## Rekapitulace
REKAPITULACE CELKOVÝCH NÁKLADŮ STAVBY
Komplexní projekt pro přestavbu rehabilitačního oddělení Nemocnice Jindřichův Hradec a.s. - fáze IV. A V.
IV. | Fáze IV. |  |  | Sazba DPH
| projektová část | Označení listu | cena | 21%
| Architektonicko-stavební řešení | IV.-ARC | 0 | 0
| Zdravotní instalace | IV.-ZTI | 0 | 0
| Ústřední vytápění | IV.-UT | 0 | 0
| Vzduchotechnika | IV.-VZT | 0 | 0
| Elektroinstalace | IV.-EI | 0 | 0
| Slaboproudé systémy | IV.-SLP | 0 | 0
| Bazénová technologie | IV.-BAZ | 0 | 0
| Měření a regulace | IV.-MAR | 0 | 0
| CENA CELKEM bez DPH |  | 0 | 0
| CENA CELKEM včetně DPH |  | 0
V. | Fáze V. |  |  | Sazba DPH
| projektová část | Označení listu | cena | 21%
| Architektonicko-stavební řešení | V.-ARC | 0 | 0
| Zdravotní instalace | V.-ZTI | 0 | 0
| Ústřední vytápění | V.-UT | 0 | 0
| Vzduchotechnika | V.-VZT | 0 | 0
| Elektroinstalace | V.-EI | 0 | 0
| Elektroinstalace - dodatek | V.-EI-DOD | 0 | 0
| Slaboproudé systémy | V.-SLP | 0 | 0
| CENA CELKEM bez DPH |  | 0 | 0
| CENA CELKEM včetně DPH |  | 0
CELÁ STAVBA | CELÁ STAVBA |  |  | Sazba DPH
| projektová část | Označení sekce | cena | 21%
| Fáze IV. | IV. | 0 | 0
| Fáze V. | V. | 0 | 0
| CENA CELKEM bez DPH |  | 0 | 0
| CENA CELKEM včetně DPH |  | 0
tyto buňky nutné vyplnit
Poznámka: Účastníkem výběrového řízení se předpokládá odborně způsobilá firma s plnou zodpovědností za stanovení rozsahu prací prostřednictvím prozkoumání a prodiskutování veškeré dokumentace s příslušnými stranami a za provedení kompletního funkčního díla. Povinností účastníka výběrového řízení je seznámit se všemi částmi projektové dokumentace, tj. technickou zprávou, výkresy, výkazy výměr atd. Upozornit na případné nedostatky a chyby, v případě nejasností vznést dotazy k dokumentaci. Nebude-li tak učiněno, předpokládá se, že cena účastníka zahrnuje veškeré součásti k zajištění kompletnosti. Součástí cenové nabídky musí být veškeré náklady, aby cena byla kompletní, konečná a zahrnovala celou dodávku a montáž. Cenová nabídka musí být včetně veškerého souvisejícího doplňkového, podružného a montážního materiálu. Označení výrobků konkrétním výrobcem v realizační dokumentaci stavby vyjadřuje standard požadované kvality. Pokud účastník nabídne jiný produkt je povinen dodržet standard a zároveň, přejímá odpovědnost za správnost náhrady, tj. splnění všech parametrů a koordinaci se všemi navazujícími profesemi. Případná úprava projektu pro provádění stavby bude na náklady účastníka (vybraného dodavatele). Při realizaci je dodavatel povinen koordinovat postup prací se stavbou a ostatními profesemi, postupovat v souladu příslušnými předpisy a návody pro montáž jednotlivých zařízení, dodržovat bezpečnostní a protipožární předpisy.

## IV.-ARC (hidden)
[9 empty] | >> skryté sloupce << | [9 empty] | {b280e089-642e-4395-8761-92e65c47b01b}
2
| KRYCÍ LIST SOUPISU PRACÍ | [8 empty] | v --- níže se nacházejí doplnkové a pomocné údaje k sestavám --- v | [8 empty] | False
Stavba:
Přestavba rehabilitačního oddělení nemocnice J.Hradec a.s.
Objekt:
Fáze IV.
| KSO: |  |  |  |  | CC-CZ:
| Místo: |  |  |  |  | Datum: | 13. 1. 2020
| Zadavatel: |  |  |  |  | IČ:
DIČ:
| Uchazeč: |  |  |  |  | IČ: | Vyplň údaj
|  | Vyplň údaj |  |  |  | DIČ: | Vyplň údaj
| Projektant: |  |  |  |  | IČ:
DIČ:
| Zpracovatel: |  |  |  |  | IČ:
DIČ:
Poznámka:
| Cena bez DPH | [5 empty] | 0
|  |  | Základ daně |  |  | Sazba daně | Výše daně
| DPH | základní | 0 |  |  | 21% | 0
|  | snížená | 0 |  |  | 15% | 0
|  | zákl. přenesená | 0 |  |  | 21% | 0
|  | sníž. přenesená | 0 |  |  | 15% | 0
|  | nulová | 0 |  |  | 0% | 0
| Cena s DPH |  |  | v | CZK |  | 0
REKAPITULACE ČLENĚNÍ SOUPISU PRACÍ
Stavba:
Přestavba rehabilitačního oddělení nemocnice J.Hradec a.s.
Objekt:
Fáze IV.
Místo: | [5 empty] | Datum: | 13. 1. 2020
Zadavatel: | [5 empty] | Projektant:
Uchazeč: |  |  | Vyplň údaj |  |  | Zpracovatel:
Kód dílu - Popis | [6 empty] | Cena celkem [CZK]
Náklady ze soupisu prací | [6 empty] | 0 | [12 empty] | -1
| HSV - Práce a dodávky HSV | [5 empty] | 0
| 1 - Zemní práce | [5 empty] | 0
| 3 - Svislé a kompletní konstrukce | [5 empty] | 0
| 4 - Vodorovné konstrukce | [5 empty] | 0
| 6 - Úpravy povrchů, podlahy | [5 empty] | 0
| 61 - Úprava povrchů vnitřní | [5 empty] | 0
| 62 - Úprava povrchů vnějších | [5 empty] | 0
| 63 - Podlahy a podlahové konstrukce | [5 empty] | 0
| 9 - Ostatní konstrukce a práce, bourání | [5 empty] | 0
| 94 - Lešení a stavební výtahy | [5 empty] | 0
| 95 - Různé dokončovací konstrukce a práce pozemních staveb | [5 empty] | 0
| 997 - Přesun sutě | [5 empty] | 0
| 998 - Přesun hmot | [5 empty] | 0
| PSV - Práce a dodávky PSV | [5 empty] | 0
| 711 - Izolace proti vodě, vlhkosti a plynům | [5 empty] | 0
| 713 - Izolace tepelné | [5 empty] | 0
| 761 - Konstrukce prosvětlovací | [5 empty] | 0
| 763 - Konstrukce suché výstavby | [5 empty] | 0
| 764 - Konstrukce klempířské | [5 empty] | 0
| 766 - Konstrukce truhlářské | [5 empty] | 0
| 767 - Konstrukce zámečnické | [5 empty] | 0
| 771 - Podlahy z dlaždic | [5 empty] | 0
| 7711 - Keramika bazen viz legenda dlažeb a legenda D-17 | [5 empty] | 0
| 777 - Podlahy lité | [5 empty] | 0
| 781 - Dokončovací práce - obklady | [5 empty] | 0
| 783 - Dokončovací práce - nátěry | [5 empty] | 0
| 784 - Dokončovací práce - malby | [5 empty] | 0
| 787 - Dokončovací práce - zasklívání | [5 empty] | 0
| VRN - Vedlejší rozpočtové náklady | [5 empty] | 0
| VRN 1 - Dokumentace stavby | [5 empty] | 0
| VRN4 - Inženýrská činnost | [5 empty] | 0
| VRN7 - Provozní vlivy | [5 empty] | 0
SOUPIS PRACÍ
Stavba:
Přestavba rehabilitačního oddělení nemocnice J.Hradec a.s.
Objekt:
Fáze IV.
Místo: | [5 empty] | Datum: | 13. 1. 2020
Zadavatel: | [5 empty] | Projektant:
Uchazeč: |  |  | Vyplň údaj |  |  | Zpracovatel:
PČ | Typ | Kód | Popis | MJ | Množství | J.cena [CZK] | Cena celkem [CZK] | Cenová soustava |  |  | DPH | J. Nh [h] | Nh celkem [h] | J. hmotnost [t] | Hmotnost celkem [t] | J. suť [t] | Suť Celkem [t]
Náklady soupisu celkem | [6 empty] | 0 | [5 empty] | 0 |  | 318.0388 |  | 211.8418 |  | D | -1 | [10 empty] | 0
| D | HSV | Práce a dodávky HSV |  |  |  | 0 | [5 empty] | 0 |  | 296.2072 |  | 211.8418 | 1 | D | 0 |  |  |  | ROZPOCET | [6 empty] | 0
| D | 1 | Zemní práce |  |  |  | 0 | [5 empty] | 0 |  | 22.9278 |  | 0 | 1 | D | 1 |  |  |  | ROZPOCET | [6 empty] | 0
36 | K | 132212102 | Hloubení rýh š do 600 mm ručním nebo pneum nářadím v nesoudržných horninách tř. 3 | m3 | 26.3 |  | 0 | CS ÚRS 2019 01 |  |  | základní |  | 0 | 0 | 0 | 0 | 0 | 4 | K | 2 |  |  |  | ROZPOCET | 0 | 0 | 0 | 0 | 0 | 1 | 0 | 4 | -703254527
| VV |  | vnitřní lež.kanalizace | [15 empty] | VV | 2 | 1 | True | 0 | ROZPOCET
| VV |  | 2pp | [15 empty] | VV | 2 | 1 | True | 0 | ROZPOCET
| VV |  | 5,5 |  | 5.5 | [13 empty] | VV | 2 | 2 | True | 0 | ROZPOCET
| VV |  | 1pp | [15 empty] | VV | 2 | 1 | True | 0 | ROZPOCET
| VV |  | 23,8 |  | 23.8 | [13 empty] | VV | 2 | 2 | True | 0 | ROZPOCET
| VV |  | Mezisoučet |  | 29.3 | [13 empty] | VV | 2 | 3 | True | 0 | ROZPOCET
| VV |  | -3,0 |  | -3 | [13 empty] | VV | 2 | 2 | True | 0 | ROZPOCET
| VV |  | Součet |  | 26.3 | [13 empty] | VV | 2 | 4 | True | 1 | ROZPOCET
37 | K | 132212109 | Příplatek za lepivost u hloubení rýh š do 600 mm ručním nebo pneum nářadím v hornině tř. 3 | m3 | 26.3 |  | 0 | CS ÚRS 2019 01 |  |  | základní |  | 0 | 0 | 0 | 0 | 0 | 4 | K | 2 |  |  |  | ROZPOCET | 0 | 0 | 0 | 0 | 0 | 1 | 0 | 4 | -2021212901
38 | K | 139711101 | Vykopávky v uzavřených prostorách v hornině tř. 1 až 4 | m3 | 3 |  | 0 | CS ÚRS 2019 01 |  |  | základní |  | 0 | 0 | 0 | 0 | 0 | 4 | K | 2 |  |  |  | ROZPOCET | 0 | 0 | 0 | 0 | 0 | 1 | 0 | 4 | -1318214946
93 | K | 130901121 | Bourání kcí v hloubených vykopávkách ze zdiva z betonu prostého ručně | m3 | 2 |  | 0 | CS ÚRS 2019 01 |  |  | základní |  | 0 | 0 | 0 | 0 | 0 | 4 | K | 2 |  |  |  | ROZPOCET | 0 | 0 | 0 | 0 | 0 | 1 | 0 | 4 | 332052273
39 | K | 451573111 | Lože pod potrubí otevřený výkop vnitř.kanal. ze štěrkopísku | m3 | 9.4 |  | 0 | CS ÚRS 2017 01 |  |  | základní |  | 0 | 1.8908 | 17.7732 | 0 | 0 | 4 | K | 2 |  |  |  | ROZPOCET | 0 | 0 | 0 | 0 | 0 | 1 | 0 | 4 | -1848887964
| VV |  | 9,4 |  | 9.4 | [13 empty] | VV | 2 | 2 | True | 0 | ROZPOCET
| VV |  | Součet |  | 9.4 | [13 empty] | VV | 2 | 4 | True | 1 | ROZPOCET
40 | K | 175111101 | Obsypání potrubí ručně sypaninou bez prohození, uloženou do 3 m | m3 | 19.5 |  | 0 | CS ÚRS 2017 01 |  |  | základní |  | 0 | 0 | 0 | 0 | 0 | 4 | K | 2 |  |  |  | ROZPOCET | 0 | 0 | 0 | 0 | 0 | 1 | 0 | 4 | -1797285585
| VV |  | vnitřní lež.kanalizace | [15 empty] | VV | 2 | 1 | True | 0 | ROZPOCET
| VV |  | 29,4-9,4-0,5 |  | 19.5 | [13 empty] | VV | 2 | 2 | True | 0 | ROZPOCET
| VV |  | Součet |  | 19.5 | [13 empty] | VV | 2 | 4 | True | 1 | ROZPOCET
41 | K | 175111109 | Příplatek k obsypání potrubí za ruční prohození sypaniny, uložené do 3 m | m3 | 19.5 |  | 0 | CS ÚRS 2017 01 |  |  | základní |  | 0 | 0 | 0 | 0 | 0 | 4 | K | 2 |  |  |  | ROZPOCET | 0 | 0 | 0 | 0 | 0 | 1 | 0 | 4 | 1388277082
302 | K | 181951102 | Úprava pláně v hornině tř. 1 až 4 se zhutněním | m2 | 124.71 |  | 0 | CS ÚRS 2019 01 |  |  | základní |  | 0 | 0 | 0 | 0 | 0 | 4 | K | 2 |  |  |  | ROZPOCET | 0 | 0 | 0 | 0 | 0 | 1 | 0 | 4 | 191420782
| VV |  | pod konstr.polahy | [15 empty] | VV | 2 | 1 | True | 0 | ROZPOCET
| VV |  | 2pp | [15 empty] | VV | 2 | 1 | True | 0 | ROZPOCET
| VV |  | mč.0.46 | [15 empty] | VV | 2 | 1 | True | 0 | ROZPOCET
| VV |  | 5,87*2,0 |  | 11.74 | [13 empty] | VV | 2 | 2 | True | 0 | ROZPOCET
| VV |  | 1pp | [15 empty] | VV | 2 | 1 | True | 0 | ROZPOCET
| VV |  | mč.0.43 | [15 empty] | VV | 2 | 1 | True | 0 | ROZPOCET
| VV |  | (7,7*6,6+10,85*3,6+11,0*1,19+4,0*2,5) |  | 112.97 | [13 empty] | VV | 2 | 2 | True | 0 | ROZPOCET
| VV |  | Součet |  | 124.71 | [13 empty] | VV | 2 | 4 | True | 1 | ROZPOCET
303 | K | 310218811 | Zazdívka otvorů ve zdivu nadzákladovém betonem pl do 1 m2 | m3 | 2 |  | 0 | CS ÚRS 2019 01 |  |  | základní |  | 0 | 2.5773 | 5.1546 | 0 | 0 | 4 | K | 2 |  |  |  | ROZPOCET | 0 | 0 | 0 | 0 | 0 | 1 | 0 | 4 | -456971496
44 | K | 167101101 | Nakládání výkopku z hornin tř. 1 až 4 do 100 m3 | m3 | 11.9 |  | 0 | CS ÚRS 2019 01 |  |  | základní |  | 0 | 0 | 0 | 0 | 0 | 4 | K | 2 |  |  |  | ROZPOCET | 0 | 0 | 0 | 0 | 0 | 1 | 0 | 4 | -1253888955
42 | K | 162201211 | Vodorovné přemístění výkopku z horniny tř. 1 až 4 stavebním kolečkem do 10 m | m3 | 11.9 |  | 0 | CS ÚRS 2019 01 |  |  | základní |  | 0 | 0 | 0 | 0 | 0 | 4 | K | 2 |  |  |  | ROZPOCET | 0 | 0 | 0 | 0 | 0 | 1 | 0 | 4 | -770823073
| VV |  | 1-2pp | [15 empty] | VV | 2 | 1 | True | 0 | ROZPOCET
| VV |  | 9,4+0,5+2,0 |  | 11.9 | [13 empty] | VV | 2 | 2 | True | 0 | ROZPOCET
| VV |  | Součet |  | 11.9 | [13 empty] | VV | 2 | 4 | True | 1 | ROZPOCET
304 | K | 162201219 | Příplatek k vodorovnému přemístění výkopku z horniny tř. 1 až 4 stavebním kolečkem ZKD 10 m | m3 | 23.8 |  | 0 | CS ÚRS 2019 01 |  |  | základní |  | 0 | 0 | 0 | 0 | 0 | 4 | K | 2 |  |  |  | ROZPOCET | 0 | 0 | 0 | 0 | 0 | 1 | 0 | 4 | -1909441081
| VV |  | 1pp | [15 empty] | VV | 2 | 1 | True | 0 | ROZPOCET
| VV |  | (9,4+0,5+2,0)*2 |  | 23.8 | [13 empty] | VV | 2 | 2 | True | 0 | ROZPOCET
| VV |  | Součet |  | 23.8 | [13 empty] | VV | 2 | 4 | True | 1 | ROZPOCET
49 | K | 162601102 | Vodorovné přemístění do 5000 m výkopku/sypaniny z horniny tř. 1 až 4 | m3 | 11.9 |  | 0 | CS ÚRS 2019 01 |  |  | základní |  | 0 | 0 | 0 | 0 | 0 | 4 | K | 2 |  |  |  | ROZPOCET | 0 | 0 | 0 | 0 | 0 | 1 | 0 | 4 | 845043582
| VV |  | 1-2pp | [15 empty] | VV | 2 | 1 | True | 0 | ROZPOCET
| VV |  | 9,4+0,5+2,0 |  | 11.9 | [13 empty] | VV | 2 | 2 | True | 0 | ROZPOCET
| VV |  | Součet |  | 11.9 | [13 empty] | VV | 2 | 4 | True | 1 | ROZPOCET
47 | K | 171201201 | Uložení sypaniny na skládky | m3 | 11.9 |  | 0 | CS ÚRS 2019 01 |  |  | základní |  | 0 | 0 | 0 | 0 | 0 | 4 | K | 2 |  |  |  | ROZPOCET | 0 | 0 | 0 | 0 | 0 | 1 | 0 | 4 | -555100697
48 | K | 171201211 | Poplatek za uložení odpadu ze sypaniny na skládce (skládkovné) | t | 22.62 |  | 0 | CS ÚRS 2017 01 |  |  | základní |  | 0 | 0 | 0 | 0 | 0 | 4 | K | 2 |  |  |  | ROZPOCET | 0 | 0 | 0 | 0 | 0 | 1 | 0 | 4 | -179033913
| VV |  | (9,4+0,5)*1,8 |  | 17.82 | [13 empty] | VV | 2 | 2 | True | 0 | ROZPOCET
| VV |  | 2,0*2,4 |  | 4.8 | [13 empty] | VV | 2 | 2 | True | 0 | ROZPOCET
| VV |  | Součet |  | 22.62 | [13 empty] | VV | 2 | 4 | True | 1 | ROZPOCET
| D | 3 | Svislé a kompletní konstrukce |  |  |  | 0 | [5 empty] | 0 |  | 69.5193 |  | 0 | 1 | D | 1 |  |  |  | ROZPOCET | [6 empty] | 0
131 | K | 310238411 | Zazdívka otvorů pl do 1 m2 ve zdivu nadzákladovém cihlami pálenými na MC | m3 | 0.196 |  | 0 | CS ÚRS 2019 01 |  |  | základní |  | 0 | 1.8775 | 0.36799 | 0 | 0 | 4 | K | 2 |  |  |  | ROZPOCET | 0 | 0 | 0 | 0 | 0 | 1 | 0 | 4 | -462721272
| VV |  | 1pp | [15 empty] | VV | 2 | 1 | True | 0 | ROZPOCET
| VV |  | mč.0.50 | [15 empty] | VV | 2 | 1 | True | 0 | ROZPOCET
| VV |  | 0,196 |  | 0.196 | [13 empty] | VV | 2 | 2 | True | 0 | ROZPOCET
| VV |  | Součet |  | 0.196 | [13 empty] | VV | 2 | 4 | True | 1 | ROZPOCET
124 | K | 310279842 | Zazdívka otvorů pl do 4 m2 ve zdivu nadzákladovém z nepálených tvárnic tl do 300 mm | m3 | 1.38 |  | 0 | CS ÚRS 2019 01 |  |  | základní |  | 0 | 1.3272 | 1.8315 | 0 | 0 | 4 | K | 2 |  |  |  | ROZPOCET | 0 | 0 | 0 | 0 | 0 | 1 | 0 | 4 | 1121279112
| VV |  | 1,5*2,3*0,4 |  | 1.38 | [13 empty] | VV | 2 | 2 | True | 0 | ROZPOCET
| VV |  | Součet |  | 1.38 | [13 empty] | VV | 2 | 4 | True | 1 | ROZPOCET
327 | K | 310278842 | Zazdívka otvorů pl do 1 m2 ve zdivu nadzákladovém z nepálených tvárnic tl do 300 mm | m3 | 2.5 |  | 0 | CS ÚRS 2019 01 |  |  | základní |  | 0 | 1.3272 | 3.3179 | 0 | 0 | 4 | K | 2 |  |  |  | ROZPOCET | 0 | 0 | 0 | 0 | 0 | 1 | 0 | 4 | -1965982616
| VV |  | přezdění stáv.kanálů | [15 empty] | VV | 2 | 1 | True | 0 | ROZPOCET
| VV |  | 0,5*5 |  | 2.5 | [13 empty] | VV | 2 | 2 | True | 0 | ROZPOCET
| VV |  | Součet |  | 2.5 | [13 empty] | VV | 2 | 4 | True | 1 | ROZPOCET
395 | K | 310235251 | Zazdívka otvorů pl do 0,0225 m2 ve zdivu nadzákladovém cihlami pálenými tl do 450 mm | kus | 20 |  | 0 | CS ÚRS 2019 01 |  |  | základní |  | 0 | 0.01893 | 0.3786 | 0 | 0 | 4 | K | 2 |  |  |  | ROZPOCET | 0 | 0 | 0 | 0 | 0 | 1 | 0 | 4 | 1488842259
| VV |  | 20,0 |  | 20 | [13 empty] | VV | 2 | 2 | True | 0 | ROZPOCET
| VV |  | Součet |  | 20 | [13 empty] | VV | 2 | 4 | True | 1 | ROZPOCET
123 | K | 317234410 | Vyzdívka mezi nosníky z cihel pálených na MC | m3 | 1.1 |  | 0 | CS ÚRS 2019 01 |  |  | základní |  | 0 | 1.943 | 2.1373 | 0 | 0 | 4 | K | 2 |  |  |  | ROZPOCET | 0 | 0 | 0 | 0 | 0 | 1 | 0 | 4 | -1020279848
| VV |  | 0,3 |  | 0.3 | [13 empty] | VV | 2 | 2 | True | 0 | ROZPOCET
| VV |  | dozdívka ocel.krabic průchodů VZT | [15 empty] | VV | 2 | 1 | True | 0 | ROZPOCET
| VV |  | 0,8 |  | 0.8 | [13 empty] | VV | 2 | 2 | True | 0 | ROZPOCET
| VV |  | Součet |  | 1.1 | [13 empty] | VV | 2 | 4 | True | 1 | ROZPOCET
306 | K | 317944321 | Válcované nosníky do č.12 dodatečně osazované do připravených otvorů | t | 0.178 |  | 0 | CS ÚRS 2019 01 |  |  | základní |  | 0 | 1.09 | 0.19402 | 0 | 0 | 4 | K | 2 |  |  |  | ROZPOCET | 0 | 0 | 0 | 0 | 0 | 1 | 0 | 4 | 22681542
| VV |  | 162,0/1000*1,1 |  | 0.178 | [13 empty] | VV | 2 | 2 | True | 0 | ROZPOCET
| VV |  | Součet |  | 0.178 | [13 empty] | VV | 2 | 4 | True | 1 | ROZPOCET
340 | K | 341321 | Stěny nosné ze vodostavebního ŽB tř. C 30/37 XA3 | m3 | 20.4 |  | 0 |  |  |  | základní |  | 0 | 2.4533 | 50.0473 | 0 | 0 | 4 | K | 2 |  |  |  | ROZPOCET | 0 | 0 | 0 | 0 | 0 | 1 | 0 | 4 | 1038285185
| VV |  | bazen. těleso /výměra vygeneroval počítač- dále dílenská dokumentace | [15 empty] | VV | 2 | 1 | True | 0 | ROZPOCET
| VV |  | 19,8 |  | 19.8 | [13 empty] | VV | 2 | 2 | True | 0 | ROZPOCET
| VV |  | dno | [15 empty] | VV | 2 | 1 | True | 0 | ROZPOCET
| VV |  | 0,6 |  | 0.6 | [13 empty] | VV | 2 | 2 | True | 0 | ROZPOCET
| VV |  | Součet |  | 20.4 | [13 empty] | VV | 2 | 4 | True | 1 | ROZPOCET
396 | K | 411321 | Stropy deskové ze ŽB tř. C 30/37 XA 1 | m3 | 0.6 |  | 0 |  |  |  | základní |  | 0 | 2.4534 | 1.4721 | 0 | 0 | 4 | K | 2 |  |  |  | ROZPOCET | 0 | 0 | 0 | 0 | 0 | 1 | 0 | 4 | 1661656524
| VV |  | bazen | [15 empty] | VV | 2 | 1 | True | 0 | ROZPOCET
| VV |  | 0,6 |  | 0.6 | [13 empty] | VV | 2 | 2 | True | 0 | ROZPOCET
| VV |  | Součet |  | 0.6 | [13 empty] | VV | 2 | 4 | True | 1 | ROZPOCET
349 | K | 341362021 | Výztuž stěn svařovanými sítěmi Kari | t | 1.144 |  | 0 | CS ÚRS 2019 01 |  |  | základní |  | 0 | 1.0628 | 1.2158 | 0 | 0 | 4 | K | 2 |  |  |  | ROZPOCET | 0 | 0 | 0 | 0 | 0 | 1 | 0 | 4 | 1320238012
| VV |  | bazen. těleso | [15 empty] | VV | 2 | 1 | True | 0 | ROZPOCET
| VV |  | 130*8,0/1000*1,1 |  | 1.144 | [13 empty] | VV | 2 | 2 | True | 0 | ROZPOCET
| VV |  | Součet |  | 1.144 | [13 empty] | VV | 2 | 4 | True | 1 | ROZPOCET
350 | K | 342361821 | Výztuž stěn betonářskou ocelí 10 505 | t | 0.293 |  | 0 | CS ÚRS 2019 01 |  |  | základní |  | 0 | 1.0461 | 0.30652 | 0 | 0 | 4 | K | 2 |  |  |  | ROZPOCET | 0 | 0 | 0 | 0 | 0 | 1 | 0 | 4 | 1569674261
| VV |  | konstrukční výztuž | [15 empty] | VV | 2 | 1 | True | 0 | ROZPOCET
| VV |  | 266,1/1000*1,1 |  | 0.293 | [13 empty] | VV | 2 | 2 | True | 0 | ROZPOCET
| VV |  | Součet |  | 0.293 | [13 empty] | VV | 2 | 4 | True | 1 | ROZPOCET
351 | M | 596R23 | Nerezové kotvy prům.20mm do železobetonu 300 mm | kus | 43 |  | 0 |  |  |  | základní |  | 0 | 2e-05 | 0.00086 | 0 | 0 | 8 | M | 2 |  |  |  | ROZPOCET | 0 | 0 | 0 | 0 | 0 | 1 | 0 | 4 | -2011882553
352 | K | 95396 | Kotvení chemickým tmelem M 20 hl 170 mm do betonu, ŽB nebo kamene s vyvrtáním otvoru | kus | 43 |  | 0 |  |  |  | základní |  | 0 | 5e-05 | 0.00215 | 0 | 0 | 4 | K | 2 |  |  |  | ROZPOCET | 0 | 0 | 0 | 0 | 0 | 1 | 0 | 4 | 178269529
341 | K | 34135 | Zřízení jednostranného bednění nosných stěn | m2 | 87.12 |  | 0 |  |  |  | základní |  | 0 | 0.00346 | 0.30144 | 0 | 0 | 4 | K | 2 |  |  |  | ROZPOCET | 0 | 0 | 0 | 0 | 0 | 1 | 0 | 4 | -1376997614
| VV |  | plocha bednění dobetonávek | [15 empty] | VV | 2 | 1 | True | 0 | ROZPOCET
| VV |  | profil stěn a žlábků viz výkres vany | [15 empty] | VV | 2 | 1 | True | 0 | ROZPOCET
| VV |  | /výměry vygeneroval počítač/ | [15 empty] | VV | 2 | 1 | True | 0 | ROZPOCET
| VV |  | (51,0+21,6)*1,2 |  | 87.12 | [13 empty] | VV | 2 | 2 | True | 0 | ROZPOCET
| VV |  | Součet |  | 87.12 | [13 empty] | VV | 2 | 4 | True | 1 | ROZPOCET
342 | K | 341351 | Odstranění jednostranného bednění nosných stěn | m2 | 87.12 |  | 0 |  |  |  | základní |  | 0 | 0 | 0 | 0 | 0 | 4 | K | 2 |  |  |  | ROZPOCET | 0 | 0 | 0 | 0 | 0 | 1 | 0 | 4 | 1971007709
343 | K | 411351011 | Zřízení bednění stropů deskových tl do 25 cm bez podpěrné kce | m2 | 5 |  | 0 | CS ÚRS 2019 01 |  |  | základní |  | 0 | 0.00533 | 0.02665 | 0 | 0 | 4 | K | 2 |  |  |  | ROZPOCET | 0 | 0 | 0 | 0 | 0 | 1 | 0 | 4 | -685852319
| VV |  | 5,0 |  | 5 | [13 empty] | VV | 2 | 2 | True | 0 | ROZPOCET
| VV |  | Součet |  | 5 | [13 empty] | VV | 2 | 4 | True | 1 | ROZPOCET
346 | K | 411351012 | Odstranění bednění stropů deskových tl do 25 cm bez podpěrné kce | m2 | 5 |  | 0 | CS ÚRS 2019 01 |  |  | základní |  | 0 | 0 | 0 | 0 | 0 | 4 | K | 2 |  |  |  | ROZPOCET | 0 | 0 | 0 | 0 | 0 | 1 | 0 | 4 | -1827271882
347 | K | 411354313 | Zřízení podpěrné konstrukce stropů výšky do 4 m tl do 25 cm | m2 | 5 |  | 0 | CS ÚRS 2019 01 |  |  | základní |  | 0 | 0.00088 | 0.0044 | 0 | 0 | 4 | K | 2 |  |  |  | ROZPOCET | 0 | 0 | 0 | 0 | 0 | 1 | 0 | 4 | -1996649295
348 | K | 411354314 | Odstranění podpěrné konstrukce stropů výšky do 4 m tl do 25 cm | m2 | 5 |  | 0 | CS ÚRS 2019 01 |  |  | základní |  | 0 | 0 | 0 | 0 | 0 | 4 | K | 2 |  |  |  | ROZPOCET | 0 | 0 | 0 | 0 | 0 | 1 | 0 | 4 | 1972915332
364 | K | 346244811 | Přizdívka tl 65 mm z cihel dl 290 mm pevnosti P 20 na MC 10 | m2 | 2.88 |  | 0 | CS ÚRS 2019 01 |  |  | základní |  | 0 | 0.1604 | 0.46195 | 0 | 0 | 4 | K | 2 |  |  |  | ROZPOCET | 0 | 0 | 0 | 0 | 0 | 1 | 0 | 4 | -1067253310
| VV |  | 1pp | [15 empty] | VV | 2 | 1 | True | 0 | ROZPOCET
| VV |  | mč0.43 bazen | [15 empty] | VV | 2 | 1 | True | 0 | ROZPOCET
| VV |  | 3,2*0,9 |  | 2.88 | [13 empty] | VV | 2 | 2 | True | 0 | ROZPOCET
| VV |  | Součet |  | 2.88 | [13 empty] | VV | 2 | 4 | True | 1 | ROZPOCET
7 | K | 342241161 | Příčky z cihel plných dl 290 mm pevnosti P 15 na MC tl 65 mm | m2 | 11.34 |  | 0 | CS ÚRS 2019 01 |  |  | základní |  | 0 | 0.1094 | 1.2406 | 0 | 0 | 4 | K | 2 |  |  |  | ROZPOCET | 0 | 0 | 0 | 0 | 0 | 1 | 0 | 4 | -683118507
| VV |  | 2pp | [15 empty] | VV | 2 | 1 | True | 0 | ROZPOCET
| VV |  | (4,3*1,8)+(0,5*4*1,8) |  | 11.34 | [13 empty] | VV | 2 | 2 | True | 0 | ROZPOCET
| VV |  | Součet |  | 11.34 | [13 empty] | VV | 2 | 4 | True | 1 | ROZPOCET
8 | K | 342241162 | Příčky z cihel plných dl 290 mm pevnosti P 15 na MC tl 140 mm | m2 | 2.16 |  | 0 | CS ÚRS 2019 01 |  |  | základní |  | 0 | 0.23458 | 0.50669 | 0 | 0 | 4 | K | 2 |  |  |  | ROZPOCET | 0 | 0 | 0 | 0 | 0 | 1 | 0 | 4 | 70223601
| VV |  | 2pp | [15 empty] | VV | 2 | 1 | True | 0 | ROZPOCET
| VV |  | 0,6*2*1,8 |  | 2.16 | [13 empty] | VV | 2 | 2 | True | 0 | ROZPOCET
| VV |  | Součet |  | 2.16 | [13 empty] | VV | 2 | 4 | True | 1 | ROZPOCET
112 | K | 342271322 | Příčka z vápenopískových přesných plných tvárnic do P15 tl 100 mm | m2 | 6.2 |  | 0 | CS ÚRS 2019 01 |  |  | základní |  | 0 | 0.1364 | 0.84568 | 0 | 0 | 4 | K | 2 |  |  |  | ROZPOCET | 0 | 0 | 0 | 0 | 0 | 1 | 0 | 4 | -275275062
| VV |  | 1pp | [15 empty] | VV | 2 | 1 | True | 0 | ROZPOCET
| VV |  | mč.0.43 /ST1-2 | [15 empty] | VV | 2 | 1 | True | 0 | ROZPOCET
| VV |  | (2,6+2,4)*1,24 |  | 6.2 | [13 empty] | VV | 2 | 2 | True | 0 | ROZPOCET
| VV |  | Součet |  | 6.2 | [13 empty] | VV | 2 | 4 | True | 1 | ROZPOCET
137 | K | 341361821 | Výztuž stěn betonářskou ocelí 10 505 | t | 0.05 |  | 0 | CS ÚRS 2019 01 |  |  | základní |  | 0 | 1.0461 | 0.052307 | 0 | 0 | 4 | K | 2 |  |  |  | ROZPOCET | 0 | 0 | 0 | 0 | 0 | 1 | 0 | 4 | -775824596
| VV |  | zpevnění skleněných příček | [15 empty] | VV | 2 | 1 | True | 0 | ROZPOCET
| VV |  | 50,0/1000 |  | 0.05 | [13 empty] | VV | 2 | 2 | True | 0 | ROZPOCET
| VV |  | Součet |  | 0.05 | [13 empty] | VV | 2 | 4 | True | 1 | ROZPOCET
136 | K | 342291121 | Ukotvení příček k cihelným konstrukcím plochými kotvami | m | 2.5 |  | 0 | CS ÚRS 2019 01 |  |  | základní |  | 0 | 0.00012 | 0.0003 | 0 | 0 | 4 | K | 2 |  |  |  | ROZPOCET | 0 | 0 | 0 | 0 | 0 | 1 | 0 | 4 | 1945521208
| VV |  | ST-2 | [15 empty] | VV | 2 | 1 | True | 0 | ROZPOCET
| VV |  | 2,5 |  | 2.5 | [13 empty] | VV | 2 | 2 | True | 0 | ROZPOCET
| VV |  | Součet |  | 2.5 | [13 empty] | VV | 2 | 4 | True | 1 | ROZPOCET
9 | K | 345321515 | Zídky ze ŽB tř. C 25/30 /monierka | m3 | 0.216 |  | 0 | CS ÚRS 2019 01 |  |  | základní |  | 0 | 2.4533 | 0.52991 | 0 | 0 | 4 | K | 2 |  |  |  | ROZPOCET | 0 | 0 | 0 | 0 | 0 | 1 | 0 | 4 | 1612439596
| VV |  | 2pp | [15 empty] | VV | 2 | 1 | True | 0 | ROZPOCET
| VV |  | (0,6*4)*1,8*0,05 |  | 0.216 | [13 empty] | VV | 2 | 2 | True | 0 | ROZPOCET
| VV |  | Součet |  | 0.216 | [13 empty] | VV | 2 | 4 | True | 1 | ROZPOCET
10 | K | 345351005 | Zřízení bednění plnostěnných zídek atikových, parapetních, zábradelních | m2 | 12.58 |  | 0 | CS ÚRS 2019 01 |  |  | základní |  | 0 | 0.00142 | 0.017864 | 0 | 0 | 4 | K | 2 |  |  |  | ROZPOCET | 0 | 0 | 0 | 0 | 0 | 1 | 0 | 4 | 1715831049
| VV |  | 2pp | [15 empty] | VV | 2 | 1 | True | 0 | ROZPOCET
| VV |  | ((0,6*4)*1,8)*2+1,8*4*0,2 |  | 10.08 | [13 empty] | VV | 2 | 2 | True | 0 | ROZPOCET
| VV |  | 2,5 |  | 2.5 | [13 empty] | VV | 2 | 2 | True | 0 | ROZPOCET
| VV |  | Součet |  | 12.58 | [13 empty] | VV | 2 | 4 | True | 1 | ROZPOCET
11 | K | 345351006 | Odstranění bednění plnostěnných zídek atikových, parapetních, zábradelních | m2 | 12.58 |  | 0 | CS ÚRS 2019 01 |  |  | základní |  | 0 | 0 | 0 | 0 | 0 | 4 | K | 2 |  |  |  | ROZPOCET | 0 | 0 | 0 | 0 | 0 | 1 | 0 | 4 | 828851816
13 | K | 345361821 | Výztuž zídek atikových, parapetních, schodišťových a zábradelních betonářskou ocelí 10 505 | t | 0.03 |  | 0 | CS ÚRS 2019 01 |  |  | základní |  | 0 | 1.0504 | 0.031511 | 0 | 0 | 4 | K | 2 |  |  |  | ROZPOCET | 0 | 0 | 0 | 0 | 0 | 1 | 0 | 4 | -471396986
| VV |  | kotvení polopříček | [15 empty] | VV | 2 | 1 | True | 0 | ROZPOCET
| VV |  | 0,03 |  | 0.03 | [13 empty] | VV | 2 | 2 | True | 0 | ROZPOCET
| VV |  | Součet |  | 0.03 | [13 empty] | VV | 2 | 4 | True | 1 | ROZPOCET
12 | K | 345362021 | Výztuž zídek atikových, parapetních, schodišťových a zábradelních svařovanými sítěmi Kari | t | 0.057 |  | 0 | CS ÚRS 2019 01 |  |  | základní |  | 0 | 1.0628 | 0.060578 | 0 | 0 | 4 | K | 2 |  |  |  | ROZPOCET | 0 | 0 | 0 | 0 | 0 | 1 | 0 | 4 | 1350093638
| VV |  | 2pp | [15 empty] | VV | 2 | 1 | True | 0 | ROZPOCET
| VV |  | (0,9*4)*1,8*8,0*1,1/1000 |  | 0.057 | [13 empty] | VV | 2 | 2 | True | 0 | ROZPOCET
| VV |  | Součet |  | 0.057 | [13 empty] | VV | 2 | 4 | True | 1 | ROZPOCET
287 | K | 346244352 | Obezdívka koupelnových van ploch rovných tl 50 mm z pórobetonových přesných tvárnic | m2 | 4.32 |  | 0 | CS ÚRS 2019 01 |  |  | základní |  | 0 | 0.04963 | 0.2144 | 0 | 0 | 4 | K | 2 |  |  |  | ROZPOCET | 0 | 0 | 0 | 0 | 0 | 1 | 0 | 4 | 669176505
| VV |  | 2*(0,7+2,0)*0,8 |  | 4.32 | [13 empty] | VV | 2 | 2 | True | 0 | ROZPOCET
| VV |  | Součet |  | 4.32 | [13 empty] | VV | 2 | 4 | True | 1 | ROZPOCET
135 | K | 346244381 | Plentování jednostranné v do 200 mm válcovaných nosníků cihlami | m2 | 2 |  | 0 | CS ÚRS 2019 01 |  |  | základní |  | 0 | 0.17818 | 0.35636 | 0 | 0 | 4 | K | 2 |  |  |  | ROZPOCET | 0 | 0 | 0 | 0 | 0 | 1 | 0 | 4 | -855466273
| VV |  | 2,0 |  | 2 | [13 empty] | VV | 2 | 2 | True | 0 | ROZPOCET
| VV |  | Součet |  | 2 | [13 empty] | VV | 2 | 4 | True | 1 | ROZPOCET
268 | K | 34923182 | Přizdívka z cihel tl do 300 mm | m2 | 4.8 |  | 0 |  |  |  | základní |  | 0 | 0.45432 | 2.1807 | 0 | 0 | 4 | K | 2 |  |  |  | ROZPOCET | 0 | 0 | 0 | 0 | 0 | 1 | 0 | 4 | 1739581899
| VV |  | úprava uložení PZD na kanálech | [15 empty] | VV | 2 | 1 | True | 0 | ROZPOCET
| VV |  | 8*2*0,3 |  | 4.8 | [13 empty] | VV | 2 | 2 | True | 0 | ROZPOCET
| VV |  | Součet |  | 4.8 | [13 empty] | VV | 2 | 4 | True | 1 | ROZPOCET
307 | K | 349231821 | Přizdívka ostění z cihel tl do 300 mm | m2 | 2 |  | 0 | CS ÚRS 2019 01 |  |  | základní |  | 0 | 0.45432 | 0.90864 | 0 | 0 | 4 | K | 2 |  |  |  | ROZPOCET | 0 | 0 | 0 | 0 | 0 | 1 | 0 | 4 | 219094215
| VV |  | 2,0 |  | 2 | [13 empty] | VV | 2 | 2 | True | 0 | ROZPOCET
| VV |  | Součet |  | 2 | [13 empty] | VV | 2 | 4 | True | 1 | ROZPOCET
380 | K | 340239212 | Zazdívka otvorů v příčkách nebo stěnách plochy do 4 m2 cihlami plnými tl přes 100 mm | m2 | 2 |  | 0 | CS ÚRS 2019 01 |  |  | základní |  | 0 | 0.25365 | 0.5073 | 0 | 0 | 4 | K | 2 |  |  |  | ROZPOCET | 0 | 0 | 0 | 0 | 0 | 1 | 0 | 4 | 1033177079
132 | K | 3R1 | Doplnění střešní konstrukce a krytiny po demontáži vývodů VZT do střechy /dodávka a montáž komplet | kpl | 1 |  | 0 |  |  |  | základní |  | 0 | 0 | 0 | 0 | 0 | 4 | K | 2 |  |  |  | ROZPOCET | 0 | 0 | 0 | 0 | 0 | 1 | 0 | 4 | 204759197
| VV |  | nad mč.50 /dle skutečnosti | [15 empty] | VV | 2 | 1 | True | 0 | ROZPOCET
| VV |  | 1 |  | 1 | [13 empty] | VV | 2 | 2 | True | 0 | ROZPOCET
| VV |  | Součet |  | 1 | [13 empty] | VV | 2 | 4 | True | 1 | ROZPOCET
266 | K | R34 | Zednické stavební výpomoce........ | kpl | 1 |  | 0 |  |  |  | základní |  | 0 | 0 | 0 | 0 | 0 | 4 | K | 2 |  |  |  | ROZPOCET | 0 | 0 | 0 | 0 | 0 | 1 | 0 | 4 | -877147511
| D | 4 | Vodorovné konstrukce |  |  |  | 0 | [5 empty] | 0 |  | 4.0563 |  | 0 | 1 | D | 1 |  |  |  | ROZPOCET | [6 empty] | 0
199 | K | 411121221 | Montáž prefabrikovaných ŽB desek dl do 900 mm zakrytí stáv.kanálu | kus | 27 |  | 0 | CS ÚRS 2019 01 |  |  | základní |  | 0 | 0.00229 | 0.06183 | 0 | 0 | 4 | K | 2 |  |  |  | ROZPOCET | 0 | 0 | 0 | 0 | 0 | 1 | 0 | 4 | 1143878196
| VV |  | stávající vybourané desky | [15 empty] | VV | 2 | 1 | True | 0 | ROZPOCET
| VV |  | 27 |  | 27 | [13 empty] | VV | 2 | 2 | True | 0 | ROZPOCET
| VV |  | Součet |  | 27 | [13 empty] | VV | 2 | 4 | True | 1 | ROZPOCET
200 | K | 274313611 | beton tř. C 16/20 | m3 | 1 |  | 0 | CS ÚRS 2019 01 |  |  | základní |  | 0 | 2.2563 | 2.2563 | 0 | 0 | 4 | K | 2 |  |  |  | ROZPOCET | 0 | 0 | 0 | 0 | 0 | 1 | 0 | 4 | -56421307
| VV |  | úprava kanálů pod uložení panelů | [15 empty] | VV | 2 | 1 | True | 0 | ROZPOCET
| VV |  | 1,0 |  | 1 | [13 empty] | VV | 2 | 2 | True | 0 | ROZPOCET
| VV |  | Součet |  | 1 | [13 empty] | VV | 2 | 4 | True | 1 | ROZPOCET
201 | K | 279351121 | Zřízení bednění | m2 | 7 |  | 0 | CS ÚRS 2019 01 |  |  | základní |  | 0 | 0.00275 | 0.01925 | 0 | 0 | 4 | K | 2 |  |  |  | ROZPOCET | 0 | 0 | 0 | 0 | 0 | 1 | 0 | 4 | 1911657267
| VV |  | úprava kanálů pod uložení panelů | [15 empty] | VV | 2 | 1 | True | 0 | ROZPOCET
| VV |  | 7,0 |  | 7 | [13 empty] | VV | 2 | 2 | True | 0 | ROZPOCET
| VV |  | Součet |  | 7 | [13 empty] | VV | 2 | 4 | True | 1 | ROZPOCET
202 | K | 279351122 | Odstranění oboustranného bednění základových zdí | m2 | 7 |  | 0 | CS ÚRS 2019 01 |  |  | základní |  | 0 | 0 | 0 | 0 | 0 | 4 | K | 2 |  |  |  | ROZPOCET | 0 | 0 | 0 | 0 | 0 | 1 | 0 | 4 | 1468677438
308 | K | 413232211 | Zazdívka zhlaví válcovaných nosníků v do 150 mm | kus | 22 |  | 0 | CS ÚRS 2019 01 |  |  | základní |  | 0 | 0.02278 | 0.50116 | 0 | 0 | 4 | K | 2 |  |  |  | ROZPOCET | 0 | 0 | 0 | 0 | 0 | 1 | 0 | 4 | -1950473226
130 | K | 411388531 | Zabetonování otvorů pl do 1 m2 ve stropech žel. bet. vč. lešení ,bednění,výztuže..... | m3 | 0.49 |  | 0 | CS ÚRS 2019 01 |  |  | základní |  | 0 | 2.3428 | 1.148 | 0 | 0 | 4 | K | 2 |  |  |  | ROZPOCET | 0 | 0 | 0 | 0 | 0 | 1 | 0 | 4 | -408055791
| VV |  | 1pp | [15 empty] | VV | 2 | 1 | True | 0 | ROZPOCET
| VV |  | mč.0.50 | [15 empty] | VV | 2 | 1 | True | 0 | ROZPOCET
| VV |  | 0,49 |  | 0.49 | [13 empty] | VV | 2 | 2 | True | 0 | ROZPOCET
| VV |  | Součet |  | 0.49 | [13 empty] | VV | 2 | 4 | True | 1 | ROZPOCET
277 | K | 434311115 | Schodišťové stupně dusané na terén z betonu tř. C 20/25 bez potěru | m | 0.602 |  | 0 | CS ÚRS 2019 01 |  |  | základní |  | 0 | 0.11046 | 0.066497 | 0 | 0 | 4 | K | 2 |  |  |  | ROZPOCET | 0 | 0 | 0 | 0 | 0 | 1 | 0 | 4 | -1357545818
| VV |  | 1,65*0,15*0,3 |  | 0.074 | [13 empty] | VV | 2 | 2 | True | 0 | ROZPOCET
| VV |  | základ | [15 empty] | VV | 2 | 1 | True | 0 | ROZPOCET
| VV |  | 1,65*0,4*0,8 |  | 0.528 | [13 empty] | VV | 2 | 2 | True | 0 | ROZPOCET
| VV |  | Součet |  | 0.602 | [13 empty] | VV | 2 | 4 | True | 1 | ROZPOCET
278 | K | 434351141 | Zřízení bednění stupňů přímočarých schodišť | m2 | 0.5 |  | 0 | CS ÚRS 2019 01 |  |  | základní |  | 0 | 0.00658 | 0.00329 | 0 | 0 | 4 | K | 2 |  |  |  | ROZPOCET | 0 | 0 | 0 | 0 | 0 | 1 | 0 | 4 | 929000938
279 | K | 434351142 | Odstranění bednění stupňů přímočarých schodišť | m2 | 0.5 |  | 0 | CS ÚRS 2019 01 |  |  | základní |  | 0 | 0 | 0 | 0 | 0 | 4 | K | 2 |  |  |  | ROZPOCET | 0 | 0 | 0 | 0 | 0 | 1 | 0 | 4 | -553453504
| D | 6 | Úpravy povrchů, podlahy |  |  |  | 0 | [5 empty] | 0 |  | 6.1598 |  | 0 | 1 | D | 1 |  |  |  | ROZPOCET | [6 empty] | 0
14 | K | 631311135 | Mazanina tl do 240 mm z betonu prostého bez zvýšených nároků na prostředí tř. C 20/25/ sokl | m3 | 2.206 |  | 0 | CS ÚRS 2019 01 |  |  | základní |  | 0 | 2.4533 | 5.412 | 0 | 0 | 4 | K | 2 |  |  |  | ROZPOCET | 0 | 0 | 0 | 0 | 0 | 1 | 0 | 4 | -1660394411
| VV |  | sokly | [15 empty] | VV | 2 | 1 | True | 0 | ROZPOCET
| VV |  | 2,5*0,4*0,1 |  | 0.1 | [13 empty] | VV | 2 | 2 | True | 0 | ROZPOCET
| VV |  | 2,32*1,6*0,15 |  | 0.557 | [13 empty] | VV | 2 | 2 | True | 0 | ROZPOCET
| VV |  | 1,75*1,11*0,15 |  | 0.291 | [13 empty] | VV | 2 | 2 | True | 0 | ROZPOCET
| VV |  | 1,75*1,49*0,35 |  | 0.913 | [13 empty] | VV | 2 | 2 | True | 0 | ROZPOCET
| VV |  | 0,5*0,35*0,22 |  | 0.039 | [13 empty] | VV | 2 | 2 | True | 0 | ROZPOCET
| VV |  | 0,5*0,35*0,25 |  | 0.044 | [13 empty] | VV | 2 | 2 | True | 0 | ROZPOCET
| VV |  | 0,4*0,3*0,1 |  | 0.012 | [13 empty] | VV | 2 | 2 | True | 0 | ROZPOCET
| VV |  | 0,85*0,5*0,23 |  | 0.098 | [13 empty] | VV | 2 | 2 | True | 0 | ROZPOCET
| VV |  | 0,3*0,4*0,1 |  | 0.012 | [13 empty] | VV | 2 | 2 | True | 0 | ROZPOCET
| VV |  | 2,0*0,7*0,1 |  | 0.14 | [13 empty] | VV | 2 | 2 | True | 0 | ROZPOCET
| VV |  | Součet |  | 2.206 | [13 empty] | VV | 2 | 4 | True | 1 | ROZPOCET
15 | K | 631351101 | Zřízení bednění rýh a hran v podlahách/ | m2 | 12.38 |  | 0 | CS ÚRS 2019 01 |  |  | základní |  | 0 | 0.01352 | 0.16738 | 0 | 0 | 4 | K | 2 |  |  |  | ROZPOCET | 0 | 0 | 0 | 0 | 0 | 1 | 0 | 4 | -1457050867
| VV |  | 2pp | [15 empty] | VV | 2 | 1 | True | 0 | ROZPOCET
| VV |  | sokly | [15 empty] | VV | 2 | 1 | True | 0 | ROZPOCET
| VV |  | 8,0 |  | 8 | [13 empty] | VV | 2 | 2 | True | 0 | ROZPOCET
| VV |  | žlábek | [15 empty] | VV | 2 | 1 | True | 0 | ROZPOCET
| VV |  | 9,3*2*0,1 |  | 1.86 | [13 empty] | VV | 2 | 2 | True | 0 | ROZPOCET
| VV |  | 1pp | [15 empty] | VV | 2 | 1 | True | 0 | ROZPOCET
| VV |  | 12,6*2*0,1 |  | 2.52 | [13 empty] | VV | 2 | 2 | True | 0 | ROZPOCET
| VV |  | Součet |  | 12.38 | [13 empty] | VV | 2 | 4 | True | 1 | ROZPOCET
16 | K | 631351102 | Odstranění bednění rýh a hran v podlahách | m2 | 12.38 |  | 0 | CS ÚRS 2019 01 |  |  | základní |  | 0 | 0 | 0 | 0 | 0 | 4 | K | 2 |  |  |  | ROZPOCET | 0 | 0 | 0 | 0 | 0 | 1 | 0 | 4 | 2146800012
111 | K | 632450131 | Vyrovnávací cementový potěr tl 10mm do 20 mm ze suchých směsí provedený v ploše | m2 | 13.82 |  | 0 | CS ÚRS 2019 01 |  |  | základní |  | 0 | 0.042 | 0.58044 | 0 | 0 | 4 | K | 2 |  |  |  | ROZPOCET | 0 | 0 | 0 | 0 | 0 | 1 | 0 | 4 | -2073917379
| VV |  | vyrovnání na strop panelech | [15 empty] | VV | 2 | 1 | True | 0 | ROZPOCET
| VV |  | 1pp | [15 empty] | VV | 2 | 1 | True | 0 | ROZPOCET
| VV |  | mč.0.43 | [15 empty] | VV | 2 | 1 | True | 0 | ROZPOCET
| VV |  | (3,49*3,96) |  | 13.82 | [13 empty] | VV | 2 | 2 | True | 0 | ROZPOCET
| VV |  | Součet |  | 13.82 | [13 empty] | VV | 2 | 4 | True | 1 | ROZPOCET
| D | 61 | Úprava povrchů vnitřní |  |  |  | 0 | [5 empty] | 0 |  | 18.2172 |  | 0 | 1 | D | 1 |  |  |  | ROZPOCET | [6 empty] | 0
208 | K | 612321121 | Vápenocementová omítka hladká jednovrstvá vnitřních stěn nanášená ručně | m2 | 170.244 |  | 0 | CS ÚRS 2019 01 |  |  | základní |  | 0 | 0.0154 | 2.6218 | 0 | 0 | 4 | K | 2 |  |  |  | ROZPOCET | 0 | 0 | 0 | 0 | 0 | 1 | 0 | 4 | -845694103
| VV |  | mč.0.43 | [15 empty] | VV | 2 | 1 | True | 0 | ROZPOCET
| VV |  | vyrovnání pod poodbourání obkladů | [15 empty] | VV | 2 | 1 | True | 0 | ROZPOCET
| VV |  | (5,3+1,0+0,5+0,9+3,2+0,8+0,5+0,6+5,4+0,6+0,3+(3,2*3)+(0,3+0,4+0,3)*2)*2,92 |  | 89.644 | [13 empty] | VV | 2 | 2 | True | 0 | ROZPOCET
| VV |  | 6,1*2,37+(2,6+3,2+6,6+3,2+0,4*3+0,6+2,7)*2,92 |  | 73.149 | [13 empty] | VV | 2 | 2 | True | 0 | ROZPOCET
| VV |  | 2*(1,2+0,6)*2,92*2 |  | 21.024 | [13 empty] | VV | 2 | 2 | True | 0 | ROZPOCET
| VV |  | Mezisoučet |  | 183.817 | [13 empty] | VV | 2 | 3 | True | 0 | ROZPOCET
| VV |  | -(0,9*1,97+3,0*0,9*3+1,3*2,0*2+1,4*0,6+1,8*1,4) |  | -18.433 | [13 empty] | VV | 2 | 2 | True | 0 | ROZPOCET
| VV |  | ostění | [15 empty] | VV | 2 | 1 | True | 0 | ROZPOCET
| VV |  | (3,0+2*0,9)*0,15*3 |  | 2.16 | [13 empty] | VV | 2 | 2 | True | 0 | ROZPOCET
| VV |  | parapet | [15 empty] | VV | 2 | 1 | True | 0 | ROZPOCET
| VV |  | 3,0*0,3*3 |  | 2.7 | [13 empty] | VV | 2 | 2 | True | 0 | ROZPOCET
| VV |  | Součet |  | 170.244 | [13 empty] | VV | 2 | 4 | True | 1 | ROZPOCET
206 | K | 612131101 | Cementový postřik vnitřních stěn nanášený celoplošně ručně | m2 | 170.244 |  | 0 | CS ÚRS 2019 01 |  |  | základní |  | 0 | 0.00735 | 1.2513 | 0 | 0 | 4 | K | 2 |  |  |  | ROZPOCET | 0 | 0 | 0 | 0 | 0 | 1 | 0 | 4 | -725955090
207 | K | 612R11 | Vyspravení celoplošné vyrovnávací stěrkou vnitřních stěn betonových | m2 | 81.7 |  | 0 |  |  |  | základní |  | 0 | 0.0063 | 0.51471 | 0 | 0 | 4 | K | 2 |  |  |  | ROZPOCET | 0 | 0 | 0 | 0 | 0 | 1 | 0 | 4 | -455151528
| VV |  | venk.a vnitř.kce bazenu,dno | [15 empty] | VV | 2 | 1 | True | 0 | ROZPOCET
| VV |  | 68,7+13,0 |  | 81.7 | [13 empty] | VV | 2 | 2 | True | 0 | ROZPOCET
| VV |  | Součet |  | 81.7 | [13 empty] | VV | 2 | 4 | True | 1 | ROZPOCET
133 | K | 612325423 | Oprava vnitřní vápenocementové štukové omítky stěn v rozsahu plochy 30%do 50% | m2 | 395.553 |  | 0 | CS ÚRS 2019 01 |  |  | základní |  | 0 | 0.0284 | 11.2337 | 0 | 0 | 4 | K | 2 |  |  |  | ROZPOCET | 0 | 0 | 0 | 0 | 0 | 1 | 0 | 4 | -180301958
| VV |  | 2pp | [15 empty] | VV | 2 | 1 | True | 0 | ROZPOCET
| VV |  | mč.0.44 | [15 empty] | VV | 2 | 1 | True | 0 | ROZPOCET
| VV |  | 2*(3,5+2,15)*4,72 |  | 53.336 | [13 empty] | VV | 2 | 2 | True | 0 | ROZPOCET
| VV |  | -(0,9+1,4+1,45)*1,97 |  | -7.388 | [13 empty] | VV | 2 | 2 | True | 0 | ROZPOCET
| VV |  | mč.45 | [15 empty] | VV | 2 | 1 | True | 0 | ROZPOCET
| VV |  | 2*(2,73+2,15)*4,72 |  | 46.067 | [13 empty] | VV | 2 | 2 | True | 0 | ROZPOCET
| VV |  | -0,9*1,97 |  | -1.773 | [13 empty] | VV | 2 | 2 | True | 0 | ROZPOCET
| VV |  | mč.0.46-0.47 | [15 empty] | VV | 2 | 1 | True | 0 | ROZPOCET
| VV |  | 28,2*4,72 |  | 133.104 | [13 empty] | VV | 2 | 2 | True | 0 | ROZPOCET
| VV |  | -(0,9*0,6*3+1,45*1,97+1,45*1,2) |  | -6.217 | [13 empty] | VV | 2 | 2 | True | 0 | ROZPOCET
| VV |  | 2*(0,9+0,6)*0,15*3+(2*1,2+1,4)*1,02 |  | 5.226 | [13 empty] | VV | 2 | 2 | True | 0 | ROZPOCET
| VV |  | obklad | [15 empty] | VV | 2 | 1 | True | 0 | ROZPOCET
| VV |  | -22,0 |  | -22 | [13 empty] | VV | 2 | 2 | True | 0 | ROZPOCET
| VV |  | Mezisoučet |  | 200.355 | [13 empty] | VV | 2 | 3 | True | 0 | ROZPOCET
| VV |  | "předběžně"2*(3,4+3,5)*2,4-(1,45*1,28)+((7,5*2)*(2,42-1,32)) |  | 47.764 | [13 empty] | VV | 2 | 2 | True | 0 | ROZPOCET
| VV |  | Mezisoučet |  | 47.764 | [13 empty] | VV | 2 | 3 | True | 0 | ROZPOCET
| VV |  | 1pp | [15 empty] | VV | 2 | 1 | True | 0 | ROZPOCET
| VV |  | mč.0.50 | [15 empty] | VV | 2 | 1 | True | 0 | ROZPOCET
| VV |  | 2*(7,9+8,0)*4,72 |  | 150.096 | [13 empty] | VV | 2 | 2 | True | 0 | ROZPOCET
| VV |  | -(1,1*0,65*3+0,6*0,5+1,45*1,97) |  | -5.302 | [13 empty] | VV | 2 | 2 | True | 0 | ROZPOCET
| VV |  | (2*0,65+1,1)*0,3*3+(2*0,5+0,6)*0,3 |  | 2.64 | [13 empty] | VV | 2 | 2 | True | 0 | ROZPOCET
| VV |  | Mezisoučet |  | 147.434 | [13 empty] | VV | 2 | 3 | True | 0 | ROZPOCET
| VV |  | Součet |  | 395.553 | [13 empty] | VV | 2 | 4 | True | 1 | ROZPOCET
114 | K | 612142001 | Potažení vnitřních stěn sklovláknitým pletivem vtlačeným do tenkovrstvé hmoty | m2 | 32.504 |  | 0 | CS ÚRS 2017 01 |  |  | základní |  | 0 | 0.00489 | 0.15894 | 0 | 0 | 4 | K | 2 |  |  |  | ROZPOCET | 0 | 0 | 0 | 0 | 0 | 1 | 0 | 4 | -1771809393
| VV |  | 2pp | [15 empty] | VV | 2 | 1 | True | 0 | ROZPOCET
| VV |  | mč.0.46 | [15 empty] | VV | 2 | 1 | True | 0 | ROZPOCET
| VV |  | 22,0 |  | 22 | [13 empty] | VV | 2 | 2 | True | 0 | ROZPOCET
| VV |  | 1pp | [15 empty] | VV | 2 | 1 | True | 0 | ROZPOCET
| VV |  | mč.0.43 /ST1-2 | [15 empty] | VV | 2 | 1 | True | 0 | ROZPOCET
| VV |  | (2,6+2,4)*1,04*2+(1,04*0,1) |  | 10.504 | [13 empty] | VV | 2 | 2 | True | 0 | ROZPOCET
| VV |  | Součet |  | 32.504 | [13 empty] | VV | 2 | 4 | True | 1 | ROZPOCET
285 | K | 611325423 | Oprava vnitřní vápenocementové štukové omítky stropů v rozsahu plochy přes 30%do 50% | m2 | 81.89 |  | 0 | CS ÚRS 2019 01 |  |  | základní |  | 0 | 0.0284 | 2.3257 | 0 | 0 | 4 | K | 2 |  |  |  | ROZPOCET | 0 | 0 | 0 | 0 | 0 | 1 | 0 | 4 | 360343517
| VV |  | 2pp | [15 empty] | VV | 2 | 1 | True | 0 | ROZPOCET
| VV |  | 7,8+6,1+38,49+29,5 |  | 81.89 | [13 empty] | VV | 2 | 2 | True | 0 | ROZPOCET
| VV |  | Součet |  | 81.89 | [13 empty] | VV | 2 | 4 | True | 1 | ROZPOCET
115 | K | 612311131 | Potažení vnitřních stěn vápenným štukem tloušťky do 3 mm | m2 | 37.03 |  | 0 | CS ÚRS 2019 01 |  |  | základní |  | 0 | 0.003 | 0.11109 | 0 | 0 | 4 | K | 2 |  |  |  | ROZPOCET | 0 | 0 | 0 | 0 | 0 | 1 | 0 | 4 | 275473380
| VV |  | 1pp | [15 empty] | VV | 2 | 1 | True | 0 | ROZPOCET
| VV |  | mč.0.43 | [15 empty] | VV | 2 | 1 | True | 0 | ROZPOCET
| VV |  | 166,03-129,0 |  | 37.03 | [13 empty] | VV | 2 | 2 | True | 0 | ROZPOCET
| VV |  | Součet |  | 37.03 | [13 empty] | VV | 2 | 4 | True | 1 | ROZPOCET
355 | K | 619991001 | Zakrytí podlah fólií přilepenou lepící páskou | m2 | 305 |  | 0 | CS ÚRS 2019 01 |  |  | základní |  | 0 | 0 | 0 | 0 | 0 | 4 | K | 2 |  |  |  | ROZPOCET | 0 | 0 | 0 | 0 | 0 | 1 | 0 | 4 | 729006136
| VV |  | 81,0+126,0+38,0+60,0 |  | 305 | [13 empty] | VV | 2 | 2 | True | 0 | ROZPOCET
| VV |  | Součet |  | 305 | [13 empty] | VV | 2 | 4 | True | 1 | ROZPOCET
356 | K | 619991011 | Obalení konstrukcí a prvků fólií přilepenou lepící páskou | m2 | 110 |  | 0 | CS ÚRS 2019 01 |  |  | základní |  | 0 | 0 | 0 | 0 | 0 | 4 | K | 2 |  |  |  | ROZPOCET | 0 | 0 | 0 | 0 | 0 | 1 | 0 | 4 | -950178771
| VV |  | bazen .kce ,zábradlí,paravany....... | [15 empty] | VV | 2 | 1 | True | 0 | ROZPOCET
| VV |  | 110,0 |  | 110 | [13 empty] | VV | 2 | 2 | True | 0 | ROZPOCET
| VV |  | Součet |  | 110 | [13 empty] | VV | 2 | 4 | True | 1 | ROZPOCET
| D | 62 | Úprava povrchů vnějších |  |  |  | 0 | [5 empty] | 0 |  | 0.45203 |  | 0 | 1 | D | 1 |  |  |  | ROZPOCET | [6 empty] | 0
256 | K | 622143004 | Montáž omítkových samolepících začišťovacích profilů pro spojení s okenním rámem | m | 10 |  | 0 | CS ÚRS 2019 01 |  |  | základní |  | 0 | 0 | 0 | 0 | 0 | 4 | K | 2 |  |  |  | ROZPOCET | 0 | 0 | 0 | 0 | 0 | 1 | 0 | 4 | 1344987515
| VV |  | 10,0 |  | 10 | [13 empty] | VV | 2 | 2 | True | 0 | ROZPOCET
| VV |  | Součet |  | 10 | [13 empty] | VV | 2 | 4 | True | 1 | ROZPOCET
257 | M | 59051476 | profil okenní začišťovací se sklovláknitou armovací tkaninou 9 mm/2,4 m | m | 10.5 |  | 0 | CS ÚRS 2019 01 |  |  | základní |  | 0 | 4e-05 | 0.00042 | 0 | 0 | 8 | M | 2 |  |  |  | ROZPOCET | 0 | 0 | 0 | 0 | 0 | 1 | 0 | 4 | 1133763708
| VV |  | 10,0 |  | 10 | [13 empty] | VV | 2 | 2 | True | 0 | ROZPOCET
| VV |  | Součet |  | 10 | [13 empty] | VV | 2 | 4 | True | 1 | ROZPOCET
| VV |  | 10*1,05 'Přepočtené koeficientem množství |  | 10.5 | [13 empty] | VV | 2 | 2 | False | 1 | ROZPOCET
120 | K | 622221041 | Montáž kontaktního zateplení vnějších stěn z minerální vlny s podélnou orientací tl přes 160 mm | m2 | 3.45 |  | 0 | CS ÚRS 2019 01 |  |  | základní |  | 0 | 0.0095 | 0.032775 | 0 | 0 | 4 | K | 2 |  |  |  | ROZPOCET | 0 | 0 | 0 | 0 | 0 | 1 | 0 | 4 | 536016527
| VV |  | 1,5*2,3 |  | 3.45 | [13 empty] | VV | 2 | 2 | True | 0 | ROZPOCET
| VV |  | doplnění | [15 empty] | VV | 2 | 1 | True | 0 | ROZPOCET
| VV |  | Součet |  | 3.45 | [13 empty] | VV | 2 | 4 | True | 1 | ROZPOCET
121 | M | 63151540 | deska tepelně izolační minerální kontaktních fasád podélné vlákno λ=0,036-0,037 tl 200mm | m2 | 3.519 |  | 0 | CS ÚRS 2019 01 |  |  | základní |  | 0 | 0.021 | 0.073899 | 0 | 0 | 8 | M | 2 |  |  |  | ROZPOCET | 0 | 0 | 0 | 0 | 0 | 1 | 0 | 4 | -486422056
| VV |  | 1,5*2,3*1,02 |  | 3.519 | [13 empty] | VV | 2 | 2 | True | 0 | ROZPOCET
| VV |  | Součet |  | 3.519 | [13 empty] | VV | 2 | 4 | True | 1 | ROZPOCET
117 | K | 612R5410 | Tenkovrstvá silikonová zrnitá omítka tl. 1,0 mm včetně penetrace vnitřních stěn | m2 | 6 |  | 0 |  |  |  | základní |  | 0 | 0.00168 | 0.01008 | 0 | 0 | 16 | K | 2 |  |  |  | ROZPOCET | 0 | 0 | 0 | 0 | 0 | 1 | 0 | 16 | 162895280
| VV |  | 2,0*3,0 |  | 6 | [13 empty] | VV | 2 | 2 | True | 0 | ROZPOCET
| VV |  | Součet |  | 6 | [13 empty] | VV | 2 | 4 | True | 1 | ROZPOCET
379 | K | 622225143 | Oprava kontaktního zateplení stěn z desek z minerální vlny tloušťky přes 160 mm plochy do 0,5m2 | kus | 8 |  | 0 | CS ÚRS 2019 01 |  |  | základní |  | 0 | 0.0175 | 0.14 | 0 | 0 | 16 | K | 2 |  |  |  | ROZPOCET | 0 | 0 | 0 | 0 | 0 | 1 | 0 | 16 | 430529039
| VV |  | průrazy v obvod.zdech | [15 empty] | VV | 2 | 1 | True | 0 | ROZPOCET
| VV |  | 8,0 |  | 8 | [13 empty] | VV | 2 | 2 | True | 0 | ROZPOCET
| VV |  | Součet |  | 8 | [13 empty] | VV | 2 | 4 | True | 1 | ROZPOCET
165 | K | 621215124 | Oprava kontaktního zateplení podhledů z polystyrenových desek tloušťky do 120 mm plochy do 1,0m2 vč.lepidla a perlinky | kus | 10 |  | 0 | CS ÚRS 2019 01 |  |  | základní |  | 0 | 0.01213 | 0.1213 | 0 | 0 | 4 | K | 2 |  |  |  | ROZPOCET | 0 | 0 | 0 | 0 | 0 | 1 | 0 | 4 | 1984264639
| VV |  | 2pp | [15 empty] | VV | 2 | 1 | True | 0 | ROZPOCET
| VV |  | bazen.těleso doplnění tep izolace | [15 empty] | VV | 2 | 1 | True | 0 | ROZPOCET
| VV |  | 10,0 |  | 10 | [13 empty] | VV | 2 | 2 | True | 0 | ROZPOCET
| VV |  | Součet |  | 10 | [13 empty] | VV | 2 | 4 | True | 1 | ROZPOCET
260 | K | 622225112 | Oprava kontaktního zateplení stěn z desek z minerální vlny tloušťky do 80 mm plochy do 0,25m2 vč.lepidla a perlinky | kus | 12 |  | 0 | CS ÚRS 2019 01 |  |  | základní |  | 0 | 0.00613 | 0.07356 | 0 | 0 | 4 | K | 2 |  |  |  | ROZPOCET | 0 | 0 | 0 | 0 | 0 | 1 | 0 | 4 | 1975788213
| VV |  | oprava ostění -nová okna | [15 empty] | VV | 2 | 1 | True | 0 | ROZPOCET
| VV |  | 12 |  | 12 | [13 empty] | VV | 2 | 2 | True | 0 | ROZPOCET
| VV |  | Součet |  | 12 | [13 empty] | VV | 2 | 4 | True | 1 | ROZPOCET
| D | 63 | Podlahy a podlahové konstrukce |  |  |  | 0 | [5 empty] | 0 |  | 173.7133 |  | 0 | 1 | D | 1 |  |  |  | ROZPOCET | [6 empty] | 0
56 | K | 631311134 | Mazanina tl do 240 mm z betonu prostého bez zvýšených nároků na prostředí tř. C 16/20 | m3 | 19.807 |  | 0 | CS ÚRS 2019 01 |  |  | základní |  | 0 | 2.2563 | 44.6913 | 0 | 0 | 4 | K | 2 |  |  |  | ROZPOCET | 0 | 0 | 0 | 0 | 0 | 1 | 0 | 4 | -854801892
| VV |  | úprava po rozvodech v podlahách | [15 empty] | VV | 2 | 1 | True | 0 | ROZPOCET
| VV |  | podkladní beton | [15 empty] | VV | 2 | 1 | True | 0 | ROZPOCET
| VV |  | 2pp | [15 empty] | VV | 2 | 1 | True | 0 | ROZPOCET
| VV |  | mč.0.46 | [15 empty] | VV | 2 | 1 | True | 0 | ROZPOCET
| VV |  | 5,87*2,0*0,15 |  | 1.761 | [13 empty] | VV | 2 | 2 | True | 0 | ROZPOCET
| VV |  | 1pp | [15 empty] | VV | 2 | 1 | True | 0 | ROZPOCET
| VV |  | mč.0.43 | [15 empty] | VV | 2 | 1 | True | 0 | ROZPOCET
| VV |  | (7,7*6,6+10,85*3,6+11,0*1,19+4,0*2,5)*0,15 |  | 16.946 | [13 empty] | VV | 2 | 2 | True | 0 | ROZPOCET
| VV |  | podkl.bet bazen | [15 empty] | VV | 2 | 1 | True | 0 | ROZPOCET
| VV |  | 1,1 |  | 1.1 | [13 empty] | VV | 2 | 2 | True | 0 | ROZPOCET
| VV |  | Součet |  | 19.807 | [13 empty] | VV | 2 | 4 | True | 1 | ROZPOCET
102 | K | 631319175 | Příplatek k mazanině tl do 240 mm za stržení povrchu spodní vrstvy před vložením výztuže | m3 | 39.614 |  | 0 | CS ÚRS 2019 01 |  |  | základní |  | 0 | 0 | 0 | 0 | 0 | 4 | K | 2 |  |  |  | ROZPOCET | 0 | 0 | 0 | 0 | 0 | 1 | 0 | 4 | 610092769
| VV |  | 18,707*2 |  | 37.414 | [13 empty] | VV | 2 | 2 | True | 0 | ROZPOCET
| VV |  | 1,1*2 |  | 2.2 | [13 empty] | VV | 2 | 2 | True | 0 | ROZPOCET
| VV |  | Součet |  | 39.614 | [13 empty] | VV | 2 | 4 | True | 1 | ROZPOCET
101 | K | 631311 | Mazanina tl do 120 mm z betonu prostého se zvýšenými nároky na prostředí tř. C 25/30 / plastifikátor -podlahové topení | m3 | 12.992 |  | 0 |  |  |  | základní |  | 0 | 2.4533 | 31.8731 | 0 | 0 | 4 | K | 2 |  |  |  | ROZPOCET | 0 | 0 | 0 | 0 | 0 | 1 | 0 | 4 | 1289655057
| VV |  | 1pp | [15 empty] | VV | 2 | 1 | True | 0 | ROZPOCET
| VV |  | mč.0.43 | [15 empty] | VV | 2 | 1 | True | 0 | ROZPOCET
| VV |  | (7,7*6,6+10,85*3,6+11,0*1,19+4,0*2,5)*0,115 |  | 12.992 | [13 empty] | VV | 2 | 2 | True | 0 | ROZPOCET
| VV |  | Součet |  | 12.992 | [13 empty] | VV | 2 | 4 | True | 1 | ROZPOCET
109 | K | 631319173 | Příplatek k mazanině tl do 120 mm za stržení povrchu spodní vrstvy před vložením výztuže | m3 | 12.992 |  | 0 | CS ÚRS 2019 01 |  |  | základní |  | 0 | 0 | 0 | 0 | 0 | 4 | K | 2 |  |  |  | ROZPOCET | 0 | 0 | 0 | 0 | 0 | 1 | 0 | 4 | 1142781149
104 | K | 6313112 | Mazanina tl do 80 mm z betonu prostého se zvýšenými nároky na prostředí tř. C 25/30 plastifikátor -podlahové topení | m3 | 1.204 |  | 0 |  |  |  | základní |  | 0 | 2.4533 | 2.9538 | 0 | 0 | 4 | K | 2 |  |  |  | ROZPOCET | 0 | 0 | 0 | 0 | 0 | 1 | 0 | 4 | 698969910
| VV |  | 1pp | [15 empty] | VV | 2 | 1 | True | 0 | ROZPOCET
| VV |  | mč.0.43 | [15 empty] | VV | 2 | 1 | True | 0 | ROZPOCET
| VV |  | (4,0*4,3)*0,07 |  | 1.204 | [13 empty] | VV | 2 | 2 | True | 0 | ROZPOCET
| VV |  | Součet |  | 1.204 | [13 empty] | VV | 2 | 4 | True | 1 | ROZPOCET
269 | K | 631311214 | Mazanina tl do 80 mm z betonu prostého se zvýšenými nároky na prostředí tř. C 25/30 | m3 | 0.822 |  | 0 |  |  |  | základní |  | 0 | 2.4533 | 2.0166 | 0 | 0 | 4 | K | 2 |  |  |  | ROZPOCET | 0 | 0 | 0 | 0 | 0 | 1 | 0 | 4 | -308544438
| VV |  | úprava po rozvodech v podlahách | [15 empty] | VV | 2 | 1 | True | 0 | ROZPOCET
| VV |  | 2pp | [15 empty] | VV | 2 | 1 | True | 0 | ROZPOCET
| VV |  | mč.0.46 | [15 empty] | VV | 2 | 1 | True | 0 | ROZPOCET
| VV |  | provedený ve spádu | [15 empty] | VV | 2 | 1 | True | 0 | ROZPOCET
| VV |  | 5,87*2,0*0,07 |  | 0.822 | [13 empty] | VV | 2 | 2 | True | 0 | ROZPOCET
| VV |  | Součet |  | 0.822 | [13 empty] | VV | 2 | 4 | True | 1 | ROZPOCET
110 | K | 631319171 | Příplatek k mazanině tl do 80 mm za stržení povrchu spodní vrstvy před vložením výztuže | m3 | 2.026 |  | 0 | CS ÚRS 2019 01 |  |  | základní |  | 0 | 0 | 0 | 0 | 0 | 4 | K | 2 |  |  |  | ROZPOCET | 0 | 0 | 0 | 0 | 0 | 1 | 0 | 4 | -2082496728
| VV |  | 1,204+0,822 |  | 2.026 | [13 empty] | VV | 2 | 2 | True | 0 | ROZPOCET
| VV |  | Součet |  | 2.026 | [13 empty] | VV | 2 | 4 | True | 1 | ROZPOCET
65 | K | 632459111 | Příplatek k potěrům za provedení žlábku v mazaninách do 200x100 mm | m | 21.9 |  | 0 | CS ÚRS 2019 01 |  |  | základní |  | 0 | 0 | 0 | 0 | 0 | 4 | K | 2 |  |  |  | ROZPOCET | 0 | 0 | 0 | 0 | 0 | 1 | 0 | 4 | -298036223
| VV |  | úprava po rozvodech v podlahách | [15 empty] | VV | 2 | 1 | True | 0 | ROZPOCET
| VV |  | 2pp | [15 empty] | VV | 2 | 1 | True | 0 | ROZPOCET
| VV |  | mč.0.46 | [15 empty] | VV | 2 | 1 | True | 0 | ROZPOCET
| VV |  | 9,3 |  | 9.3 | [13 empty] | VV | 2 | 2 | True | 0 | ROZPOCET
| VV |  | 1pp | [15 empty] | VV | 2 | 1 | True | 0 | ROZPOCET
| VV |  | mč.0.43 | [15 empty] | VV | 2 | 1 | True | 0 | ROZPOCET
| VV |  | štěrbin.žlaby | [15 empty] | VV | 2 | 1 | True | 0 | ROZPOCET
| VV |  | 12,6 |  | 12.6 | [13 empty] | VV | 2 | 2 | True | 0 | ROZPOCET
| VV |  | Součet |  | 21.9 | [13 empty] | VV | 2 | 4 | True | 1 | ROZPOCET
105 | K | 631319223 | Příplatek k mazaninám za přidání polymerových makrovláken pro objemové vyztužení 4 kg/m3 | m3 | 15.018 |  | 0 | CS ÚRS 2019 01 |  |  | základní |  | 0 | 0.00404 | 0.060673 | 0 | 0 | 4 | K | 2 |  |  |  | ROZPOCET | 0 | 0 | 0 | 0 | 0 | 1 | 0 | 4 | 1707536706
| VV |  | 12,992+1,204+0,822 |  | 15.018 | [13 empty] | VV | 2 | 2 | True | 0 | ROZPOCET
| VV |  | Součet |  | 15.018 | [13 empty] | VV | 2 | 4 | True | 1 | ROZPOCET
286 | K | 631312141 | Doplnění rýh v dosavadních mazaninách betonem prostým | m3 | 0.14 |  | 0 | CS ÚRS 2019 01 |  |  | základní |  | 0 | 2.2563 | 0.31589 | 0 | 0 | 4 | K | 2 |  |  |  | ROZPOCET | 0 | 0 | 0 | 0 | 0 | 1 | 0 | 4 | 255151001
| VV |  | 1pp | [15 empty] | VV | 2 | 1 | True | 0 | ROZPOCET
| VV |  | 0,4*3,5*0,1 |  | 0.14 | [13 empty] | VV | 2 | 2 | True | 0 | ROZPOCET
| VV |  | Součet |  | 0.14 | [13 empty] | VV | 2 | 4 | True | 1 | ROZPOCET
57 | K | 631362021 | Výztuž mazanin svařovanými sítěmi Kari | t | 2.649 |  | 0 | CS ÚRS 2019 01 |  |  | základní |  | 0 | 1.0628 | 2.8153 | 0 | 0 | 4 | K | 2 |  |  |  | ROZPOCET | 0 | 0 | 0 | 0 | 0 | 1 | 0 | 4 | -1302410013
| VV |  | 2pp | [15 empty] | VV | 2 | 1 | True | 0 | ROZPOCET
| VV |  | mč.0.46 | [15 empty] | VV | 2 | 1 | True | 0 | ROZPOCET
| VV |  | (5,87*2,0*8,0*1,1/1000)*2 |  | 0.207 | [13 empty] | VV | 2 | 2 | True | 0 | ROZPOCET
| VV |  | 5,87*2,0*1,4*1,1/1000 |  | 0.018 | [13 empty] | VV | 2 | 2 | True | 0 | ROZPOCET
| VV |  | 1pp | [15 empty] | VV | 2 | 1 | True | 0 | ROZPOCET
| VV |  | mč.0.43 | [15 empty] | VV | 2 | 1 | True | 0 | ROZPOCET
| VV |  | (7,7*6,6+10,85*3,6+11,0*1,19+4,0*2,5)*8,0*1,1/1000*2 |  | 1.988 | [13 empty] | VV | 2 | 2 | True | 0 | ROZPOCET
| VV |  | (7,7*6,6+10,85*3,6+11,0*1,19+4,0*2,5)*1,4*1,1/1000 |  | 0.174 | [13 empty] | VV | 2 | 2 | True | 0 | ROZPOCET
| VV |  | (4,0*4,3)*1,4*1,1/1000 |  | 0.026 | [13 empty] | VV | 2 | 2 | True | 0 | ROZPOCET
| VV |  | bazen | [15 empty] | VV | 2 | 1 | True | 0 | ROZPOCET
| VV |  | 13,4*8,0/1000*1,1*2 |  | 0.236 | [13 empty] | VV | 2 | 2 | True | 0 | ROZPOCET
| VV |  | Součet |  | 2.649 | [13 empty] | VV | 2 | 4 | True | 1 | ROZPOCET
55 | K | 634112112 | Obvodová dilatace podlahovým páskem z pěnového PE mezi stěnou a mazaninou nebo potěrem v 100 mm | m | 145 |  | 0 | CS ÚRS 2019 01 |  |  | základní |  | 0 | 2e-05 | 0.0029 | 0 | 0 | 4 | K | 2 |  |  |  | ROZPOCET | 0 | 0 | 0 | 0 | 0 | 1 | 0 | 4 | -1347323015
| VV |  | úprava po rozvodech v podlahách | [15 empty] | VV | 2 | 1 | True | 0 | ROZPOCET
| VV |  | 2pp | [15 empty] | VV | 2 | 1 | True | 0 | ROZPOCET
| VV |  | mč.0.46 | [15 empty] | VV | 2 | 1 | True | 0 | ROZPOCET
| VV |  | 5,0 |  | 5 | [13 empty] | VV | 2 | 2 | True | 0 | ROZPOCET
| VV |  | 1pp | [15 empty] | VV | 2 | 1 | True | 0 | ROZPOCET
| VV |  | mč.0.43 | [15 empty] | VV | 2 | 1 | True | 0 | ROZPOCET
| VV |  | 140,0 |  | 140 | [13 empty] | VV | 2 | 2 | True | 0 | ROZPOCET
| VV |  | Součet |  | 145 | [13 empty] | VV | 2 | 4 | True | 1 | ROZPOCET
62 | K | 635111241 | Násyp pod podlahy z hrubého kameniva 8-16 se zhutněním | m3 | 40.313 |  | 0 | CS ÚRS 2019 01 |  |  | základní |  | 0 | 2.16 | 87.0761 | 0 | 0 | 4 | K | 2 |  |  |  | ROZPOCET | 0 | 0 | 0 | 0 | 0 | 1 | 0 | 4 | -2132945542
| VV |  | úprava po rozvodech v podlahách | [15 empty] | VV | 2 | 1 | True | 0 | ROZPOCET
| VV |  | 2pp | [15 empty] | VV | 2 | 1 | True | 0 | ROZPOCET
| VV |  | mč.0.46 | [15 empty] | VV | 2 | 1 | True | 0 | ROZPOCET
| VV |  | 5,87*2,0*0,30 |  | 3.522 | [13 empty] | VV | 2 | 2 | True | 0 | ROZPOCET
| VV |  | 1pp | [15 empty] | VV | 2 | 1 | True | 0 | ROZPOCET
| VV |  | mč.0.43 | [15 empty] | VV | 2 | 1 | True | 0 | ROZPOCET
| VV |  | (7,7*6,6+10,85*3,6+11,0*1,19+4,0*2,5)*0,3 |  | 33.891 | [13 empty] | VV | 2 | 2 | True | 0 | ROZPOCET
| VV |  | zrušené kanály | [15 empty] | VV | 2 | 1 | True | 0 | ROZPOCET
| VV |  | 2,9 |  | 2.9 | [13 empty] | VV | 2 | 2 | True | 0 | ROZPOCET
| VV |  | Mezisoučet |  | 40.313 | [13 empty] | VV | 2 | 3 | True | 1 | ROZPOCET
270 | K | 635211231 | Zásyp tl do 20 mm z perlitu | m2 | 112 |  | 0 | CS ÚRS 2019 01 |  |  | základní |  | 0 | 0.00405 | 0.4536 | 0 | 0 | 4 | K | 2 |  |  |  | ROZPOCET | 0 | 0 | 0 | 0 | 0 | 1 | 0 | 4 | -376832549
| VV |  | zásyp rozvodů ZTI.... předběžně | [15 empty] | VV | 2 | 1 | True | 0 | ROZPOCET
| VV |  | mč.0.43 | [15 empty] | VV | 2 | 1 | True | 0 | ROZPOCET
| VV |  | 112,0 |  | 112 | [13 empty] | VV | 2 | 2 | True | 0 | ROZPOCET
| VV |  | Součet |  | 112 | [13 empty] | VV | 2 | 4 | True | 1 | ROZPOCET
273 | K | 771111011 | Vysátí podkladu před provedení stěrek | m2 | 202.93 |  | 0 | CS ÚRS 2019 01 |  |  | základní |  | 0 | 0 | 0 | 0 | 0 | 16 | K | 2 |  |  |  | ROZPOCET | 0 | 0 | 0 | 0 | 0 | 1 | 0 | 16 | 1506760972
| VV |  | 1pp | [15 empty] | VV | 2 | 1 | True | 0 | ROZPOCET
| VV |  | mč.0.43 | [15 empty] | VV | 2 | 1 | True | 0 | ROZPOCET
| VV |  | 142,86 |  | 142.86 | [13 empty] | VV | 2 | 2 | True | 0 | ROZPOCET
| VV |  | mč.0.50 | [15 empty] | VV | 2 | 1 | True | 0 | ROZPOCET
| VV |  | 60,07 |  | 60.07 | [13 empty] | VV | 2 | 2 | True | 0 | ROZPOCET
| VV |  | Součet |  | 202.93 | [13 empty] | VV | 2 | 4 | True | 1 | ROZPOCET
74 | K | 771121011 | Nátěr penetrační na podlahu pro savý podklad | m2 | 186.07 |  | 0 | CS ÚRS 2019 01 |  |  | základní |  | 0 | 0.0003 | 0.055821 | 0 | 0 | 16 | K | 2 |  |  |  | ROZPOCET | 0 | 0 | 0 | 0 | 0 | 1 | 0 | 16 | -1120265914
66 | K | 771151022 | Samonivelační stěrka podlah pevnosti 30 MPa přes tl. 3mm do tl 5 mm | m2 | 186.07 |  | 0 | CS ÚRS 2019 01 |  |  | základní |  | 0 | 0.0075 | 1.3955 | 0 | 0 | 16 | K | 2 |  |  |  | ROZPOCET | 0 | 0 | 0 | 0 | 0 | 1 | 0 | 16 | 1362133804
| VV |  | vyspravení stáv.povrchu | [15 empty] | VV | 2 | 1 | True | 0 | ROZPOCET
| VV |  | 1pp | [15 empty] | VV | 2 | 1 | True | 0 | ROZPOCET
| VV |  | mč.0.43 | [15 empty] | VV | 2 | 1 | True | 0 | ROZPOCET
| VV |  | 126,0 |  | 126 | [13 empty] | VV | 2 | 2 | True | 0 | ROZPOCET
| VV |  | mč.0.50 | [15 empty] | VV | 2 | 1 | True | 0 | ROZPOCET
| VV |  | 60,07 |  | 60.07 | [13 empty] | VV | 2 | 2 | True | 0 | ROZPOCET
| VV |  | Součet |  | 186.07 | [13 empty] | VV | 2 | 4 | True | 1 | ROZPOCET
299 | K | 634911114 | Řezání dilatačních spár š 5 mm hl do 80 mm v čerstvé betonové mazanině | m | 40.8 |  | 0 | CS ÚRS 2019 01 |  |  | základní |  | 0 | 1e-05 | 0.000408 | 0 | 0 | 16 | K | 2 |  |  |  | ROZPOCET | 0 | 0 | 0 | 0 | 0 | 1 | 0 | 16 | -343020389
| VV |  | 5,8+35,0 |  | 40.8 | [13 empty] | VV | 2 | 2 | True | 0 | ROZPOCET
| VV |  | Součet |  | 40.8 | [13 empty] | VV | 2 | 4 | True | 1 | ROZPOCET
82 | K | 771161011 | Montáž profilu dilatační spáry bez izolace v rovině dlažby | m | 40.8 |  | 0 | CS ÚRS 2019 01 |  |  | základní |  | 0 | 0 | 0 | 0 | 0 | 16 | K | 2 |  |  |  | ROZPOCET | 0 | 0 | 0 | 0 | 0 | 1 | 0 | 16 | -643148942
| VV |  | 2pp | [15 empty] | VV | 2 | 1 | True | 0 | ROZPOCET
| VV |  | mč.0.46 | [15 empty] | VV | 2 | 1 | True | 0 | ROZPOCET
| VV |  | 5,8 |  | 5.8 | [13 empty] | VV | 2 | 2 | True | 0 | ROZPOCET
| VV |  | 1pp | [15 empty] | VV | 2 | 1 | True | 0 | ROZPOCET
| VV |  | mč.0.43 | [15 empty] | VV | 2 | 1 | True | 0 | ROZPOCET
| VV |  | 35,0 |  | 35 | [13 empty] | VV | 2 | 2 | True | 0 | ROZPOCET
| VV |  | Součet |  | 40.8 | [13 empty] | VV | 2 | 4 | True | 1 | ROZPOCET
83 | M | 590R54 | profil dilatační | m | 44.88 |  | 0 |  |  |  | základní |  | 0 | 5e-05 | 0.002244 | 0 | 0 | 32 | M | 2 |  |  |  | ROZPOCET | 0 | 0 | 0 | 0 | 0 | 1 | 0 | 16 | 1539983535
| VV |  | 5,8+35,0 |  | 40.8 | [13 empty] | VV | 2 | 2 | True | 0 | ROZPOCET
| VV |  | Součet |  | 40.8 | [13 empty] | VV | 2 | 4 | True | 1 | ROZPOCET
| VV |  | 40,8*1,1 'Přepočtené koeficientem množství |  | 44.88 | [13 empty] | VV | 2 | 2 | False | 1 | ROZPOCET
| D | 9 | Ostatní konstrukce a práce, bourání |  |  |  | 0 | [5 empty] | 0 |  | 1.0881 |  | 211.8418 | 1 | D | 1 |  |  |  | ROZPOCET | [6 empty] | 0
91 | K | 962031132 | Bourání příček z cihel pálených na MVC tl do 100 mm | m2 | 56.1 |  | 0 | CS ÚRS 2019 01 |  |  | základní |  | 0 | 0 | 0 | 0.131 | 7.3491 | 4 | K | 2 |  |  |  | ROZPOCET | 0 | 0 | 0 | 0 | 0 | 1 | 0 | 4 | 1771440883
| VV |  | 1pp | [15 empty] | VV | 2 | 1 | True | 0 | ROZPOCET
| VV |  | mč.0.43 | [15 empty] | VV | 2 | 1 | True | 0 | ROZPOCET
| VV |  | (4,2+6,4+4,2+2,2+1,2+0,5)*3,0 |  | 56.1 | [13 empty] | VV | 2 | 2 | True | 0 | ROZPOCET
| VV |  | Součet |  | 56.1 | [13 empty] | VV | 2 | 4 | True | 1 | ROZPOCET
170 | K | 962032253 | Bourání zdiva z tvárnic cementových na jakoukoli maltu do 1m3 | m3 | 6.2 |  | 0 | CS ÚRS 2019 01 |  |  | základní |  | 0 | 0 | 0 | 2 | 12.4 | 4 | K | 2 |  |  |  | ROZPOCET | 0 | 0 | 0 | 0 | 0 | 1 | 0 | 4 | 705700528
| VV |  | ubourání horní hrany kanálů | [15 empty] | VV | 2 | 1 | True | 0 | ROZPOCET
| VV |  | 0,7+2,3 |  | 3 | [13 empty] | VV | 2 | 2 | True | 0 | ROZPOCET
| VV |  | schody před a v bazenu | [15 empty] | VV | 2 | 1 | True | 0 | ROZPOCET
| VV |  | 3,2 |  | 3.2 | [13 empty] | VV | 2 | 2 | True | 0 | ROZPOCET
| VV |  | Součet |  | 6.2 | [13 empty] | VV | 2 | 4 | True | 1 | ROZPOCET
168 | K | 962052 | Bourání zdiva nadzákladového ze ŽB do 1 m3 | m3 | 21.1 |  | 0 |  |  |  | základní |  | 0 | 0 | 0 | 2.4 | 50.64 | 4 | K | 2 |  |  |  | ROZPOCET | 0 | 0 | 0 | 0 | 0 | 1 | 0 | 4 | -914466382
| VV |  | část bazenového tělesa | [15 empty] | VV | 2 | 1 | True | 0 | ROZPOCET
| VV |  | 21,1 |  | 21.1 | [13 empty] | VV | 2 | 2 | True | 0 | ROZPOCET
| VV |  | Součet |  | 21.1 | [13 empty] | VV | 2 | 4 | True | 1 | ROZPOCET
| VV |  | stáv.ocelové pruty zachova pro spojení s novým dobetonováním | [15 empty] | VV | 2 | 1 | True | 0 | ROZPOCET
22 | K | 962052210 | Bouraní soklu ze ŽB do 1 m3 | m3 | 0.24 |  | 0 | CS ÚRS 2019 01 |  |  | základní |  | 0 | 0 | 0 | 2.4 | 0.576 | 4 | K | 2 |  |  |  | ROZPOCET | 0 | 0 | 0 | 0 | 0 | 1 | 0 | 4 | -76908833
| VV |  | 2pp | [15 empty] | VV | 2 | 1 | True | 0 | ROZPOCET
| VV |  | (4,4+0,4*2)*0,18*0,17 |  | 0.159 | [13 empty] | VV | 2 | 2 | True | 0 | ROZPOCET
| VV |  | 0,6*0,45*0,3 |  | 0.081 | [13 empty] | VV | 2 | 2 | True | 0 | ROZPOCET
| VV |  | Součet |  | 0.24 | [13 empty] | VV | 2 | 4 | True | 1 | ROZPOCET
167 | K | 963015111 | Demontáž prefabrikovaných krycích desek kanálů, šachet nebo žump do hmotnosti 0,06 t | kus | 99 |  | 0 | CS ÚRS 2019 01 |  |  | základní |  | 0 | 0 | 0 | 0.054 | 5.346 | 4 | K | 2 |  |  |  | ROZPOCET | 0 | 0 | 0 | 0 | 0 | 1 | 0 | 4 | 1864318565
| VV |  | kanály | [15 empty] | VV | 2 | 1 | True | 0 | ROZPOCET
| VV |  | 72 |  | 72 | [13 empty] | VV | 2 | 2 | True | 0 | ROZPOCET
| VV |  | pro dalsí použití | [15 empty] | VV | 2 | 1 | True | 0 | ROZPOCET
| VV |  | 27 |  | 27 | [13 empty] | VV | 2 | 2 | True | 0 | ROZPOCET
| VV |  | Součet |  | 99 | [13 empty] | VV | 2 | 4 | True | 1 | ROZPOCET
169 | K | 963015121 | Demontáž prefabrikovaných krycích desek kanálů, šachet nebo žump do hmotnosti 0,09 t | kus | 30 |  | 0 | CS ÚRS 2019 01 |  |  | základní |  | 0 | 0 | 0 | 0.086 | 2.58 | 4 | K | 2 |  |  |  | ROZPOCET | 0 | 0 | 0 | 0 | 0 | 1 | 0 | 4 | 630567447
| VV |  | baz.podesty a schody | [15 empty] | VV | 2 | 1 | True | 0 | ROZPOCET
| VV |  | 30,0 |  | 30 | [13 empty] | VV | 2 | 2 | True | 0 | ROZPOCET
| VV |  | Součet |  | 30 | [13 empty] | VV | 2 | 4 | True | 1 | ROZPOCET
87 | K | 965081213 | Bourání podlah z dlaždic keramických nebo xylolitových tl do 10 mm plochy přes 1 m2 | m2 | 128.57 |  | 0 | CS ÚRS 2019 01 |  |  | základní |  | 0 | 0 | 0 | 0.035 | 4.5 | 4 | K | 2 |  |  |  | ROZPOCET | 0 | 0 | 0 | 0 | 0 | 1 | 0 | 4 | -1005479169
| VV |  | 1pp | [15 empty] | VV | 2 | 1 | True | 0 | ROZPOCET
| VV |  | mč.0.43 | [15 empty] | VV | 2 | 1 | True | 0 | ROZPOCET
| VV |  | 7,7*6,6+10,85*3,6+4,0*4,3+11,0*1,19+4,0*2,1 |  | 128.57 | [13 empty] | VV | 2 | 2 | True | 0 | ROZPOCET
| VV |  | Součet |  | 128.57 | [13 empty] | VV | 2 | 4 | True | 1 | ROZPOCET
25 | K | 965043331 | Bourání podkladů pod dlažby betonových s potěrem nebo teracem tl do 100 mm pl do 4 m2 | m3 | 10.486 |  | 0 | CS ÚRS 2019 01 |  |  | základní |  | 0 | 0 | 0 | 2.2 | 23.0692 | 4 | K | 2 |  |  |  | ROZPOCET | 0 | 0 | 0 | 0 | 0 | 1 | 0 | 4 | 1511174788
| VV |  | mč.4.3 | [15 empty] | VV | 2 | 1 | True | 0 | ROZPOCET
| VV |  | (7,7*6,6+10,85*3,6+4,0*4,3+11,0*1,19+4,0*2,5)*0,08 |  | 10.414 | [13 empty] | VV | 2 | 2 | True | 0 | ROZPOCET
| VV |  | nový kanálek | [15 empty] | VV | 2 | 1 | True | 0 | ROZPOCET
| VV |  | mč.0.46 | [15 empty] | VV | 2 | 1 | True | 0 | ROZPOCET
| VV |  | (3,4+3,2+1,8+1,2)*0,05*0,15 |  | 0.072 | [13 empty] | VV | 2 | 2 | True | 0 | ROZPOCET
| VV |  | Součet |  | 10.486 | [13 empty] | VV | 2 | 4 | True | 1 | ROZPOCET
26 | K | 965049111 | Příplatek k bourání betonových mazanin za bourání mazanin se svařovanou sítí tl do 100 mm | m3 | 10.486 |  | 0 | CS ÚRS 2019 01 |  |  | základní |  | 0 | 0 | 0 | 0.044 | 0.46138 | 4 | K | 2 |  |  |  | ROZPOCET | 0 | 0 | 0 | 0 | 0 | 1 | 0 | 4 | 1579731091
23 | K | 965043441 | Bourání podkladů pod dlažby betonových s potěrem nebo teracem tl do 150 mm pl přes 4 m2 | m3 | 19.881 |  | 0 | CS ÚRS 2019 01 |  |  | základní |  | 0 | 0 | 0 | 2.2 | 43.7382 | 4 | K | 2 |  |  |  | ROZPOCET | 0 | 0 | 0 | 0 | 0 | 1 | 0 | 4 | 1016850281
| VV |  | kce podlahy | [15 empty] | VV | 2 | 1 | True | 0 | ROZPOCET
| VV |  | mč.0.46 | [15 empty] | VV | 2 | 1 | True | 0 | ROZPOCET
| VV |  | 5,87*2,0*0,25 |  | 2.935 | [13 empty] | VV | 2 | 2 | True | 0 | ROZPOCET
| VV |  | mč.0.43 | [15 empty] | VV | 2 | 1 | True | 0 | ROZPOCET
| VV |  | (7,7*6,6+10,85*3,6+11,0*1,19+4,0*2,5)*0,15 |  | 16.946 | [13 empty] | VV | 2 | 2 | True | 0 | ROZPOCET
| VV |  | Součet |  | 19.881 | [13 empty] | VV | 2 | 4 | True | 1 | ROZPOCET
24 | K | 965049112 | Příplatek k bourání betonových mazanin za bourání mazanin se svařovanou sítí tl přes 100 mm | m3 | 24.409 |  | 0 | CS ÚRS 2019 01 |  |  | základní |  | 0 | 0 | 0 | 0.029 | 0.70786 | 4 | K | 2 |  |  |  | ROZPOCET | 0 | 0 | 0 | 0 | 0 | 1 | 0 | 4 | 1271268777
95 | K | 965082933 | Odstranění násypů pod podlahami tl do 200 mm pl přes 2 m2 | m3 | 22.274 |  | 0 | CS ÚRS 2019 01 |  |  | základní |  | 0 | 0 | 0 | 1.4 | 31.1836 | 4 | K | 2 |  |  |  | ROZPOCET | 0 | 0 | 0 | 0 | 0 | 1 | 0 | 4 | -281562638
| VV |  | pro nová kce podlahy/snížení podkladu | [15 empty] | VV | 2 | 1 | True | 0 | ROZPOCET
| VV |  | mč.0.43 | [15 empty] | VV | 2 | 1 | True | 0 | ROZPOCET
| VV |  | (7,7*6,6+10,85*3,6+11,0*1,19+4,0*2,1)*0,20 |  | 22.274 | [13 empty] | VV | 2 | 2 | True | 0 | ROZPOCET
| VV |  | Součet |  | 22.274 | [13 empty] | VV | 2 | 4 | True | 1 | ROZPOCET
359 | K | 967031142 | Přisekání po hrubém vybourání v cihelném zdivu na MC | m2 | 3.9 |  | 0 | CS ÚRS 2019 01 |  |  | základní |  | 0 | 0 | 0 | 0.059 | 0.2301 | 4 | K | 2 |  |  |  | ROZPOCET | 0 | 0 | 0 | 0 | 0 | 1 | 0 | 4 | 1676962422
| VV |  | 3,9 |  | 3.9 | [13 empty] | VV | 2 | 2 | True | 0 | ROZPOCET
| VV |  | Součet |  | 3.9 | [13 empty] | VV | 2 | 4 | True | 1 | ROZPOCET
305 | K | 971033621 | Vybourání otvorů ve zdivu cihelném pl do 4 m2 na MVC nebo MV tl do 100 mm | m2 | 3 |  | 0 | CS ÚRS 2019 01 |  |  | základní |  | 0 | 0 | 0 | 0.18 | 0.54 | 4 | K | 2 |  |  |  | ROZPOCET | 0 | 0 | 0 | 0 | 0 | 1 | 0 | 4 | -2140162260
| VV |  | 1,5*2,0 |  | 3 | [13 empty] | VV | 2 | 2 | True | 0 | ROZPOCET
| VV |  | Součet |  | 3 | [13 empty] | VV | 2 | 4 | True | 1 | ROZPOCET
363 | K | 972054241 | Vybourání otvorů v ŽB stropech nebo klenbách pl do 0,09 m2 tl do 150 mm | kus | 2 |  | 0 | CS ÚRS 2019 01 |  |  | základní |  | 0 | 0 | 0 | 0.032 | 0.064 | 4 | K | 2 |  |  |  | ROZPOCET | 0 | 0 | 0 | 0 | 0 | 1 | 0 | 4 | -101704578
362 | K | 973031335 | Vysekání kapes ve zdivu cihelném na MV nebo MVC pl do 0,16 m2 hl do 300 mm | kus | 6 |  | 0 | CS ÚRS 2019 01 |  |  | základní |  | 0 | 0 | 0 | 0.062 | 0.372 | 4 | K | 2 |  |  |  | ROZPOCET | 0 | 0 | 0 | 0 | 0 | 1 | 0 | 4 | 629318016
361 | K | 973031346 | Vysekání kapes ve zdivu cihelném na MV nebo MVC pl do 0,25 m2 hl do 450 mm | kus | 8 |  | 0 | CS ÚRS 2019 01 |  |  | základní |  | 0 | 0 | 0 | 0.154 | 1.232 | 4 | K | 2 |  |  |  | ROZPOCET | 0 | 0 | 0 | 0 | 0 | 1 | 0 | 4 | 65334894
360 | K | 974031664 | Vysekání rýh ve zdivu cihelném pro vtahování nosníků hl do 150 mm v do 150 mm | m | 18.1 |  | 0 | CS ÚRS 2019 01 |  |  | základní |  | 0 | 0 | 0 | 0.042 | 0.7602 | 4 | K | 2 |  |  |  | ROZPOCET | 0 | 0 | 0 | 0 | 0 | 1 | 0 | 4 | -984324447
| VV |  | 2,0*3+1,9*2+1,05*3*2+1,0*2 |  | 18.1 | [13 empty] | VV | 2 | 2 | True | 0 | ROZPOCET
| VV |  | Součet |  | 18.1 | [13 empty] | VV | 2 | 4 | True | 1 | ROZPOCET
17 | K | 977312111 | Řezání stávajících betonových mazanin vyztužených hl do 50 mm / | m | 65.94 |  | 0 | CS ÚRS 2019 01 |  |  | základní |  | 0 | 0 | 0 | 0 | 0 | 4 | K | 2 |  |  |  | ROZPOCET | 0 | 0 | 0 | 0 | 0 | 1 | 0 | 4 | 358075738
| VV |  | 2pp | [15 empty] | VV | 2 | 1 | True | 0 | ROZPOCET
| VV |  | nová kce podlahy | [15 empty] | VV | 2 | 1 | True | 0 | ROZPOCET
| VV |  | 2*5,87 |  | 11.74 | [13 empty] | VV | 2 | 2 | True | 0 | ROZPOCET
| VV |  | nový kanálek | [15 empty] | VV | 2 | 1 | True | 0 | ROZPOCET
| VV |  | 2*(3,4+3,2+1,8+1,2) |  | 19.2 | [13 empty] | VV | 2 | 2 | True | 0 | ROZPOCET
| VV |  | 1pp | [15 empty] | VV | 2 | 1 | True | 0 | ROZPOCET
| VV |  | oddělění konstr .v podlahách | [15 empty] | VV | 2 | 1 | True | 0 | ROZPOCET
| VV |  | 35,0 |  | 35 | [13 empty] | VV | 2 | 2 | True | 0 | ROZPOCET
| VV |  | Součet |  | 65.94 | [13 empty] | VV | 2 | 4 | True | 1 | ROZPOCET
148 | K | 971033441 | Vybourání otvorů ve zdivu cihelném pl do 0,25 m2 na MVC nebo MV tl do 300 mm | kus | 6 |  | 0 | CS ÚRS 2019 01 |  |  | základní |  | 0 | 0 | 0 | 0.138 | 0.828 | 4 | K | 2 |  |  |  | ROZPOCET | 0 | 0 | 0 | 0 | 0 | 1 | 0 | 4 | -716214323
| VV |  | podesta | [15 empty] | VV | 2 | 1 | True | 0 | ROZPOCET
| VV |  | 6 |  | 6 | [13 empty] | VV | 2 | 2 | True | 0 | ROZPOCET
| VV |  | Mezisoučet |  | 6 | [13 empty] | VV | 2 | 3 | True | 1 | ROZPOCET
298 | K | 971033451 | Vybourání otvorů ve zdivu cihelném pl do 0,25 m2 na MVC nebo MV tl do 450 mm | kus | 8 |  | 0 | CS ÚRS 2019 01 |  |  | základní |  | 0 | 0 | 0 | 0.207 | 1.656 | 4 | K | 2 |  |  |  | ROZPOCET | 0 | 0 | 0 | 0 | 0 | 1 | 0 | 4 | 1434566041
| VV |  | 8 |  | 8 | [13 empty] | VV | 2 | 2 | True | 0 | ROZPOCET
| VV |  | mezistrop | [15 empty] | VV | 2 | 1 | True | 0 | ROZPOCET
| VV |  | Součet |  | 8 | [13 empty] | VV | 2 | 4 | True | 1 | ROZPOCET
293 | K | 971035351 | Vybourání otvorů ve zdivu cihelném pl do 0,09 m2 na MC tl do 450 mm | kus | 6 |  | 0 | CS ÚRS 2019 01 |  |  | základní |  | 0 | 0 | 0 | 0.081 | 0.486 | 4 | K | 2 |  |  |  | ROZPOCET | 0 | 0 | 0 | 0 | 0 | 1 | 0 | 4 | 1904563179
| VV |  | 6 |  | 6 | [13 empty] | VV | 2 | 2 | True | 0 | ROZPOCET
| VV |  | Součet |  | 6 | [13 empty] | VV | 2 | 4 | True | 1 | ROZPOCET
294 | K | 971035451 | Vybourání otvorů ve zdivu cihelném pl do 0,25 m2 na MC tl do 450 mm | kus | 3 |  | 0 | CS ÚRS 2019 01 |  |  | základní |  | 0 | 0 | 0 | 0.231 | 0.693 | 4 | K | 2 |  |  |  | ROZPOCET | 0 | 0 | 0 | 0 | 0 | 1 | 0 | 4 | 2082506331
| VV |  | 3 |  | 3 | [13 empty] | VV | 2 | 2 | True | 0 | ROZPOCET
| VV |  | Součet |  | 3 | [13 empty] | VV | 2 | 4 | True | 1 | ROZPOCET
295 | K | 971035561 | Vybourání otvorů ve zdivu cihelném pl do 1 m2 na MC tl do 600 mm | m3 | 0.549 |  | 0 | CS ÚRS 2019 01 |  |  | základní |  | 0 | 0 | 0 | 1.95 | 1.0706 | 4 | K | 2 |  |  |  | ROZPOCET | 0 | 0 | 0 | 0 | 0 | 1 | 0 | 4 | -1330297477
| VV |  | 0,7*0,6*0,45*2 |  | 0.378 | [13 empty] | VV | 2 | 2 | True | 0 | ROZPOCET
| VV |  | rozv. | [15 empty] | VV | 2 | 1 | True | 0 | ROZPOCET
| VV |  | 0,62*0,92*0,3 |  | 0.171 | [13 empty] | VV | 2 | 2 | True | 0 | ROZPOCET
| VV |  | Součet |  | 0.549 | [13 empty] | VV | 2 | 4 | True | 1 | ROZPOCET
296 | K | 971035661 | Vybourání otvorů ve zdivu cihelném pl do 4 m2 na MC tl do 600 mm | m3 | 1.418 |  | 0 | CS ÚRS 2019 01 |  |  | základní |  | 0 | 0 | 0 | 1.95 | 2.7651 | 4 | K | 2 |  |  |  | ROZPOCET | 0 | 0 | 0 | 0 | 0 | 1 | 0 | 4 | -1712428917
| VV |  | 1,5*2,1*0,45 |  | 1.418 | [13 empty] | VV | 2 | 2 | True | 0 | ROZPOCET
| VV |  | Součet |  | 1.418 | [13 empty] | VV | 2 | 4 | True | 1 | ROZPOCET
297 | K | 971052441 | Vybourání nebo prorážení otvorů v ŽB příčkách a zdech pl do 0,25 m2 tl do 300 mm | kus | 10 |  | 0 | CS ÚRS 2019 01 |  |  | základní |  | 0 | 0 | 0 | 0.187 | 1.87 | 4 | K | 2 |  |  |  | ROZPOCET | 0 | 0 | 0 | 0 | 0 | 1 | 0 | 4 | 1088603776
| VV |  | 5*2 |  | 10 | [13 empty] | VV | 2 | 2 | True | 0 | ROZPOCET
| VV |  | Součet |  | 10 | [13 empty] | VV | 2 | 4 | True | 1 | ROZPOCET
312 | K | 971052451 | Vybourání nebo prorážení otvorů v ŽB příčkách a zdech pl do 0,25 m2 tl do 450 mm | kus | 5 |  | 0 | CS ÚRS 2019 01 |  |  | základní |  | 0 | 0 | 0 | 0.28 | 1.4 | 4 | K | 2 |  |  |  | ROZPOCET | 0 | 0 | 0 | 0 | 0 | 1 | 0 | 4 | -1187359638
| VV |  | 5 |  | 5 | [13 empty] | VV | 2 | 2 | True | 0 | ROZPOCET
| VV |  | Součet |  | 5 | [13 empty] | VV | 2 | 4 | True | 1 | ROZPOCET
310 | K | 977211111 | Řezání stěnovou pilou ŽB kcí s výztuží průměru do 16 mm hl do 200 mm | m | 14.12 |  | 0 | CS ÚRS 2019 01 |  |  | základní |  | 0 | 8e-05 | 0.0011296 | 0 | 0 | 4 | K | 2 |  |  |  | ROZPOCET | 0 | 0 | 0 | 0 | 0 | 1 | 0 | 4 | -134204474
| VV |  | dvě ztužující stěny | [15 empty] | VV | 2 | 1 | True | 0 | ROZPOCET
| VV |  | 2*((0,65+0,25)*2+(0,42+0,195)*2+0,25+0,25) |  | 7.06 | [13 empty] | VV | 2 | 2 | True | 0 | ROZPOCET
| VV |  | 2*((0,65+0,25)*2+(0,42+0,195)*2+0,25+0,25) |  | 7.06 | [13 empty] | VV | 2 | 2 | True | 0 | ROZPOCET
| VV |  | Součet |  | 14.12 | [13 empty] | VV | 2 | 4 | True | 1 | ROZPOCET
311 | K | 977211114 | Řezání stěnovou pilou ŽB kcí s výztuží průměru do 16 mm hl do 520 mm | m | 7.06 |  | 0 | CS ÚRS 2019 01 |  |  | základní |  | 0 | 0.00042 | 0.0029652 | 0 | 0 | 4 | K | 2 |  |  |  | ROZPOCET | 0 | 0 | 0 | 0 | 0 | 1 | 0 | 4 | 1331186530
| VV |  | 2*((0,65+0,25)*2+(0,42+0,195)*2+0,25+0,25) |  | 7.06 | [13 empty] | VV | 2 | 2 | True | 0 | ROZPOCET
| VV |  | Součet |  | 7.06 | [13 empty] | VV | 2 | 4 | True | 1 | ROZPOCET
271 | K | 974042557 | Vysekání rýh v dlažbě betonové nebo jiné monolitické hl do 100 mm š do 300 mm | m | 3.5 |  | 0 | CS ÚRS 2019 01 |  |  | základní |  | 0 | 0 | 0 | 0.066 | 0.231 | 4 | K | 2 |  |  |  | ROZPOCET | 0 | 0 | 0 | 0 | 0 | 1 | 0 | 4 | -222979907
| VV |  | 3,5 |  | 3.5 | [13 empty] | VV | 2 | 2 | True | 0 | ROZPOCET
| VV |  | Součet |  | 3.5 | [13 empty] | VV | 2 | 4 | True | 1 | ROZPOCET
272 | K | 974042559 | Příplatek k vysekání rýh v dlažbě betonové nebo jiné monolitické hl do 100 mm ZKD 100 mm š rýhy | m | 3.5 |  | 0 | CS ÚRS 2019 01 |  |  | základní |  | 0 | 0 | 0 | 0.022 | 0.077 | 4 | K | 2 |  |  |  | ROZPOCET | 0 | 0 | 0 | 0 | 0 | 1 | 0 | 4 | 1288651806
288 | K | 977151118 | Jádrové vrty diamantovými korunkami do D 100 mm do stavebních materiálů | m | 10 |  | 0 | CS ÚRS 2019 01 |  |  | základní |  | 0 | 0.00096 | 0.0096 | 0.031 | 0.31 | 4 | K | 2 |  |  |  | ROZPOCET | 0 | 0 | 0 | 0 | 0 | 1 | 0 | 4 | 1777034412
| VV |  | (7+6+2+5)*0,5 |  | 10 | [13 empty] | VV | 2 | 2 | True | 1 | ROZPOCET
289 | K | 977151122 | Jádrové vrty diamantovými korunkami D120 do D 130 mm do stavebních materiálů | m | 2 |  | 0 | CS ÚRS 2019 01 |  |  | základní |  | 0 | 0.00108 | 0.00216 | 0.053 | 0.106 | 4 | K | 2 |  |  |  | ROZPOCET | 0 | 0 | 0 | 0 | 0 | 1 | 0 | 4 | -306152739
| VV |  | 0,5+1,5 |  | 2 | [13 empty] | VV | 2 | 2 | True | 0 | ROZPOCET
| VV |  | Součet |  | 2 | [13 empty] | VV | 2 | 4 | True | 1 | ROZPOCET
290 | K | 972054141 | Vybourání otvorů v ŽB stropech nebo klenbách pl do 0,0225 m2 tl do 150 mm | kus | 2 |  | 0 | CS ÚRS 2019 01 |  |  | základní |  | 0 | 0 | 0 | 0.008 | 0.016 | 4 | K | 2 |  |  |  | ROZPOCET | 0 | 0 | 0 | 0 | 0 | 1 | 0 | 4 | 316781620
88 | K | 713120821 | Odstranění tepelné izolace podlah volně kladené z polystyrenu tl do 100 mm | m2 | 128.17 |  | 0 | CS ÚRS 2019 01 |  |  | základní |  | 0 | 0 | 0 | 0.00042 | 0.053831 | 16 | K | 2 |  |  |  | ROZPOCET | 0 | 0 | 0 | 0 | 0 | 1 | 0 | 16 | 1788395275
| VV |  | 1pp | [15 empty] | VV | 2 | 1 | True | 0 | ROZPOCET
| VV |  | mč.0.43 | [15 empty] | VV | 2 | 1 | True | 0 | ROZPOCET
| VV |  | 7,7*6,6+10,85*3,6+4,0*4,2+11,0*1,19+4,0*2,1 |  | 128.17 | [13 empty] | VV | 2 | 2 | True | 0 | ROZPOCET
| VV |  | Součet |  | 128.17 | [13 empty] | VV | 2 | 4 | True | 1 | ROZPOCET
89 | K | 711131811 | Odstranění izolace proti zemní vlhkosti vodorovné | m2 | 128.17 |  | 0 | CS ÚRS 2019 01 |  |  | základní |  | 0 | 0 | 0 | 0.004 | 0.51268 | 16 | K | 2 |  |  |  | ROZPOCET | 0 | 0 | 0 | 0 | 0 | 1 | 0 | 16 | -678022440
| VV |  | 1pp | [15 empty] | VV | 2 | 1 | True | 0 | ROZPOCET
| VV |  | mč.0.43 | [15 empty] | VV | 2 | 1 | True | 0 | ROZPOCET
| VV |  | 128,17 |  | 128.17 | [13 empty] | VV | 2 | 2 | True | 0 | ROZPOCET
| VV |  | Součet |  | 128.17 | [13 empty] | VV | 2 | 4 | True | 1 | ROZPOCET
358 | K | 71101 | odstranění systémové hysroizolace /kompletní systém | m2 | 31.9 |  | 0 |  |  |  | základní |  | 0 | 0 | 0 | 0 | 0 | 16 | K | 2 |  |  |  | ROZPOCET | 0 | 0 | 0 | 0 | 0 | 1 | 0 | 16 | -521297916
| VV |  | stáv.venk.a vnitř.kce bazenu,dno | [15 empty] | VV | 2 | 1 | True | 0 | ROZPOCET
| VV |  | 9,4 |  | 9.4 | [13 empty] | VV | 2 | 2 | True | 0 | ROZPOCET
| VV |  | 7,5 |  | 7.5 | [13 empty] | VV | 2 | 2 | True | 0 | ROZPOCET
| VV |  | 15,0 |  | 15 | [13 empty] | VV | 2 | 2 | True | 0 | ROZPOCET
| VV |  | Součet |  | 31.9 | [13 empty] | VV | 2 | 4 | True | 1 | ROZPOCET
90 | K | 629995219 | Očištění vnějších ploch otryskáním nesušeným křemičitým pískem betonového povrchu | m2 | 86.1 |  | 0 | CS ÚRS 2019 01 |  |  | základní |  | 0 | 0.00506 | 0.43567 | 0.005 | 0.4305 | 4 | K | 2 |  |  |  | ROZPOCET | 0 | 0 | 0 | 0 | 0 | 1 | 0 | 4 | -190876674
| VV |  | 1pp | [15 empty] | VV | 2 | 1 | True | 0 | ROZPOCET
| VV |  | mč.0.43 stáv.zákl.kce a patky | [15 empty] | VV | 2 | 1 | True | 0 | ROZPOCET
| VV |  | 37,0 |  | 37 | [13 empty] | VV | 2 | 2 | True | 0 | ROZPOCET
| VV |  | stáv.panelový strop | [15 empty] | VV | 2 | 1 | True | 0 | ROZPOCET
| VV |  | 4,0*4,3 |  | 17.2 | [13 empty] | VV | 2 | 2 | True | 0 | ROZPOCET
| VV |  | stáv.venk.a vnitř.kce bazenu,dno | [15 empty] | VV | 2 | 1 | True | 0 | ROZPOCET
| VV |  | 7,5 |  | 7.5 | [13 empty] | VV | 2 | 2 | True | 0 | ROZPOCET
| VV |  | 15,0 |  | 15 | [13 empty] | VV | 2 | 2 | True | 0 | ROZPOCET
| VV |  | 9,4 |  | 9.4 | [13 empty] | VV | 2 | 2 | True | 0 | ROZPOCET
| VV |  | Součet |  | 86.1 | [13 empty] | VV | 2 | 4 | True | 1 | ROZPOCET
203 | K | 978057351 | Odsekání obkladů ze stupnic schodišťových konstrukcí z keramických dlaždic plochy do 1m2 | m | 6 |  | 0 | CS ÚRS 2019 01 |  |  | základní |  | 0 | 0 | 0 | 0.012 | 0.072 | 4 | K | 2 |  |  |  | ROZPOCET | 0 | 0 | 0 | 0 | 0 | 1 | 0 | 4 | -673148497
| VV |  | 3,0*2 |  | 6 | [13 empty] | VV | 2 | 2 | True | 0 | ROZPOCET
| VV |  | Součet |  | 6 | [13 empty] | VV | 2 | 4 | True | 1 | ROZPOCET
204 | K | 978057361 | Odsekání obkladů ze stupnic schodišťových konstrukcí z keramických dlaždic plochy přes 1m2 | m | 6 |  | 0 | CS ÚRS 2019 01 |  |  | základní |  | 0 | 0 | 0 | 0.006 | 0.036 | 4 | K | 2 |  |  |  | ROZPOCET | 0 | 0 | 0 | 0 | 0 | 1 | 0 | 4 | 1681687771
205 | K | 978059541 | Odsekání a odebrání obkladů stěn z vnitřních obkládaček plochy přes 1 m2 vč.podkladvích vrstev | m2 | 197.937 |  | 0 | CS ÚRS 2019 01 |  |  | základní |  | 0 | 0 | 0 | 0.068 | 13.4597 | 4 | K | 2 |  |  |  | ROZPOCET | 0 | 0 | 0 | 0 | 0 | 1 | 0 | 4 | -876821665
| VV |  | stěny | [15 empty] | VV | 2 | 1 | True | 0 | ROZPOCET
| VV |  | mč.43 | [15 empty] | VV | 2 | 1 | True | 0 | ROZPOCET
| VV |  | (5,3+0,9+0,5+0,9+3,2+0,8+0,5+0,6+5,4+0,6+0,3+(3,2*3)+(0,3+0,4+0,3)*2+2,6+3,3+6,6+3,2+0,3+0,4+0,3+0,6+2,7)*2,92 |  | 147.752 | [13 empty] | VV | 2 | 2 | True | 0 | ROZPOCET
| VV |  | -(0,9*1,97+3,0*0,9*3+1,2*2,0*2+1,4*0,6+1,8*1,4) |  | -18.033 | [13 empty] | VV | 2 | 2 | True | 0 | ROZPOCET
| VV |  | 2*(1,2+0,6)*2,92*2 |  | 21.024 | [13 empty] | VV | 2 | 2 | True | 0 | ROZPOCET
| VV |  | nad podestou | [15 empty] | VV | 2 | 1 | True | 0 | ROZPOCET
| VV |  | (4,4+0,3)*(2,92-0,7) |  | 10.434 | [13 empty] | VV | 2 | 2 | True | 0 | ROZPOCET
| VV |  | ostění | [15 empty] | VV | 2 | 1 | True | 0 | ROZPOCET
| VV |  | (3,0+2*0,9)*0,15*3 |  | 2.16 | [13 empty] | VV | 2 | 2 | True | 0 | ROZPOCET
| VV |  | parapet | [15 empty] | VV | 2 | 1 | True | 0 | ROZPOCET
| VV |  | 3,0*0,3*3 |  | 2.7 | [13 empty] | VV | 2 | 2 | True | 0 | ROZPOCET
| VV |  | Mezisoučet |  | 166.037 | [13 empty] | VV | 2 | 3 | True | 0 | ROZPOCET
| VV |  | bazen venk. | [15 empty] | VV | 2 | 1 | True | 0 | ROZPOCET
| VV |  | 7,5 |  | 7.5 | [13 empty] | VV | 2 | 2 | True | 0 | ROZPOCET
| VV |  | dno | [15 empty] | VV | 2 | 1 | True | 0 | ROZPOCET
| VV |  | 15,0 |  | 15 | [13 empty] | VV | 2 | 2 | True | 0 | ROZPOCET
| VV |  | bazen vnitř. | [15 empty] | VV | 2 | 1 | True | 0 | ROZPOCET
| VV |  | 9,4 |  | 9.4 | [13 empty] | VV | 2 | 2 | True | 0 | ROZPOCET
| VV |  | Součet |  | 197.937 | [13 empty] | VV | 2 | 4 | True | 1 | ROZPOCET
249 | K | 751398856 | Demontáž protidešťové žaluzie čtyřhranného přes průžez 0,750 m2 | kus | 3 |  | 0 | CS ÚRS 2019 01 |  |  | základní |  | 0 | 0 | 0 | 0.0035 | 0.0105 | 16 | K | 2 |  |  |  | ROZPOCET | 0 | 0 | 0 | 0 | 0 | 1 | 0 | 16 | 31114653
250 | K | 751398852 | Demontáž protidešťové žaluzie z potrubí čtyřhranného do průžezu 0,300 m2 | kus | 1 |  | 0 | CS ÚRS 2019 01 |  |  | základní |  | 0 | 0 | 0 | 0.0015 | 0.0015 | 16 | K | 2 |  |  |  | ROZPOCET | 0 | 0 | 0 | 0 | 0 | 1 | 0 | 16 | 294832977
251 | K | 764002851 | Demontáž oplechování parapetů do suti | m | 4.1 |  | 0 | CS ÚRS 2019 01 |  |  | základní |  | 0 | 0 | 0 | 0.00167 | 0.006847 | 16 | K | 2 |  |  |  | ROZPOCET | 0 | 0 | 0 | 0 | 0 | 1 | 0 | 16 | 1332290336
| VV |  | 0,65+1,15*3 |  | 4.1 | [13 empty] | VV | 2 | 2 | True | 0 | ROZPOCET
| VV |  | Součet |  | 4.1 | [13 empty] | VV | 2 | 4 | True | 1 | ROZPOCET
365 | K | R5 | Demontáž stáv.nerezových zábradlí | hod | 5 |  | 0 |  |  |  | základní |  | 0 | 0 | 0 | 0 | 0 | 4 | K | 2 |  |  |  | ROZPOCET | 0 | 0 | 0 | 0 | 0 | 1 | 0 | 4 | 1312486358
164 | K | 975053141 | Víceřadové podchycení stropů pro osazení nosníků v do 3,5 m pro zatížení do 1500 kg/m2 | m | 25.5 |  | 0 | CS ÚRS 2019 01 |  |  | základní |  | 0 | 0.02363 | 0.60257 | 0 | 0 | 4 | K | 2 |  |  |  | ROZPOCET | 0 | 0 | 0 | 0 | 0 | 1 | 0 | 4 | -897359501
| VV |  | bazenové těleso | [15 empty] | VV | 2 | 1 | True | 0 | ROZPOCET
| VV |  | 20,0 |  | 20 | [13 empty] | VV | 2 | 2 | True | 0 | ROZPOCET
| VV |  | strop | [15 empty] | VV | 2 | 1 | True | 0 | ROZPOCET
| VV |  | 5,5 |  | 5.5 | [13 empty] | VV | 2 | 2 | True | 0 | ROZPOCET
| VV |  | Součet |  | 25.5 | [13 empty] | VV | 2 | 4 | True | 1 | ROZPOCET
309 | K | 975058151 | Příplatek k víceřadovém podchycení stropů pro zatížení přes 1500 kg/m2 ZKD 1 m v podchycení | m | 5.5 |  | 0 | CS ÚRS 2019 01 |  |  | základní |  | 0 | 0.00618 | 0.03399 | 0 | 0 | 4 | K | 2 |  |  |  | ROZPOCET | 0 | 0 | 0 | 0 | 0 | 1 | 0 | 4 | -1463601000
| VV |  | 5,5 |  | 5.5 | [13 empty] | VV | 2 | 2 | True | 0 | ROZPOCET
| VV |  | Součet |  | 5.5 | [13 empty] | VV | 2 | 4 | True | 1 | ROZPOCET
366 | K | R96 | Zednické stavební výpomoce při bourání pro řemesla | kpl | 1 |  | 0 |  |  |  | základní |  | 0 | 0 | 0 | 0 | 0 | 4 | K | 2 |  |  |  | ROZPOCET | 0 | 0 | 0 | 0 | 0 | 1 | 0 | 4 | -1949735509
382 | K | 96R1 | Zajištění prostoru stavebních prací proti prašnosti -prachotěsná dočasná příčka montáž a demontáž předpoklad | m2 | 20 |  | 0 |  |  |  | základní |  | 0 | 0 | 0 | 0 | 0 | 4 | K | 2 |  |  |  | ROZPOCET | 0 | 0 | 0 | 0 | 0 | 1 | 0 | 4 | 1762868126
| D | 94 | Lešení a stavební výtahy |  |  |  | 0 | [5 empty] | 0 |  | 0.039637 |  | 0 | 1 | D | 1 |  |  |  | ROZPOCET | [6 empty] | 0
156 | K | 941111131 | Montáž lešení řadového trubkového lehkého s podlahami zatížení do 200 kg/m2 š do 1,5 m v do 10 m | m2 | 77 |  | 0 | CS ÚRS 2019 01 |  |  | základní |  | 0 | 0 | 0 | 0 | 0 | 4 | K | 2 |  |  |  | ROZPOCET | 0 | 0 | 0 | 0 | 0 | 1 | 0 | 4 | -331394818
| VV |  | 77,0 |  | 77 | [13 empty] | VV | 2 | 2 | True | 0 | ROZPOCET
| VV |  | Součet |  | 77 | [13 empty] | VV | 2 | 4 | True | 1 | ROZPOCET
157 | K | 941111231 | Příplatek k lešení řadovému trubkovému lehkému s podlahami š 1,5 m v 10 m za první a ZKD den použití | m2 | 1540 |  | 0 | CS ÚRS 2019 01 |  |  | základní |  | 0 | 0 | 0 | 0 | 0 | 4 | K | 2 |  |  |  | ROZPOCET | 0 | 0 | 0 | 0 | 0 | 1 | 0 | 4 | -1781873967
| VV |  | 77,0*20 |  | 1540 | [13 empty] | VV | 2 | 2 | True | 0 | ROZPOCET
| VV |  | Součet |  | 1540 | [13 empty] | VV | 2 | 4 | True | 1 | ROZPOCET
158 | K | 941111831 | Demontáž lešení řadového trubkového lehkého s podlahami zatížení do 200 kg/m2 š do 1,5 m v do 10 m | m2 | 77 |  | 0 | CS ÚRS 2019 01 |  |  | základní |  | 0 | 0 | 0 | 0 | 0 | 4 | K | 2 |  |  |  | ROZPOCET | 0 | 0 | 0 | 0 | 0 | 1 | 0 | 4 | 328539585
154 | K | 949101111 | Lešení pomocné pro objekty pozemních staveb s lešeňovou podlahou v do 1,9 m zatížení do 150 kg/m2 | m2 | 304.9 |  | 0 | CS ÚRS 2017 01 |  |  | základní |  | 0 | 0.00013 | 0.039637 | 0 | 0 | 4 | K | 2 |  |  |  | ROZPOCET | 0 | 0 | 0 | 0 | 0 | 1 | 0 | 4 | -888967845
| VV |  | 2pp | [15 empty] | VV | 2 | 1 | True | 0 | ROZPOCET
| VV |  | 7,8+6,1+38,4+3,0*3,8 |  | 63.7 | [13 empty] | VV | 2 | 2 | True | 0 | ROZPOCET
| VV |  | 1pp | [15 empty] | VV | 2 | 1 | True | 0 | ROZPOCET
| VV |  | 38,4+142,8+60,0 |  | 241.2 | [13 empty] | VV | 2 | 2 | True | 0 | ROZPOCET
| VV |  | Součet |  | 304.9 | [13 empty] | VV | 2 | 4 | True | 1 | ROZPOCET
| D | 95 | Různé dokončovací konstrukce a práce pozemních staveb |  |  |  | 0 | [5 empty] | 0 |  | 0.033761 |  | 0 | 1 | D | 1 |  |  |  | ROZPOCET | [6 empty] | 0
357 | K | 952901111 | Vyčištění budov bytové a občanské výstavby při výšce podlaží do 4 m | m2 | 267 |  | 0 | CS ÚRS 2019 01 |  |  | základní |  | 0 | 4e-05 | 0.01068 | 0 | 0 | 16 | K | 2 |  |  |  | ROZPOCET | 0 | 0 | 0 | 0 | 0 | 1 | 0 | 16 | 1482647228
| VV |  | 81,0+126+60,0 |  | 267 | [13 empty] | VV | 2 | 2 | True | 0 | ROZPOCET
| VV |  | Součet |  | 267 | [13 empty] | VV | 2 | 4 | True | 1 | ROZPOCET
300 | K | 953331112 | Vložky do svislých dilatačních spár z lepenky pískované kladené volně | m2 | 2 |  | 0 | CS ÚRS 2019 01 |  |  | základní |  | 0 | 0.00142 | 0.00284 | 0 | 0 | 4 | K | 2 |  |  |  | ROZPOCET | 0 | 0 | 0 | 0 | 0 | 1 | 0 | 4 | 180747201
| VV |  | 2pp sokl u stěny | [15 empty] | VV | 2 | 1 | True | 0 | ROZPOCET
| VV |  | 2,0 |  | 2 | [13 empty] | VV | 2 | 2 | True | 0 | ROZPOCET
| VV |  | Součet |  | 2 | [13 empty] | VV | 2 | 4 | True | 1 | ROZPOCET
328 | K | 953312125 | Vložky z extrudovaných polystyrénových desek tl 50 mm | m2 | 12.811 |  | 0 | CS ÚRS 2019 01 |  |  | základní |  | 0 | 0.00158 | 0.020241 | 0 | 0 | 4 | K | 2 |  |  |  | ROZPOCET | 0 | 0 | 0 | 0 | 0 | 1 | 0 | 4 | -1071882400
| VV |  | viz výkres bazenové těleso | [15 empty] | VV | 2 | 1 | True | 0 | ROZPOCET
| VV |  | lavice | [15 empty] | VV | 2 | 1 | True | 0 | ROZPOCET
| VV |  | 1,3+0,6+1,3+1,3 |  | 4.5 | [13 empty] | VV | 2 | 2 | True | 0 | ROZPOCET
| VV |  | podesta | [15 empty] | VV | 2 | 1 | True | 0 | ROZPOCET
| VV |  | 1,2*3,1 |  | 3.72 | [13 empty] | VV | 2 | 2 | True | 0 | ROZPOCET
| VV |  | 3,1*1,4 |  | 4.34 | [13 empty] | VV | 2 | 2 | True | 0 | ROZPOCET
| VV |  | Součet |  | 12.56 | [13 empty] | VV | 2 | 4 | True | 1 | ROZPOCET
| VV |  | 12,56*1,02 'Přepočtené koeficientem množství |  | 12.811 | [13 empty] | VV | 2 | 2 | False | 1 | ROZPOCET
316 | K | R7 | Zkouška zbytkové vlhkosti podkladu a odtrhová zkouška | kpl | 1 |  | 0 |  |  |  | základní |  | 0 | 0 | 0 | 0 | 0 | 16 | K | 2 |  |  |  | ROZPOCET | 0 | 0 | 0 | 0 | 0 | 1 | 0 | 16 | -1304846098
| VV |  | 1 |  | 1 | [13 empty] | VV | 2 | 2 | True | 0 | ROZPOCET
| VV |  | Součet |  | 1 | [13 empty] | VV | 2 | 4 | True | 1 | ROZPOCET
317 | K | R8 | Zátopová zkouška | kpl | 1 |  | 0 |  |  |  | základní |  | 0 | 0 | 0 | 0 | 0 | 16 | K | 2 |  |  |  | ROZPOCET | 0 | 0 | 0 | 0 | 0 | 1 | 0 | 16 | 844656035
| VV |  | 1 |  | 1 | [13 empty] | VV | 2 | 2 | True | 0 | ROZPOCET
| VV |  | Součet |  | 1 | [13 empty] | VV | 2 | 4 | True | 1 | ROZPOCET
| D | 997 | Přesun sutě |  |  |  | 0 | [5 empty] | 0 |  | 0 |  | 0 | 1 | D | 1 |  |  |  | ROZPOCET | [6 empty] | 0
374 | K | 997013211 | Vnitrostaveništní doprava suti a vybouraných hmot pro budovy v do 6 m ručně | t | 211.842 |  | 0 | CS ÚRS 2019 01 |  |  | základní |  | 0 | 0 | 0 | 0 | 0 | 4 | K | 2 |  |  |  | ROZPOCET | 0 | 0 | 0 | 0 | 0 | 1 | 0 | 4 | -1062997374
391 | K | 997013219 | Příplatek k vnitrostaveništní dopravě suti a vybouraných hmot za zvětšenou dopravu suti ZKD 10 m | t | 211.842 |  | 0 | CS ÚRS 2019 01 |  |  | základní |  | 0 | 0 | 0 | 0 | 0 | 4 | K | 2 |  |  |  | ROZPOCET | 0 | 0 | 0 | 0 | 0 | 1 | 0 | 4 | -1306801001
392 | K | 997002611 | Nakládání suti a vybouraných hmot | t | 211.842 |  | 0 | CS ÚRS 2019 01 |  |  | základní |  | 0 | 0 | 0 | 0 | 0 | 4 | K | 2 |  |  |  | ROZPOCET | 0 | 0 | 0 | 0 | 0 | 1 | 0 | 4 | 1462613874
375 | K | 997013501 | Odvoz suti a vybouraných hmot na skládku nebo meziskládku do 1 km se složením | t | 211.842 |  | 0 | CS ÚRS 2019 01 |  |  | základní |  | 0 | 0 | 0 | 0 | 0 | 4 | K | 2 |  |  |  | ROZPOCET | 0 | 0 | 0 | 0 | 0 | 1 | 0 | 4 | 1793461149
376 | K | 997013509 | Příplatek k odvozu suti a vybouraných hmot na skládku ZKD 1 km přes 1 km | t | 1057.12 |  | 0 | CS ÚRS 2019 01 |  |  | základní |  | 0 | 0 | 0 | 0 | 0 | 4 | K | 2 |  |  |  | ROZPOCET | 0 | 0 | 0 | 0 | 0 | 1 | 0 | 4 | -960447119
| VV |  | 211,424*5 |  | 1057.12 | [13 empty] | VV | 2 | 2 | True | 0 | ROZPOCET
| VV |  | Součet |  | 1057.12 | [13 empty] | VV | 2 | 4 | True | 1 | ROZPOCET
377 | K | 997013831 | Poplatek za uložení na skládce (skládkovné) stavebního odpadu směsného kód odpadu 170 904 | t | 211.424 |  | 0 | CS ÚRS 2019 01 |  |  | základní |  | 0 | 0 | 0 | 0 | 0 | 4 | K | 2 |  |  |  | ROZPOCET | 0 | 0 | 0 | 0 | 0 | 1 | 0 | 4 | 2143991722
| D | 998 | Přesun hmot |  |  |  | 0 | [5 empty] | 0 |  | 0 |  | 0 | 1 | D | 1 |  |  |  | ROZPOCET | [6 empty] | 0
378 | K | 998017001 | Přesun hmot s omezením mechanizace pro budovy v do 6 m | t | 296.954 |  | 0 | CS ÚRS 2019 01 |  |  | základní |  | 0 | 0 | 0 | 0 | 0 | 4 | K | 2 |  |  |  | ROZPOCET | 0 | 0 | 0 | 0 | 0 | 1 | 0 | 4 | -770609963
| D | PSV | Práce a dodávky PSV |  |  |  | 0 | [5 empty] | 0 |  | 21.8316 |  | 0 | 2 | D | 0 |  |  |  | ROZPOCET | [6 empty] | 0
| D | 711 | Izolace proti vodě, vlhkosti a plynům |  |  |  | 0 | [5 empty] | 0 |  | 0.91656 |  | 0 | 2 | D | 1 |  |  |  | ROZPOCET | [6 empty] | 0
50 | K | 711111001 | Provedení izolace proti zemní vlhkosti vodorovné za studena nátěrem penetračním | m2 | 233.249 |  | 0 | CS ÚRS 2013 01 |  |  | základní |  | 0 | 0 | 0 | 0 | 0 | 16 | K | 2 |  |  |  | ROZPOCET | 0 | 0 | 0 | 0 | 0 | 1 | 0 | 16 | -1568844160
51 | M | 111R6315 | lak asfaltový penetrační | t | 0.051 |  | 0 |  |  |  | základní |  | 0 | 1 | 0.051 | 0 | 0 | 32 | M | 2 |  |  |  | ROZPOCET | 0 | 0 | 0 | 0 | 0 | 1 | 0 | 16 | 908624906
| VV |  | 169,22*0,0003 |  | 0.051 | [13 empty] | VV | 2 | 2 | True | 0 | ROZPOCET
| VV |  | Součet |  | 0.051 | [13 empty] | VV | 2 | 4 | True | 1 | ROZPOCET
52 | K | 711141559 | Provedení izolace proti zemní vlhkosti pásy přitavením vodorovné NAIP | m2 | 169.22 |  | 0 | CS ÚRS 2015 01 |  |  | základní |  | 0 | 0.0004 | 0.067688 | 0 | 0 | 16 | K | 2 |  |  |  | ROZPOCET | 0 | 0 | 0 | 0 | 0 | 1 | 0 | 16 | 935356235
| VV |  | vč.utěsnění všech prostupů,s napojením na stávající | [15 empty] | VV | 2 | 1 | True | 0 | ROZPOCET
| VV |  | úprava po rozvodech v podlahách | [15 empty] | VV | 2 | 1 | True | 0 | ROZPOCET
| VV |  | 2pp | [15 empty] | VV | 2 | 1 | True | 0 | ROZPOCET
| VV |  | mč.0.46 s napojením na stávající kce | [15 empty] | VV | 2 | 1 | True | 0 | ROZPOCET
| VV |  | 5,87*2,0 |  | 11.74 | [13 empty] | VV | 2 | 2 | True | 0 | ROZPOCET
| VV |  | 1pp | [15 empty] | VV | 2 | 1 | True | 0 | ROZPOCET
| VV |  | mč.0.43 | [15 empty] | VV | 2 | 1 | True | 0 | ROZPOCET
| VV |  | (7,7*6,6+10,85*3,6+11,0*1,19+4,0*2,5) |  | 112.97 | [13 empty] | VV | 2 | 2 | True | 0 | ROZPOCET
| VV |  | bazen. teleso | [15 empty] | VV | 2 | 1 | True | 0 | ROZPOCET
| VV |  | 5,5*2,5 |  | 13.75 | [13 empty] | VV | 2 | 2 | True | 0 | ROZPOCET
| VV |  | svisle | [15 empty] | VV | 2 | 1 | True | 0 | ROZPOCET
| VV |  | (0,6+0,3+0,9)*9,0 |  | 16.2 | [13 empty] | VV | 2 | 2 | True | 0 | ROZPOCET
| VV |  | (7,3+3,1)*1,4 |  | 14.56 | [13 empty] | VV | 2 | 2 | True | 0 | ROZPOCET
| VV |  | Součet |  | 169.22 | [13 empty] | VV | 2 | 4 | True | 1 | ROZPOCET
53 | M | 628361100 | SBS modifikovaný asfaltový pás AL vložka kombinovaná se zesílenou skelnou rohoží tl 4mm protiradonová úprava | m2 | 194.603 |  | 0 | CS ÚRS 2013 01 |  |  | základní |  | 0 | 0.0041 | 0.79787 | 0 | 0 | 32 | M | 2 |  |  |  | ROZPOCET | 0 | 0 | 0 | 0 | 0 | 1 | 0 | 16 | 204444888
| VV |  | 169,22*1,15 |  | 194.603 | [13 empty] | VV | 2 | 2 | True | 0 | ROZPOCET
| VV |  | Součet |  | 194.603 | [13 empty] | VV | 2 | 4 | True | 1 | ROZPOCET
54 | K | 711199095 | Příplatek k izolacím proti zemní vlhkosti za plochu do 10 m2 natěradly za studena nebo za horka | m2 | 55.5 |  | 0 | CS ÚRS 2019 01 |  |  | základní |  | 0 | 0 | 0 | 0 | 0 | 16 | K | 2 |  |  |  | ROZPOCET | 0 | 0 | 0 | 0 | 0 | 1 | 0 | 16 | -1750179262
| VV |  | 55,5 |  | 55.5 | [13 empty] | VV | 2 | 2 | True | 0 | ROZPOCET
| VV |  | Součet |  | 55.5 | [13 empty] | VV | 2 | 4 | True | 1 | ROZPOCET
329 | K | 998711201 | Přesun hmot procentní pro izolace proti vodě, vlhkosti a plynům v objektech v do 6 m | % |  |  | 0 | CS ÚRS 2019 01 |  |  | základní |  | 0 | 0 | 0 | 0 | 0 | 16 | K | 2 |  |  |  | ROZPOCET | 0 | 0 | 0 | 0 | 0 | 1 | 0 | 16 | 840851696
| D | 713 | Izolace tepelné |  |  |  | 0 | [5 empty] | 0 |  | 0.23164 |  | 0 | 2 | D | 1 |  |  |  | ROZPOCET | [6 empty] | 0
98 | K | 713121121 | Montáž izolace tepelné podlah volně kladenými rohožemi, pásy, dílci, deskami 2 vrstvy | m2 | 129.77 |  | 0 | CS ÚRS 2019 01 |  |  | základní |  | 0 | 0 | 0 | 0 | 0 | 16 | K | 2 |  |  |  | ROZPOCET | 0 | 0 | 0 | 0 | 0 | 1 | 0 | 16 | -1679375505
| VV |  | 1pp | [15 empty] | VV | 2 | 1 | True | 0 | ROZPOCET
| VV |  | mč.0.43 | [15 empty] | VV | 2 | 1 | True | 0 | ROZPOCET
| VV |  | 7,7*6,6+10,85*3,6+4,0*4,2+11,0*1,19+4,0*2,5 |  | 129.77 | [13 empty] | VV | 2 | 2 | True | 0 | ROZPOCET
| VV |  | Součet |  | 129.77 | [13 empty] | VV | 2 | 4 | True | 1 | ROZPOCET
99 | M | 283R759 | deska EPS 250 pro trvalé zatížení v tlaku tl 50mm | m2 | 132.365 |  | 0 |  |  |  | základní |  | 0 | 0.00175 | 0.23164 | 0 | 0 | 32 | M | 2 |  |  |  | ROZPOCET | 0 | 0 | 0 | 0 | 0 | 1 | 0 | 16 | 534286
| VV |  | 1pp | [15 empty] | VV | 2 | 1 | True | 0 | ROZPOCET
| VV |  | mč.0.43 | [15 empty] | VV | 2 | 1 | True | 0 | ROZPOCET
| VV |  | (7,7*6,6+10,85*3,6+4,0*4,2+11,0*1,19+4,0*2,5)*1,02 |  | 132.365 | [13 empty] | VV | 2 | 2 | True | 0 | ROZPOCET
| VV |  | Součet |  | 132.365 | [13 empty] | VV | 2 | 4 | True | 1 | ROZPOCET
330 | K | 998713201 | Přesun hmot procentní pro izolace tepelné v objektech v do 6 m | % |  |  | 0 | CS ÚRS 2019 01 |  |  | základní |  | 0 | 0 | 0 | 0 | 0 | 16 | K | 2 |  |  |  | ROZPOCET | 0 | 0 | 0 | 0 | 0 | 1 | 0 | 16 | 1244683916
| D | 761 | Konstrukce prosvětlovací |  |  |  | 0 | [5 empty] | 0 |  | 0.57675 |  | 0 | 2 | D | 1 |  |  |  | ROZPOCET | [6 empty] | 0
241 | K | 761 | Popis konstr.oddílu 761 výrobky ve výpisech proj.dokumentace ocenit ,vč dodávky montáže dopravy,přesunu hmot /pokud není uvedeno jinak/tuto položku neoceňovat- pouze poznámka | pozn | 0 |  | 0 |  |  |  | základní |  | 0 | 0.011 | 0 | 0 | 0 | 16 | K | 2 |  |  |  | ROZPOCET | 0 | 0 | 0 | 0 | 0 | 1 | 0 | 16 | -1644294011
113 | K | 761114111 | Stěna zděná ze skleněných tvárnic 190x190x100 mm bezbarvých lesklých | m2 | 5 |  | 0 | CS ÚRS 2019 01 |  |  | základní |  | 0 | 0.11535 | 0.57675 | 0 | 0 | 16 | K | 2 |  |  |  | ROZPOCET | 0 | 0 | 0 | 0 | 0 | 1 | 0 | 16 | 552736987
| VV |  | 1pp | [15 empty] | VV | 2 | 1 | True | 0 | ROZPOCET
| VV |  | mč.0.43 /ST1-2 | [15 empty] | VV | 2 | 1 | True | 0 | ROZPOCET
| VV |  | (2,6+2,4)*1,0 |  | 5 | [13 empty] | VV | 2 | 2 | True | 0 | ROZPOCET
| VV |  | Součet |  | 5 | [13 empty] | VV | 2 | 4 | True | 1 | ROZPOCET
209 | K | R002 | 13-Okno plastové 600/500 dále dle výkresuč.D-16 / kompletní montáž,dodávka ,doprava,přesun hmot | ks | 1 |  | 0 |  |  |  | základní |  | 0 | 0 | 0 | 0 | 0 | 16 | K | 2 |  |  |  | ROZPOCET | 0 | 0 | 0 | 0 | 0 | 1 | 0 | 16 | -504731663
| VV |  | 1 |  | 1 | [13 empty] | VV | 2 | 2 | True | 0 | ROZPOCET
| VV |  | Součet |  | 1 | [13 empty] | VV | 2 | 4 | True | 1 | ROZPOCET
212 | K | R003 | 14-Okno plastové 1100/650 dále dle výkresuč.D-16 / kompletní montáž,dodávka ,doprava,přesun hmot | ks | 3 |  | 0 |  |  |  | základní |  | 0 | 0 | 0 | 0 | 0 | 16 | K | 2 |  |  |  | ROZPOCET | 0 | 0 | 0 | 0 | 0 | 1 | 0 | 16 | -339579963
| VV |  | 3 |  | 3 | [13 empty] | VV | 2 | 2 | True | 0 | ROZPOCET
| VV |  | Součet |  | 3 | [13 empty] | VV | 2 | 4 | True | 1 | ROZPOCET
213 | K | R004 | 16-Okno stávající plastové -doplnění ovládání jednoho křídla táhlem - dále dle výkresuč.D-16 / kompletní montáž,dodávka ,doprava,přesun hmot | ks | 2 |  | 0 |  |  |  | základní |  | 0 | 0 | 0 | 0 | 0 | 16 | K | 2 |  |  |  | ROZPOCET | 0 | 0 | 0 | 0 | 0 | 1 | 0 | 16 | -134702181
| VV |  | 2 |  | 2 | [13 empty] | VV | 2 | 2 | True | 0 | ROZPOCET
| VV |  | Součet |  | 2 | [13 empty] | VV | 2 | 4 | True | 1 | ROZPOCET
242 | K | R0041 | 17-Okno stávající plastové -doplnění ovládání dvou křídel táhlem - dále dle výkresuč.D-16 / kompletní montáž,dodávka ,doprava,přesun hmot | ks | 1 |  | 0 |  |  |  | základní |  | 0 | 0 | 0 | 0 | 0 | 16 | K | 2 |  |  |  | ROZPOCET | 0 | 0 | 0 | 0 | 0 | 1 | 0 | 16 | -1176876751
| VV |  | 1 |  | 1 | [13 empty] | VV | 2 | 2 | True | 0 | ROZPOCET
| VV |  | Součet |  | 1 | [13 empty] | VV | 2 | 4 | True | 1 | ROZPOCET
214 | K | R001 | ST3- Skleněný paravan v.1940mm,dl.2600mm dále dle výkresuč.D-16 / kompletní montáž,dodávka ,doprava,přesun hmot | ks | 1 |  | 0 |  |  |  | základní |  | 0 | 0 | 0 | 0 | 0 | 16 | K | 2 |  |  |  | ROZPOCET | 0 | 0 | 0 | 0 | 0 | 1 | 0 | 16 | 714951420
217 | K | R005 | ST4- Skleněný paravan v.1940mm,dl.2400mm dále dle výkresuč.D-16 / kompletní montáž,dodávka ,doprava,přesun hmot | ks | 1 |  | 0 |  |  |  | základní |  | 0 | 0 | 0 | 0 | 0 | 16 | K | 2 |  |  |  | ROZPOCET | 0 | 0 | 0 | 0 | 0 | 1 | 0 | 16 | 718845086
218 | K | R006 | ST5- Skleněný paravan v.1940mm,dl.1690mm dále dle výkresuč.D-16 / kompletní montáž,dodávka ,doprava,přesun hmot | ks | 3 |  | 0 |  |  |  | základní |  | 0 | 0 | 0 | 0 | 0 | 16 | K | 2 |  |  |  | ROZPOCET | 0 | 0 | 0 | 0 | 0 | 1 | 0 | 16 | 1704694583
219 | K | R007 | ST6- Skleněný paravan v.1940mm,dl.2000 mm dále dle výkresuč.D-16 / kompletní montáž,dodávka ,doprava,přesun hmot | ks | 1 |  | 0 |  |  |  | základní |  | 0 | 0 | 0 | 0 | 0 | 16 | K | 2 |  |  |  | ROZPOCET | 0 | 0 | 0 | 0 | 0 | 1 | 0 | 16 | -957790664
220 | K | R008 | ST7- Skleněný paravan v.1040 mm,dl.300 mm dále dle výkresuč.D-16 / kompletní montáž,dodávka ,doprava,přesun hmot | ks | 1 |  | 0 |  |  |  | základní |  | 0 | 0 | 0 | 0 | 0 | 16 | K | 2 |  |  |  | ROZPOCET | 0 | 0 | 0 | 0 | 0 | 1 | 0 | 16 | -766713763
| D | 763 | Konstrukce suché výstavby |  |  |  | 0 | [5 empty] | 0 |  | 1.8798 |  | 0 | 2 | D | 1 |  |  |  | ROZPOCET | [6 empty] | 0
142 | K | 763135102 | 5-Montáž SDK kazetového podhledu z kazet 600x600 mm na zavěšenou nosnou konstrukci -/dále dle výkres podhledu | m2 | 60.07 |  | 0 | CS ÚRS 2019 01 |  |  | základní |  | 0 | 0.00139 | 0.083497 | 0 | 0 | 16 | K | 2 |  |  |  | ROZPOCET | 0 | 0 | 0 | 0 | 0 | 1 | 0 | 16 | -1512432138
| VV |  | 1pp | [15 empty] | VV | 2 | 1 | True | 0 | ROZPOCET
| VV |  | mč.0.50 | [15 empty] | VV | 2 | 1 | True | 0 | ROZPOCET
| VV |  | 60,07 |  | 60.07 | [13 empty] | VV | 2 | 2 | True | 1 | ROZPOCET
143 | M | 590R30 | 5-Stropní systém podhled kazetový 600x600mm | m2 | 60.07 |  | 0 |  |  |  | základní |  | 0 | 0.008 | 0.48056 | 0 | 0 | 32 | M | 2 |  |  |  | ROZPOCET | 0 | 0 | 0 | 0 | 0 | 1 | 0 | 16 | 363327011
| VV |  | bez prořezu | [15 empty] | VV | 2 | 1 | True | 0 | ROZPOCET
| VV |  | 1pp | [15 empty] | VV | 2 | 1 | True | 0 | ROZPOCET
| VV |  | mč.0.50 | [15 empty] | VV | 2 | 1 | True | 0 | ROZPOCET
| VV |  | 60,07 |  | 60.07 | [13 empty] | VV | 2 | 2 | True | 0 | ROZPOCET
| VV |  | Součet |  | 60.07 | [13 empty] | VV | 2 | 4 | True | 1 | ROZPOCET
150 | K | 763R131 | Sádrovl. podhled skoková změna v do 0,5 m | m | 11 |  | 0 |  |  |  | základní |  | 0 | 0.00438 | 0.04818 | 0 | 0 | 16 | K | 2 |  |  |  | ROZPOCET | 0 | 0 | 0 | 0 | 0 | 1 | 0 | 16 | 890752076
| VV |  | mč.0.43 | [15 empty] | VV | 2 | 1 | True | 0 | ROZPOCET
| VV |  | 11,0 |  | 11 | [13 empty] | VV | 2 | 2 | True | 0 | ROZPOCET
| VV |  | Součet |  | 11 | [13 empty] | VV | 2 | 4 | True | 1 | ROZPOCET
151 | K | 763R132 | Sádrovl.podhled - čelo pro kazetové podhledy 2*12,5mm | m | 11 |  | 0 |  |  |  | základní |  | 0 | 0.00107 | 0.01177 | 0 | 0 | 16 | K | 2 |  |  |  | ROZPOCET | 0 | 0 | 0 | 0 | 0 | 1 | 0 | 16 | 363214612
| VV |  | rozdíl 300mm | [15 empty] | VV | 2 | 1 | True | 0 | ROZPOCET
| VV |  | 11,0 |  | 11 | [13 empty] | VV | 2 | 2 | True | 0 | ROZPOCET
| VV |  | Součet |  | 11 | [13 empty] | VV | 2 | 4 | True | 1 | ROZPOCET
240 | K | 7631 | Povrchován úprava SDK ploch vzhled štuku |  | 3.3 |  | 0 |  |  |  | základní |  | 0 | 0 | 0 | 0 | 0 | 16 | K | 2 |  |  |  | ROZPOCET | 0 | 0 | 0 | 0 | 0 | 1 | 0 | 16 | 1230169709
| VV |  | 1pp | [15 empty] | VV | 2 | 1 | True | 0 | ROZPOCET
| VV |  | mč.0.50 | [15 empty] | VV | 2 | 1 | True | 0 | ROZPOCET
| VV |  | 11,0*0,3 |  | 3.3 | [13 empty] | VV | 2 | 2 | True | 0 | ROZPOCET
| VV |  | Součet |  | 3.3 | [13 empty] | VV | 2 | 4 | True | 1 | ROZPOCET
149 | K | 763R14 | 1,4- Montáž SDK kazetového podhledu z kazet 600x600 mm na zavěšenou nosnou konstrukci vč.provedení napodobení ant.hlavic-/dále dle výkres podhledu | m2 | 133.74 |  | 0 |  |  |  | základní |  | 0 | 0.00139 | 0.1859 | 0 | 0 | 16 | K | 2 |  |  |  | ROZPOCET | 0 | 0 | 0 | 0 | 0 | 1 | 0 | 16 | -196337247
| VV |  | mč.0.43 | [15 empty] | VV | 2 | 1 | True | 0 | ROZPOCET
| VV |  | 142,86-(3,2*3)*0,95 |  | 133.74 | [13 empty] | VV | 2 | 2 | True | 0 | ROZPOCET
| VV |  | Součet |  | 133.74 | [13 empty] | VV | 2 | 4 | True | 1 | ROZPOCET
153 | M | 590R400 | 1,4-Hygienický,akustický stropní systém podhled kazetový 600x600mm vč.provedení antických hlavic z SDK 2*12,5 vše do vlhkého prostředí /dále dle výkres podhledu | m2 | 133.74 |  | 0 |  |  |  | základní |  | 0 | 0.008 | 1.0699 | 0 | 0 | 32 | M | 2 |  |  |  | ROZPOCET | 0 | 0 | 0 | 0 | 0 | 1 | 0 | 16 | 190532117
| VV |  | bez prořezu/ | [15 empty] | VV | 2 | 1 | True | 0 | ROZPOCET
| VV |  | mč.0.43 | [15 empty] | VV | 2 | 1 | True | 0 | ROZPOCET
| VV |  | 142,86-(3,2*3)*0,95 |  | 133.74 | [13 empty] | VV | 2 | 2 | True | 0 | ROZPOCET
| VV |  | Součet |  | 133.74 | [13 empty] | VV | 2 | 4 | True | 1 | ROZPOCET
239 | K | 998763200 | Přesun hmot procentní pro dřevostavby v objektech v do 6 m | % |  |  | 0 | CS ÚRS 2019 01 |  |  | základní |  | 0 | 0 | 0 | 0 | 0 | 16 | K | 2 |  |  |  | ROZPOCET | 0 | 0 | 0 | 0 | 0 | 1 | 0 | 16 | 1385622411
| D | 764 | Konstrukce klempířské |  |  |  | 0 | [5 empty] | 0 |  | 0.002501 |  | 0 | 2 | D | 1 |  |  |  | ROZPOCET | [6 empty] | 0
252 | K | 764R226 | Oplechování parapetů rovných mechanicky kotvené lakovaný Al plechu rš 250 mm | m | 4.1 |  | 0 |  |  |  | základní |  | 0 | 0.00061 | 0.002501 | 0 | 0 | 16 | K | 2 |  |  |  | ROZPOCET | 0 | 0 | 0 | 0 | 0 | 1 | 0 | 16 | -1132116100
| VV |  | 0,65+1,15*3 |  | 4.1 | [13 empty] | VV | 2 | 2 | True | 0 | ROZPOCET
| VV |  | Součet |  | 4.1 | [13 empty] | VV | 2 | 4 | True | 1 | ROZPOCET
331 | K | 998764201 | Přesun hmot procentní pro konstrukce klempířské v objektech v do 6 m | % |  |  | 0 | CS ÚRS 2019 01 |  |  | základní |  | 0 | 0 | 0 | 0 | 0 | 16 | K | 2 |  |  |  | ROZPOCET | 0 | 0 | 0 | 0 | 0 | 1 | 0 | 16 | -1529881032
| D | 766 | Konstrukce truhlářské |  |  |  | 0 | [5 empty] | 0 |  | 0.02074 |  | 0 | 2 | D | 1 |  |  |  | ROZPOCET | [6 empty] | 0
253 | K | 766694111 | Montáž parapetních desek dřevěných nebo plastových šířky do 30 cm délky do 1,0 m | kus | 1 |  | 0 | CS ÚRS 2019 01 |  |  | základní |  | 0 | 0 | 0 | 0 | 0 | 16 | K | 2 |  |  |  | ROZPOCET | 0 | 0 | 0 | 0 | 0 | 1 | 0 | 16 | 1906762243
255 | K | 766694112 | Montáž parapetních desek dřevěných nebo plastových šířky do 30 cm délky do 1,6 m | kus | 3 |  | 0 | CS ÚRS 2019 01 |  |  | základní |  | 0 | 0 | 0 | 0 | 0 | 16 | K | 2 |  |  |  | ROZPOCET | 0 | 0 | 0 | 0 | 0 | 1 | 0 | 16 | 1887497963
| VV |  | 3 |  | 3 | [13 empty] | VV | 2 | 2 | True | 0 | ROZPOCET
| VV |  | Součet |  | 3 | [13 empty] | VV | 2 | 4 | True | 1 | ROZPOCET
254 | M | 607R94 | deska parapetní dřevotřísková vnitřní vč.koncovek dle stávajících desek | m | 4.148 |  | 0 |  |  |  | základní |  | 0 | 0.005 | 0.02074 | 0 | 0 | 32 | M | 2 |  |  |  | ROZPOCET | 0 | 0 | 0 | 0 | 0 | 1 | 0 | 16 | 545687182
| VV |  | přeměřit na místě | [15 empty] | VV | 2 | 1 | True | 0 | ROZPOCET
| VV |  | (1,1*3+0,65)*1,05 |  | 4.148 | [13 empty] | VV | 2 | 2 | True | 0 | ROZPOCET
| VV |  | Součet |  | 4.148 | [13 empty] | VV | 2 | 4 | True | 1 | ROZPOCET
383 | K | 766R11 | Psací stůl 2250/900 /ocenit vč.dopravy a přesunu hmot /dále viz výpis prvků | ks | 1 |  | 0 |  |  |  | základní |  | 0 | 0 | 0 | 0 | 0 | 16 | K | 2 |  |  |  | ROZPOCET | 0 | 0 | 0 | 0 | 0 | 1 | 0 | 16 | -358885850
| VV |  | 1 |  | 1 | [13 empty] | VV | 2 | 2 | True | 0 | ROZPOCET
| VV |  | Součet |  | 1 | [13 empty] | VV | 2 | 4 | True | 1 | ROZPOCET
384 | K | 766R12 | Kancelářské židle ocenit vč.dopravy a přesunu hmot //dále viz výpis prvků | ks | 2 |  | 0 |  |  |  | základní |  | 0 | 0 | 0 | 0 | 0 | 16 | K | 2 |  |  |  | ROZPOCET | 0 | 0 | 0 | 0 | 0 | 1 | 0 | 16 | -1383188500
| VV |  | 2 |  | 2 | [13 empty] | VV | 2 | 2 | True | 0 | ROZPOCET
| VV |  | Součet |  | 2 | [13 empty] | VV | 2 | 4 | True | 1 | ROZPOCET
385 | K | 766R110 | Ukládací místo s policemi v.2000mm /ocenit vč.dopravy a přesunu hmot /dále viz výpis prvků | ks | 1 |  | 0 |  |  |  | základní |  | 0 | 0 | 0 | 0 | 0 | 16 | K | 2 |  |  |  | ROZPOCET | 0 | 0 | 0 | 0 | 0 | 1 | 0 | 16 | 1304864291
| VV |  | 1 |  | 1 | [13 empty] | VV | 2 | 2 | True | 0 | ROZPOCET
| VV |  | Součet |  | 1 | [13 empty] | VV | 2 | 4 | True | 1 | ROZPOCET
386 | K | 766R1100 | Ukládací místo s policemi v.1400mm /ocenit vč.dopravy a přesunu hmot /dále viz výpis prvků | ks | 1 |  | 0 |  |  |  | základní |  | 0 | 0 | 0 | 0 | 0 | 16 | K | 2 |  |  |  | ROZPOCET | 0 | 0 | 0 | 0 | 0 | 1 | 0 | 16 | -625088913
| VV |  | 1 |  | 1 | [13 empty] | VV | 2 | 2 | True | 0 | ROZPOCET
| VV |  | Součet |  | 1 | [13 empty] | VV | 2 | 4 | True | 1 | ROZPOCET
387 | K | 766R111 | Věšáky 900/300 /ocenit vč.dopravy a přesunu hmot /dále viz výpis prvků | ks | 1 |  | 0 |  |  |  | základní |  | 0 | 0 | 0 | 0 | 0 | 16 | K | 2 |  |  |  | ROZPOCET | 0 | 0 | 0 | 0 | 0 | 1 | 0 | 16 | -341461354
| VV |  | 1 |  | 1 | [13 empty] | VV | 2 | 2 | True | 0 | ROZPOCET
| VV |  | Součet |  | 1 | [13 empty] | VV | 2 | 4 | True | 1 | ROZPOCET
389 | K | 766R112 | Věšáky 350/300 /ocenit vč.dopravy a přesunu hmot /dále viz výpis prvků | ks | 2 |  | 0 |  |  |  | základní |  | 0 | 0 | 0 | 0 | 0 | 16 | K | 2 |  |  |  | ROZPOCET | 0 | 0 | 0 | 0 | 0 | 1 | 0 | 16 | 2100304607
| VV |  | 2 |  | 2 | [13 empty] | VV | 2 | 2 | True | 0 | ROZPOCET
| VV |  | Součet |  | 2 | [13 empty] | VV | 2 | 4 | True | 1 | ROZPOCET
388 | K | 998766201 | Přesun hmot procentní pro konstrukce truhlářské v objektech v do 6 m | % |  |  | 0 | CS ÚRS 2019 01 |  |  | základní |  | 0 | 0 | 0 | 0 | 0 | 16 | K | 2 |  |  |  | ROZPOCET | 0 | 0 | 0 | 0 | 0 | 1 | 0 | 16 | 1422022414
| D | 767 | Konstrukce zámečnické |  |  |  | 0 | [5 empty] | 0 |  | 1.3638 |  | 0 | 2 | D | 1 |  |  |  | ROZPOCET | [6 empty] | 0
1 | K | 767590120 | Montáž podlahových poroštů | kg | 1244.82 |  | 0 | CS ÚRS 2019 01 |  |  | základní |  | 0 | 5e-05 | 0.062241 | 0 | 0 | 16 | K | 2 |  |  |  | ROZPOCET | 0 | 0 | 0 | 0 | 0 | 1 | 0 | 16 | -2135363544
| VV |  | 86,5+1038,6 |  | 1125.1 | [13 empty] | VV | 2 | 2 | True | 0 | ROZPOCET
| VV |  | 62,03+21,64+36,05 |  | 119.72 | [13 empty] | VV | 2 | 2 | True | 0 | ROZPOCET
| VV |  | Součet |  | 1244.82 | [13 empty] | VV | 2 | 4 | True | 1 | ROZPOCET
163 | M | 553R473 | rošt podlahový lisovaný žárově zinkovaný velikost 30/3mm 150x1000mm | kus | 1 |  | 0 |  |  |  | základní |  | 0 | 0.005 | 0.005 | 0 | 0 | 32 | M | 2 |  |  |  | ROZPOCET | 0 | 0 | 0 | 0 | 0 | 1 | 0 | 16 | 1195606743
| VV |  | 1 |  | 1 | [13 empty] | VV | 2 | 2 | True | 0 | ROZPOCET
| VV |  | Součet |  | 1 | [13 empty] | VV | 2 | 4 | True | 1 | ROZPOCET
162 | M | 55347016 | rošt podlahový lisovaný žárově zinkovaný velikost 30/3mm 750x1000mm | kus | 1 |  | 0 | CS ÚRS 2019 01 |  |  | základní |  | 0 | 0.021 | 0.021 | 0 | 0 | 32 | M | 2 |  |  |  | ROZPOCET | 0 | 0 | 0 | 0 | 0 | 1 | 0 | 16 | -211618302
| VV |  | 1 |  | 1 | [13 empty] | VV | 2 | 2 | True | 1 | ROZPOCET
146 | M | 553R471 | rošt podlahový lisovaný žárově zinkovaný velikost 30/3mm 400x1000mm | kus | 95 |  | 0 |  |  |  | základní |  | 0 | 0.012 | 1.14 | 0 | 0 | 32 | M | 2 |  |  |  | ROZPOCET | 0 | 0 | 0 | 0 | 0 | 1 | 0 | 16 | -231609370
| VV |  | 6*15 |  | 90 | [13 empty] | VV | 2 | 2 | True | 0 | ROZPOCET
| VV |  | 5 |  | 5 | [13 empty] | VV | 2 | 2 | True | 0 | ROZPOCET
| VV |  | Součet |  | 95 | [13 empty] | VV | 2 | 4 | True | 1 | ROZPOCET
3 | M | 553R470 | rošt podlahový lisovaný žárově zinkovaný velikost 30/3mm 500x1000mm | kus | 6.638 |  | 0 |  |  |  | základní |  | 0 | 0.015 | 0.09957 | 0 | 0 | 32 | M | 2 |  |  |  | ROZPOCET | 0 | 0 | 0 | 0 | 0 | 1 | 0 | 16 | -69093835
161 | M | 55347011 | rošt podlahový lisovaný žárově zinkovaný velikost 30/3mm 250x1000mm | kus | 5 |  | 0 | CS ÚRS 2019 01 |  |  | základní |  | 0 | 0.0072 | 0.036 | 0 | 0 | 32 | M | 2 |  |  |  | ROZPOCET | 0 | 0 | 0 | 0 | 0 | 1 | 0 | 16 | -329762030
| VV |  | 5 |  | 5 | [13 empty] | VV | 2 | 2 | True | 1 | ROZPOCET
238 | K | 998767201 | Přesun hmot procentní pro zámečnické konstrukce v objektech v do 6 m | % |  |  | 0 | CS ÚRS 2019 01 |  |  | základní |  | 0 | 0 | 0 | 0 | 0 | 16 | K | 2 |  |  |  | ROZPOCET | 0 | 0 | 0 | 0 | 0 | 1 | 0 | 16 | -1923572307
144 | K | 7670 | Popis zámečnických výrobků ve výpisech proj.dokumentace ocenit ,dodávky ,montáže dopravy,přesunu hmot a nátěru /pokud není uvedeno jinak/tuto položku neoceňovat- pouze poznámka | pozn | 0 |  | 0 |  |  |  | základní |  | 0 | 0.011 | 0 | 0 | 0 | 16 | K | 2 |  |  |  | ROZPOCET | 0 | 0 | 0 | 0 | 0 | 1 | 0 | 16 | -1999746887
145 | K | 767R1 | Z10-Nosná ocelová konstrukce mezistropu /vč.patních plechů v uložení/ pro osazení pororoštů - povrchová úprava pozinkování vána konstrukce / kompletní dodávka,montáž vč.začištění ,doprava přesun hmot | kpl | 1 |  | 0 |  |  |  | základní |  | 0 | 0 | 0 | 0 | 0 | 16 | K | 2 |  |  |  | ROZPOCET | 0 | 0 | 0 | 0 | 0 | 1 | 0 | 16 | -870478858
| VV |  | váha bez pororoštů (1181,6+836,6+60,0)*1,1=2286,0 kg | [15 empty] | VV | 2 | 1 | True | 0 | ROZPOCET
| VV |  | cena celkem vč patních plchů | [15 empty] | VV | 2 | 1 | True | 0 | ROZPOCET
| VV |  | 1 |  | 1 | [13 empty] | VV | 2 | 2 | True | 0 | ROZPOCET
| VV |  | Součet |  | 1 | [13 empty] | VV | 2 | 4 | True | 1 | ROZPOCET
159 | K | 767R2 | Z9-Nosná ocelová konstrukce mezistropu se schůdky,zábradlí - povrchová úprava pozinkování dále dle tabulky výrobků / kompletní dodávka,montáž vč.začištění ,doprava přesun hmot | kpl | 1 |  | 0 |  |  |  | základní |  | 0 | 0 | 0 | 0 | 0 | 16 | K | 2 |  |  |  | ROZPOCET | 0 | 0 | 0 | 0 | 0 | 1 | 0 | 16 | -1948641330
| VV |  | váha bez pororoštů 298,92*1,1= 328,812kg | [15 empty] | VV | 2 | 1 | True | 0 | ROZPOCET
| VV |  | cena celkem | [15 empty] | VV | 2 | 1 | True | 0 | ROZPOCET
| VV |  | 1 |  | 1 | [13 empty] | VV | 2 | 2 | True | 0 | ROZPOCET
| VV |  | Součet |  | 1 | [13 empty] | VV | 2 | 4 | True | 1 | ROZPOCET
211 | K | 767R11 | 12/L-Dveře plné jednokřídlové ocelové vnitřní otočné zateplené kompletizované vč.povrchové úpravy 900/1970 EI30 DP3-C-odstín a další popis dle tabulky výrobků / kompletní dodávka,montáž vč.začištění ,doprava přesun hmot | ks | 1 |  | 0 |  |  |  | základní |  | 0 | 0 | 0 | 0 | 0 | 16 | K | 2 |  |  |  | ROZPOCET | 0 | 0 | 0 | 0 | 0 | 1 | 0 | 16 | 2123131090
| VV |  | 1 |  | 1 | [13 empty] | VV | 2 | 2 | True | 1 | ROZPOCET
| VV |  | Součet |  | 1 | [13 empty] | VV | 2 | 4 | True | 0 | ROZPOCET
210 | K | 767R15 | 11/L-Dveře plné dvoukřídlové ocelové vnitřní otočné kompletizované vč.povrchové úpravy 1450/1970 -odstín a další popis dle tabulky výrobků / kompletní dodávka,montáž vč.začištění ,doprava přesun hmot | ks | 1 |  | 0 |  |  |  | základní |  | 0 | 0 | 0 | 0 | 0 | 16 | K | 2 |  |  |  | ROZPOCET | 0 | 0 | 0 | 0 | 0 | 1 | 0 | 16 | -492068536
| VV |  | 1 |  | 1 | [13 empty] | VV | 2 | 2 | True | 1 | ROZPOCET
| VV |  | Součet |  | 1 | [13 empty] | VV | 2 | 4 | True | 0 | ROZPOCET
215 | K | 767R16 | ST1-Nerezová zakončovací lišta dl.2600 a 2040mm dále dle tabulky výrobků a katalog list / kompletní dodávka,montáž vč.začištění ,doprava přesun hmot | ks | 1 |  | 0 |  |  |  | základní |  | 0 | 0 | 0 | 0 | 0 | 16 | K | 2 |  |  |  | ROZPOCET | 0 | 0 | 0 | 0 | 0 | 1 | 0 | 16 | 1699380622
| VV |  | 1 |  | 1 | [13 empty] | VV | 2 | 2 | True | 1 | ROZPOCET
| VV |  | Součet |  | 1 | [13 empty] | VV | 2 | 4 | True | 0 | ROZPOCET
216 | K | 767R17 | ST2-Nerezová zakončovací lišta dl.2400 a 2040mm dále dle tabulky výrobků a katalog list / kompletní dodávka,montáž vč.začištění ,doprava přesun hmot | ks | 1 |  | 0 |  |  |  | základní |  | 0 | 0 | 0 | 0 | 0 | 16 | K | 2 |  |  |  | ROZPOCET | 0 | 0 | 0 | 0 | 0 | 1 | 0 | 16 | 611990584
| VV |  | 1 |  | 1 | [13 empty] | VV | 2 | 2 | True | 1 | ROZPOCET
| VV |  | Součet |  | 1 | [13 empty] | VV | 2 | 4 | True | 0 | ROZPOCET
221 | K | 767R18 | Z2-Nerezové madlo dl.2*4,0m+2*1,2m dále dle tabulky výrobků / kompletní dodávka,montáž vč.začištění ,doprava přesun hmot | kpl | 1 |  | 0 |  |  |  | základní |  | 0 | 0 | 0 | 0 | 0 | 16 | K | 2 |  |  |  | ROZPOCET | 0 | 0 | 0 | 0 | 0 | 1 | 0 | 16 | -2107219528
| VV |  | 1 |  | 1 | [13 empty] | VV | 2 | 2 | True | 1 | ROZPOCET
| VV |  | Součet |  | 1 | [13 empty] | VV | 2 | 4 | True | 0 | ROZPOCET
222 | K | 767R19 | Z3-Nerezové madlo bazénu dl.12,4m dále dle tabulky výrobků / kompletní dodávka,montáž vč.začištění ,doprava přesun hmot | kpl | 1 |  | 0 |  |  |  | základní |  | 0 | 0 | 0 | 0 | 0 | 16 | K | 2 |  |  |  | ROZPOCET | 0 | 0 | 0 | 0 | 0 | 1 | 0 | 16 | 315852595
| VV |  | 1 |  | 1 | [13 empty] | VV | 2 | 2 | True | 1 | ROZPOCET
| VV |  | Součet |  | 1 | [13 empty] | VV | 2 | 4 | True | 0 | ROZPOCET
223 | K | 767R20 | Z4-Nerezové zábradlí dl.0,8 m dále dle tabulky výrobků / kompletní dodávka,montáž vč.začištění ,doprava přesun hmot | kpl | 1 |  | 0 |  |  |  | základní |  | 0 | 0 | 0 | 0 | 0 | 16 | K | 2 |  |  |  | ROZPOCET | 0 | 0 | 0 | 0 | 0 | 1 | 0 | 16 | 1324624427
| VV |  | 1 |  | 1 | [13 empty] | VV | 2 | 2 | True | 1 | ROZPOCET
| VV |  | Součet |  | 1 | [13 empty] | VV | 2 | 4 | True | 0 | ROZPOCET
224 | K | 767R21 | Z5-Nerezové zábradlí dl.2,5 m dále dle tabulky výrobků / kompletní dodávka,montáž vč.začištění ,doprava přesun hmot | kpl | 1 |  | 0 |  |  |  | základní |  | 0 | 0 | 0 | 0 | 0 | 16 | K | 2 |  |  |  | ROZPOCET | 0 | 0 | 0 | 0 | 0 | 1 | 0 | 16 | -839102455
| VV |  | 1 |  | 1 | [13 empty] | VV | 2 | 2 | True | 1 | ROZPOCET
| VV |  | Součet |  | 1 | [13 empty] | VV | 2 | 4 | True | 0 | ROZPOCET
225 | K | 767R22 | Z6-Nerezové zábradlí dl.2,9 m dále dle tabulky výrobků / kompletní dodávka,montáž vč.začištění ,doprava přesun hmot | kpl | 1 |  | 0 |  |  |  | základní |  | 0 | 0 | 0 | 0 | 0 | 16 | K | 2 |  |  |  | ROZPOCET | 0 | 0 | 0 | 0 | 0 | 1 | 0 | 16 | 1639889891
| VV |  | 1 |  | 1 | [13 empty] | VV | 2 | 2 | True | 1 | ROZPOCET
| VV |  | Součet |  | 1 | [13 empty] | VV | 2 | 4 | True | 0 | ROZPOCET
226 | K | 767R23 | Z7-Výztužné ocelové krabice prostupů VZT ŽB stěnami a panelem pod stropem v základním nátěru dále dle tabulky výrobků / kompletní dodávka,montáž vč.začištění ,doprava přesun hmot | kpl | 1 |  | 0 |  |  |  | základní |  | 0 | 0 | 0 | 0 | 0 | 16 | K | 2 |  |  |  | ROZPOCET | 0 | 0 | 0 | 0 | 0 | 1 | 0 | 16 | 1622627215
| VV |  | váha 510,3*1,1=561,33 | [15 empty] | VV | 2 | 1 | True | 0 | ROZPOCET
| VV |  | cena celkem | [15 empty] | VV | 2 | 1 | True | 0 | ROZPOCET
| VV |  | 1 |  | 1 | [13 empty] | VV | 2 | 2 | True | 0 | ROZPOCET
| VV |  | Součet |  | 1 | [13 empty] | VV | 2 | 4 | True | 1 | ROZPOCET
227 | K | 767R24 | Z11-Závěsné nerezové tyče vč.kotvení- dále dle tabulky výrobků / kompletní dodávka,montáž vč.začištění ,doprava přesun hmot | kpl | 1 |  | 0 |  |  |  | základní |  | 0 | 0 | 0 | 0 | 0 | 16 | K | 2 |  |  |  | ROZPOCET | 0 | 0 | 0 | 0 | 0 | 1 | 0 | 16 | -530172951
| VV |  | 1 |  | 1 | [13 empty] | VV | 2 | 2 | True | 1 | ROZPOCET
| VV |  | Součet |  | 1 | [13 empty] | VV | 2 | 4 | True | 0 | ROZPOCET
228 | K | 767R25 | Z12-Závěsné nerezové tyče vč.kotvení- dále dle tabulky výrobků / kompletní dodávka,montáž vč.začištění ,doprava přesun hmot | kpl | 1 |  | 0 |  |  |  | základní |  | 0 | 0 | 0 | 0 | 0 | 16 | K | 2 |  |  |  | ROZPOCET | 0 | 0 | 0 | 0 | 0 | 1 | 0 | 16 | 1577234080
| VV |  | 1 |  | 1 | [13 empty] | VV | 2 | 2 | True | 1 | ROZPOCET
| VV |  | Součet |  | 1 | [13 empty] | VV | 2 | 4 | True | 0 | ROZPOCET
235 | K | 767R26 | Z13-Závěsné nerezové tyče vč.kotvení- dále dle tabulky výrobků / kompletní dodávka,montáž vč.začištění ,doprava přesun hmot | kpl | 1 |  | 0 |  |  |  | základní |  | 0 | 0 | 0 | 0 | 0 | 16 | K | 2 |  |  |  | ROZPOCET | 0 | 0 | 0 | 0 | 0 | 1 | 0 | 16 | -1233804203
| VV |  | 1 |  | 1 | [13 empty] | VV | 2 | 2 | True | 1 | ROZPOCET
| VV |  | Součet |  | 1 | [13 empty] | VV | 2 | 4 | True | 0 | ROZPOCET
229 | K | 767R27 | VA11-Zásobník papírových ručníků- dále dle tabulky výrobků / kompletní dodávka,montáž vč.začištění ,doprava přesun hmot | kpl | 1 |  | 0 |  |  |  | základní |  | 0 | 0 | 0 | 0 | 0 | 16 | K | 2 |  |  |  | ROZPOCET | 0 | 0 | 0 | 0 | 0 | 1 | 0 | 16 | 1951043142
| VV |  | 1 |  | 1 | [13 empty] | VV | 2 | 2 | True | 1 | ROZPOCET
| VV |  | Součet |  | 1 | [13 empty] | VV | 2 | 4 | True | 0 | ROZPOCET
234 | K | 767R281 | VA11-Dávkovač tekutého mýdla - dále dle tabulky výrobků a katalog list / kompletní dodávka,montáž vč.začištění ,doprava přesun hmot | kpl | 1 |  | 0 |  |  |  | základní |  | 0 | 0 | 0 | 0 | 0 | 16 | K | 2 |  |  |  | ROZPOCET | 0 | 0 | 0 | 0 | 0 | 1 | 0 | 16 | -1358115953
| VV |  | 1 |  | 1 | [13 empty] | VV | 2 | 2 | True | 1 | ROZPOCET
| VV |  | Součet |  | 1 | [13 empty] | VV | 2 | 4 | True | 0 | ROZPOCET
236 | K | 767R28 | VA11-Dávkovač tekutého desinfekce- dále dle tabulky výrobků a katalog list / kompletní dodávka,montáž vč.začištění ,doprava přesun hmot | kpl | 1 |  | 0 |  |  |  | základní |  | 0 | 0 | 0 | 0 | 0 | 16 | K | 2 |  |  |  | ROZPOCET | 0 | 0 | 0 | 0 | 0 | 1 | 0 | 16 | 858829919
| VV |  | 1 |  | 1 | [13 empty] | VV | 2 | 2 | True | 1 | ROZPOCET
| VV |  | Součet |  | 1 | [13 empty] | VV | 2 | 4 | True | 0 | ROZPOCET
263 | K | 767R30 | 30-Stávající dveře -nové nerezové kování nový zámek- dále dle tabulky výrobků / kompletní dodávka,montáž vč.začištění ,doprava přesun hmot | kpl | 1 |  | 0 |  |  |  | základní |  | 0 | 0 | 0 | 0 | 0 | 16 | K | 2 |  |  |  | ROZPOCET | 0 | 0 | 0 | 0 | 0 | 1 | 0 | 16 | -601347209
| VV |  | 1 |  | 1 | [13 empty] | VV | 2 | 2 | True | 1 | ROZPOCET
| VV |  | Součet |  | 1 | [13 empty] | VV | 2 | 4 | True | 0 | ROZPOCET
264 | K | 767R31 | 31-Stávající dveře -nové nerezové kování nový zámek- dále dle tabulky výrobků / kompletní dodávka,montáž vč.začištění ,doprava přesun hmot | kpl | 1 |  | 0 |  |  |  | základní |  | 0 | 0 | 0 | 0 | 0 | 16 | K | 2 |  |  |  | ROZPOCET | 0 | 0 | 0 | 0 | 0 | 1 | 0 | 16 | -1885347548
| VV |  | 1 |  | 1 | [13 empty] | VV | 2 | 2 | True | 1 | ROZPOCET
| VV |  | Součet |  | 1 | [13 empty] | VV | 2 | 4 | True | 0 | ROZPOCET
265 | K | 767R32 | 11,12,30,31 Systém generálního klíče- /doplnění do systému/ dále dle tabulky výrobků | kpl | 4 |  | 0 |  |  |  | základní |  | 0 | 0 | 0 | 0 | 0 | 16 | K | 2 |  |  |  | ROZPOCET | 0 | 0 | 0 | 0 | 0 | 1 | 0 | 16 | -1155267679
| VV |  | 4 |  | 4 | [13 empty] | VV | 2 | 2 | True | 1 | ROZPOCET
| VV |  | Součet |  | 4 | [13 empty] | VV | 2 | 4 | True | 0 | ROZPOCET
267 | K | R76720 | S09-Fotoluminiscenční tabulky bezpečnostní informační dodávka a osazení | ks | 20 |  | 0 |  |  |  | základní |  | 0 | 0 | 0 | 0 | 0 | 16 | K | 2 |  |  |  | ROZPOCET | 0 | 0 | 0 | 0 | 0 | 1 | 0 | 16 | -975648667
| VV |  | 20 |  | 20 | [13 empty] | VV | 2 | 2 | True | 0 | ROZPOCET
| VV |  | Součet |  | 20 | [13 empty] | VV | 2 | 4 | True | 1 | ROZPOCET
381 | K | R76721 | 10-Plastová mřížka na osazovacích profilech -podlahový kanálek š.150mm dodávka a osazení | m | 9.6 |  | 0 |  |  |  | základní |  | 0 | 0 | 0 | 0 | 0 | 16 | K | 2 |  |  |  | ROZPOCET | 0 | 0 | 0 | 0 | 0 | 1 | 0 | 16 | 1124800436
| VV |  | mč.0.46 | [15 empty] | VV | 2 | 1 | True | 0 | ROZPOCET
| VV |  | (3,4+3,2+1,8+1,2) |  | 9.6 | [13 empty] | VV | 2 | 2 | True | 0 | ROZPOCET
| VV |  | Součet |  | 9.6 | [13 empty] | VV | 2 | 4 | True | 1 | ROZPOCET
| D | 771 | Podlahy z dlaždic |  |  |  | 0 | [5 empty] | 0 |  | 8.9563 |  | 0 | 2 | D | 1 |  |  |  | ROZPOCET | [6 empty] | 0
67 | K | R2 | Provedení koupelnového systému tl.2mm a dilatací sysémově řešených - provedených při pokládce dlažeb a obkladů- ocenit celkem vč.dodávky materiálu,dopravy a přesunu hmot ,penetrace | m2 | 41.93 |  | 0 |  |  |  | základní |  | 0 | 0 | 0 | 0 | 0 | 16 | K | 2 |  |  |  | ROZPOCET | 0 | 0 | 0 | 0 | 0 | 1 | 0 | 16 | 420114334
| VV |  | S2 | [15 empty] | VV | 2 | 1 | True | 0 | ROZPOCET
| VV |  | 2pp | [15 empty] | VV | 2 | 1 | True | 0 | ROZPOCET
| VV |  | mč.0.46 | [15 empty] | VV | 2 | 1 | True | 0 | ROZPOCET
| VV |  | 38,49 |  | 38.49 | [13 empty] | VV | 2 | 2 | True | 0 | ROZPOCET
| VV |  | sokl | [15 empty] | VV | 2 | 1 | True | 0 | ROZPOCET
| VV |  | 34,4*0,1 |  | 3.44 | [13 empty] | VV | 2 | 2 | True | 0 | ROZPOCET
| VV |  | Součet |  | 41.93 | [13 empty] | VV | 2 | 4 | True | 1 | ROZPOCET
314 | K | R1 | Provedení bazenového systému tl.3mm a dilatací ploch,koutů,hran- systémově řešených- provedených při pokládce dlažeb a obkladů -ocenit celkem vč.dodávky materiálu,dopravy a přesunu hmot,penetrace | m2 | 130.7 |  | 0 |  |  |  | základní |  | 0 | 0 | 0 | 0 | 0 | 16 | K | 2 |  |  |  | ROZPOCET | 0 | 0 | 0 | 0 | 0 | 1 | 0 | 16 | -1220193720
| VV |  | 1pp | [15 empty] | VV | 2 | 1 | True | 0 | ROZPOCET
| VV |  | 112,0+13,0+6,6*0,5 |  | 128.3 | [13 empty] | VV | 2 | 2 | True | 0 | ROZPOCET
| VV |  | 2pp | [15 empty] | VV | 2 | 1 | True | 0 | ROZPOCET
| VV |  | mč.0.46 | [15 empty] | VV | 2 | 1 | True | 0 | ROZPOCET
| VV |  | kanálek | [15 empty] | VV | 2 | 1 | True | 0 | ROZPOCET
| VV |  | (3,4+3,2+1,8+1,2)*(0,05*2+0,15) |  | 2.4 | [13 empty] | VV | 2 | 2 | True | 0 | ROZPOCET
| VV |  | Součet |  | 130.7 | [13 empty] | VV | 2 | 4 | True | 1 | ROZPOCET
353 | K | 783R11 | Univerzálním penetračním nátěrem na nasákavé podklady JPSPE 201. | m2 | 130.7 |  | 0 |  |  |  | základní |  | 0 | 8e-05 | 0.010456 | 0 | 0 | 16 | K | 2 |  |  |  | ROZPOCET | 0 | 0 | 0 | 0 | 0 | 1 | 0 | 16 | -1104978697
354 | K | 985R22 | Vyrovnávací stěrková hmota pro vrstvy od 1 do 15 mm JPSLE 21 s přidáním zušlechťující emulze do betonů, malt a lepidel pro zvýšení přilnavosti JPSEM 10. | m2 | 130.7 |  | 0 |  |  |  | základní |  | 0 | 0.00356 | 0.46529 | 0 | 0 | 16 | K | 2 |  |  |  | ROZPOCET | 0 | 0 | 0 | 0 | 0 | 1 | 0 | 16 | -1997230864
73 | K | 771474112 | DL3-4-Montáž soklů z dlaždic keramických rovných flexibilní lepidlo v do 90 mm | m | 66.2 |  | 0 | CS ÚRS 2019 01 |  |  | základní |  | 0 | 0.00043 | 0.028466 | 0 | 0 | 16 | K | 2 |  |  |  | ROZPOCET | 0 | 0 | 0 | 0 | 0 | 1 | 0 | 16 | 18017001
| VV |  | 2pp DL3 | [15 empty] | VV | 2 | 1 | True | 0 | ROZPOCET
| VV |  | mč.0.46 | [15 empty] | VV | 2 | 1 | True | 0 | ROZPOCET
| VV |  | 28,2-5,4 |  | 22.8 | [13 empty] | VV | 2 | 2 | True | 0 | ROZPOCET
| VV |  | ostatní -bet.sokly | [15 empty] | VV | 2 | 1 | True | 0 | ROZPOCET
| VV |  | 10,0 |  | 10 | [13 empty] | VV | 2 | 2 | True | 0 | ROZPOCET
| VV |  | 1pp DL4 / | [15 empty] | VV | 2 | 1 | True | 0 | ROZPOCET
| VV |  | mč.0.50 | [15 empty] | VV | 2 | 1 | True | 0 | ROZPOCET
| VV |  | 35,0-1,6 |  | 33.4 | [13 empty] | VV | 2 | 2 | True | 0 | ROZPOCET
| VV |  | Součet |  | 66.2 | [13 empty] | VV | 2 | 4 | True | 1 | ROZPOCET
72 | M | 597R613 | Keram sokl 30cm v.8cm /řezaný z dlažby/dále viz legenda dlažeb | m | 72.82 |  | 0 |  |  |  | základní |  | 0 | 0.0018 | 0.13108 | 0 | 0 | 32 | M | 2 |  |  |  | ROZPOCET | 0 | 0 | 0 | 0 | 0 | 1 | 0 | 16 | 984566840
| VV |  | 66,2*1,1 |  | 72.82 | [13 empty] | VV | 2 | 2 | True | 0 | ROZPOCET
| VV |  | Součet |  | 72.82 | [13 empty] | VV | 2 | 4 | True | 1 | ROZPOCET
125 | K | 771R5731 | DL4-Montáž podlah keramických hladkých lepených standardním lepidlem do 12 ks/ m2 spárovačka epoxid | m2 | 60.07 |  | 0 |  |  |  | základní |  | 0 | 0.0063 | 0.37844 | 0 | 0 | 16 | K | 2 |  |  |  | ROZPOCET | 0 | 0 | 0 | 0 | 0 | 1 | 0 | 16 | -636588872
| VV |  | DL4 | [15 empty] | VV | 2 | 1 | True | 0 | ROZPOCET
| VV |  | 1pp | [15 empty] | VV | 2 | 1 | True | 0 | ROZPOCET
| VV |  | mč.0.50 | [15 empty] | VV | 2 | 1 | True | 0 | ROZPOCET
| VV |  | 60,07 |  | 60.07 | [13 empty] | VV | 2 | 2 | True | 0 | ROZPOCET
| VV |  | Součet |  | 60.07 | [13 empty] | VV | 2 | 4 | True | 1 | ROZPOCET
126 | M | 597614 | DL4-dlažba keramická slinutá hladká do interiéru i exteriéru pro vysoké mechanické namáhání přes 9 do 12ks/m2 ,tl. 15mm, R9/A ,dále dle legendy D-17 | m2 | 66.077 |  | 0 |  |  |  | základní |  | 0 | 0.0192 | 1.2687 | 0 | 0 | 32 | M | 2 |  |  |  | ROZPOCET | 0 | 0 | 0 | 0 | 0 | 1 | 0 | 16 | 228169260
| VV |  | DL3 | [15 empty] | VV | 2 | 1 | True | 0 | ROZPOCET
| VV |  | 1pp | [15 empty] | VV | 2 | 1 | True | 0 | ROZPOCET
| VV |  | mč.0.50 | [15 empty] | VV | 2 | 1 | True | 0 | ROZPOCET
| VV |  | 60,07*1,1 |  | 66.077 | [13 empty] | VV | 2 | 2 | True | 0 | ROZPOCET
| VV |  | Součet |  | 66.077 | [13 empty] | VV | 2 | 4 | True | 1 | ROZPOCET
127 | K | 771274123 | DL4-Montáž obkladů stupnic z dlaždic protiskluzných keramických flexibilní lepidlo š do 300 mm spárovačka epoxid | m | 3.3 |  | 0 | CS ÚRS 2013 01 |  |  | základní |  | 0 | 0.00147 | 0.004851 | 0 | 0 | 16 | K | 2 |  |  |  | ROZPOCET | 0 | 0 | 0 | 0 | 0 | 1 | 0 | 16 | 1042397981
| VV |  | 1,65*2 |  | 3.3 | [13 empty] | VV | 2 | 2 | True | 0 | ROZPOCET
| VV |  | Součet |  | 3.3 | [13 empty] | VV | 2 | 4 | True | 1 | ROZPOCET
128 | K | 771274232 | DL4-Montáž obkladů podstupnic z dlaždic hladkých keramických flexibilní lepidlo v do 200 mm spárovačka epoxid | m | 3.3 |  | 0 | CS ÚRS 2013 01 |  |  | základní |  | 0 | 0.00098 | 0.003234 | 0 | 0 | 16 | K | 2 |  |  |  | ROZPOCET | 0 | 0 | 0 | 0 | 0 | 1 | 0 | 16 | -1024022553
280 | M | 59761337 | schodovka protiskluzná šířky 300mm R10/A dále viz legenda dlažeb | kus | 11 |  | 0 | CS ÚRS 2019 01 |  |  | základní |  | 0 | 0.004 | 0.044 | 0 | 0 | 32 | M | 2 |  |  |  | ROZPOCET | 0 | 0 | 0 | 0 | 0 | 1 | 0 | 16 | -603214780
284 | M | 5976 | podstupnice šířky 300mm dále viz legenda dlažeb | kus | 11 |  | 0 |  |  |  | základní |  | 0 | 0.004 | 0.044 | 0 | 0 | 32 | M | 2 |  |  |  | ROZPOCET | 0 | 0 | 0 | 0 | 0 | 1 | 0 | 16 | -1103556098
76 | K | 771R5742 | DL3-Montáž podlah keramických pro mechanické zatížení protiskluzných lepených flexibilním lepidlem do 12 ks/m2 R11/B spárovačka epoxid | m2 | 38.49 |  | 0 |  |  |  | základní |  | 0 | 0.00689 | 0.2652 | 0 | 0 | 16 | K | 2 |  |  |  | ROZPOCET | 0 | 0 | 0 | 0 | 0 | 1 | 0 | 16 | 1611832951
| VV |  | 2pp | [15 empty] | VV | 2 | 1 | True | 0 | ROZPOCET
| VV |  | mč.0.46 | [15 empty] | VV | 2 | 1 | True | 0 | ROZPOCET
| VV |  | 38,49 |  | 38.49 | [13 empty] | VV | 2 | 2 | True | 0 | ROZPOCET
| VV |  | Součet |  | 38.49 | [13 empty] | VV | 2 | 4 | True | 1 | ROZPOCET
77 | K | 771R574 | DL3-Montáž podlah keramických hladkých lepených flexibilním lepidlem / spárovačka epoxid | m2 | 2.4 |  | 0 |  |  |  | základní |  | 0 | 0.00545 | 0.01308 | 0 | 0 | 16 | K | 2 |  |  |  | ROZPOCET | 0 | 0 | 0 | 0 | 0 | 1 | 0 | 16 | 1110754936
| VV |  | kanálek/ řezání dlaždic | [15 empty] | VV | 2 | 1 | True | 0 | ROZPOCET
| VV |  | (3,4+3,2+1,8+1,2)*(0,05*2+0,15) |  | 2.4 | [13 empty] | VV | 2 | 2 | True | 0 | ROZPOCET
| VV |  | Součet |  | 2.4 | [13 empty] | VV | 2 | 4 | True | 1 | ROZPOCET
70 | M | 597R614 | DL3-dlažba keramická slinutá 30/30 R11/B mrazuvzdorná do interiéru i exteriéru pro vysoké mechanické namáhání přes 9 do 12ks/m2 ,tl.9mm dále viz legenda dlažeb | m2 | 44.979 |  | 0 |  |  |  | základní |  | 0 | 0.0192 | 0.8636 | 0 | 0 | 32 | M | 2 |  |  |  | ROZPOCET | 0 | 0 | 0 | 0 | 0 | 1 | 0 | 16 | 1670612110
| VV |  | DL3 | [15 empty] | VV | 2 | 1 | True | 0 | ROZPOCET
| VV |  | 2pp | [15 empty] | VV | 2 | 1 | True | 0 | ROZPOCET
| VV |  | mč.0.46 | [15 empty] | VV | 2 | 1 | True | 0 | ROZPOCET
| VV |  | 38,49*1,1 |  | 42.339 | [13 empty] | VV | 2 | 2 | True | 0 | ROZPOCET
| VV |  | kanálek | [15 empty] | VV | 2 | 1 | True | 0 | ROZPOCET
| VV |  | ((3,4+3,2+1,8+1,2)*(0,05*2+0,15))*1,1 |  | 2.64 | [13 empty] | VV | 2 | 2 | True | 0 | ROZPOCET
| VV |  | Součet |  | 44.979 | [13 empty] | VV | 2 | 4 | True | 1 | ROZPOCET
324 | K | 771151012 | Samonivelační stěrka podlah pevnosti 20 MPa tl 5 mm | m2 | 213.86 |  | 0 | CS ÚRS 2019 01 |  |  | základní |  | 0 | 0.00758 | 1.6211 | 0 | 0 | 16 | K | 2 |  |  |  | ROZPOCET | 0 | 0 | 0 | 0 | 0 | 1 | 0 | 16 | 1634792337
| VV |  | 112,0 |  | 112 | [13 empty] | VV | 2 | 2 | True | 0 | ROZPOCET
| VV |  | 60,07+3,3*0,3+38,4+2,4 |  | 101.86 | [13 empty] | VV | 2 | 2 | True | 0 | ROZPOCET
| VV |  | Součet |  | 213.86 | [13 empty] | VV | 2 | 4 | True | 1 | ROZPOCET
325 | K | 771121011 | Nátěr penetrační na podlahu pro savý podklad | m2 | 213.86 |  | 0 | CS ÚRS 2019 01 |  |  | základní |  | 0 | 0.0003 | 0.064158 | 0 | 0 | 16 | K | 2 |  |  |  | ROZPOCET | 0 | 0 | 0 | 0 | 0 | 1 | 0 | 16 | -368665161
182 | K | 771574 | DL5-Montáž podlah keramických velkoformát pro mechanické zatížení protiskluzných lepených flexibilním lepidlem do 6 ks/ m2 spárovačka epoxid | m2 | 112 |  | 0 |  |  |  | základní |  | 0 | 0.009 | 1.008 | 0 | 0 | 16 | K | 2 |  |  |  | ROZPOCET | 0 | 0 | 0 | 0 | 0 | 1 | 0 | 16 | -1679765749
| VV |  | 1pp | [15 empty] | VV | 2 | 1 | True | 0 | ROZPOCET
| VV |  | mč.43 | [15 empty] | VV | 2 | 1 | True | 0 | ROZPOCET
| VV |  | 112,0 |  | 112 | [13 empty] | VV | 2 | 2 | True | 0 | ROZPOCET
| VV |  | Součet |  | 112 | [13 empty] | VV | 2 | 4 | True | 1 | ROZPOCET
183 | M | 597R61 | dlažba velkoformátová keramická slinutá protiskluzná 30/60 R11/C PEI 5 přes 4 do 6 ks/m2 dále dle legendy D-17 | m2 | 123.2 |  | 0 |  |  |  | základní |  | 0 | 0.0192 | 2.3654 | 0 | 0 | 32 | M | 2 |  |  |  | ROZPOCET | 0 | 0 | 0 | 0 | 0 | 1 | 0 | 16 | 620729443
| VV |  | 112,0*1,10 |  | 123.2 | [13 empty] | VV | 2 | 2 | True | 0 | ROZPOCET
| VV |  | Součet |  | 123.2 | [13 empty] | VV | 2 | 4 | True | 1 | ROZPOCET
184 | K | 771584 | DL5-Montáž podlah z mozaiky glazované lepené flexibilním lepidlem | m2 | 13 |  | 0 |  |  |  | základní |  | 0 | 0.0028 | 0.0364 | 0 | 0 | 16 | K | 2 |  |  |  | ROZPOCET | 0 | 0 | 0 | 0 | 0 | 1 | 0 | 16 | -306122564
| VV |  | 13,0 |  | 13 | [13 empty] | VV | 2 | 2 | True | 0 | ROZPOCET
| VV |  | Součet |  | 13 | [13 empty] | VV | 2 | 4 | True | 1 | ROZPOCET
185 | M | 597R62 | DL5--mozaika keramická hladká na stěnu pro interiér (48x48x10mm)-set 300x300mm R10/B PEI 5 dále dle legendy D-17 | kus | 158.889 |  | 0 |  |  |  | základní |  | 0 | 0.00116 | 0.18431 | 0 | 0 | 32 | M | 2 |  |  |  | ROZPOCET | 0 | 0 | 0 | 0 | 0 | 1 | 0 | 16 | 1790628650
| VV |  | 13,0/0,09*1,1 |  | 158.889 | [13 empty] | VV | 2 | 2 | True | 0 | ROZPOCET
| VV |  | Schodiště před bazenem,podstupnice a lavice vedle schodišt a bok ochozu a schodiště | [15 empty] | VV | 2 | 1 | True | 0 | ROZPOCET
| VV |  | Součet |  | 158.889 | [13 empty] | VV | 2 | 4 | True | 1 | ROZPOCET
186 | K | 77127412 | DL5-Montáž obkladů stupnic z dlaždic protiskluzných keramických flexibilní lepidlo š do 300 mm spárovačka epoxid | m | 6.6 |  | 0 |  |  |  | základní |  | 0 | 0.00147 | 0.009702 | 0 | 0 | 16 | K | 2 |  |  |  | ROZPOCET | 0 | 0 | 0 | 0 | 0 | 1 | 0 | 16 | -810633823
| VV |  | 3*1,0+3*1,2 |  | 6.6 | [13 empty] | VV | 2 | 2 | True | 0 | ROZPOCET
| VV |  | Součet |  | 6.6 | [13 empty] | VV | 2 | 4 | True | 1 | ROZPOCET
187 | K | 597100 | DL5-Keram.obklad shod.stupnic R11/C PEI 5 dále dle legendy D-17 | ks | 24.2 |  | 0 |  |  |  | základní |  | 0 | 0.006 | 0.1452 | 0 | 0 | 16 | K | 2 |  |  |  | ROZPOCET | 0 | 0 | 0 | 0 | 0 | 1 | 0 | 16 | -1548080656
| VV |  | (3*1,0+3*1,2)/0,3*1,1 |  | 24.2 | [13 empty] | VV | 2 | 2 | True | 0 | ROZPOCET
| VV |  | Součet |  | 24.2 | [13 empty] | VV | 2 | 4 | True | 1 | ROZPOCET
261 | K | 776421312 | Montáž přechodových šroubovaných lišt | m | 7 |  | 0 | CS ÚRS 2019 01 |  |  | základní |  | 0 | 0 | 0 | 0 | 0 | 16 | K | 2 |  |  |  | ROZPOCET | 0 | 0 | 0 | 0 | 0 | 1 | 0 | 16 | -649595762
| VV |  | 7,0 |  | 7 | [13 empty] | VV | 2 | 2 | True | 0 | ROZPOCET
| VV |  | Součet |  | 7 | [13 empty] | VV | 2 | 4 | True | 1 | ROZPOCET
262 | M | 55343 | profil přechodový Al 40mm stříbro, zlato, champagne | m | 7.7 |  | 0 |  |  |  | základní |  | 0 | 0.00021 | 0.001617 | 0 | 0 | 32 | M | 2 |  |  |  | ROZPOCET | 0 | 0 | 0 | 0 | 0 | 1 | 0 | 16 | -1791032109
| VV |  | 7*1,1 |  | 7.7 | [13 empty] | VV | 2 | 2 | True | 0 | ROZPOCET
| VV |  | Součet |  | 7.7 | [13 empty] | VV | 2 | 4 | True | 1 | ROZPOCET
326 | K | 998771201 | Přesun hmot procentní pro podlahy z dlaždic v objektech v do 6 m | % |  |  | 0 | CS ÚRS 2019 01 |  |  | základní |  | 0 | 0 | 0 | 0 | 0 | 16 | K | 2 |  |  |  | ROZPOCET | 0 | 0 | 0 | 0 | 0 | 1 | 0 | 16 | -2121278476
| D | 7711 | Keramika bazen viz legenda dlažeb a legenda D-17 |  |  |  | 0 | [5 empty] | 0 |  | 2.3675 |  | 0 | 1 | D | 1 |  |  |  | ROZPOCET | [6 empty] | 0
318 | K | R01 | Provedení bazenového systému tl.3mm a dilatací ploch,koutů,hran- systémově řešených- provedených při pokládce dlažeb a obkladů -ocenit celkem vč.dodávky materiálu,dopravy a přesunu hmot | m2 | 68.7 |  | 0 |  |  |  | základní |  | 0 | 0 | 0 | 0 | 0 | 4 | K | 2 |  |  |  | ROZPOCET | 0 | 0 | 0 | 0 | 0 | 1 | 0 | 4 | 1894135440
| VV |  | mč.0.43 bazen.těleso vnitřek | [15 empty] | VV | 2 | 1 | True | 0 | ROZPOCET
| VV |  | 15,0+35,0+10,0+3,3+5,4 |  | 68.7 | [13 empty] | VV | 2 | 2 | True | 0 | ROZPOCET
| VV |  | Součet |  | 68.7 | [13 empty] | VV | 2 | 4 | True | 1 | ROZPOCET
320 | K | 783R1 | Univerzálním penetračním nátěrem na nasákavé podklady JPSPE 201. | m2 | 68.7 |  | 0 |  |  |  | základní |  | 0 | 8e-05 | 0.005496 | 0 | 0 | 16 | K | 2 |  |  |  | ROZPOCET | 0 | 0 | 0 | 0 | 0 | 1 | 0 | 16 | 780092583
321 | K | 985R2 | Vyrovnávací stěrková hmota pro vrstvy od 1 do 15 mm JPSLE 21 s přidáním zušlechťující emulze do betonů, malt a lepidel pro zvýšení přilnavosti JPSEM 10. | m2 | 68.7 |  | 0 |  |  |  | základní |  | 0 | 0.00356 | 0.24457 | 0 | 0 | 4 | K | 2 |  |  |  | ROZPOCET | 0 | 0 | 0 | 0 | 0 | 1 | 0 | 4 | -437221528
188 | K | 7711 | DL6-Montáž podlah keramických protiskluzných lepených flexibilním lepidlem do 100 ks/m2 spárovačka epoxid | m2 | 15 |  | 0 |  |  |  | základní |  | 0 | 0.00591 | 0.08865 | 0 | 0 | 4 | K | 2 |  |  |  | ROZPOCET | 0 | 0 | 0 | 0 | 0 | 1 | 0 | 4 | -51612525
| VV |  | dno bazenu | [15 empty] | VV | 2 | 1 | True | 0 | ROZPOCET
| VV |  | 15,0 |  | 15 | [13 empty] | VV | 2 | 2 | True | 0 | ROZPOCET
| VV |  | Součet |  | 15 | [13 empty] | VV | 2 | 4 | True | 1 | ROZPOCET
189 | M | 597R1 | DL6-dlažba keramická hutná protiskluzná R10/B,PEI 4 10x10 přes 85 do 100 ks/m2 spárovačka epoxid. dále dle legendy D-17 | m2 | 16.5 |  | 0 |  |  |  | základní |  | 0 | 0.0192 | 0.3168 | 0 | 0 | 8 | M | 2 |  |  |  | ROZPOCET | 0 | 0 | 0 | 0 | 0 | 1 | 0 | 4 | 2029755779
| VV |  | 15,0*1,1 |  | 16.5 | [13 empty] | VV | 2 | 2 | True | 0 | ROZPOCET
| VV |  | Součet |  | 16.5 | [13 empty] | VV | 2 | 4 | True | 1 | ROZPOCET
190 | K | 7811 | DL6-Montáž obkladů vnitřních keramických hladkých do 50 ks/m2 lepených flexibilním lepidlem, spárovačka epoxid. | m2 | 35 |  | 0 |  |  |  | základní |  | 0 | 0.005 | 0.175 | 0 | 0 | 4 | K | 2 |  |  |  | ROZPOCET | 0 | 0 | 0 | 0 | 0 | 1 | 0 | 4 | -2016304678
| VV |  | Stěny bazenu, podstupnice a boky schodů v bazenu | [15 empty] | VV | 2 | 1 | True | 0 | ROZPOCET
| VV |  | 35,0 |  | 35 | [13 empty] | VV | 2 | 2 | True | 0 | ROZPOCET
| VV |  | Součet |  | 35 | [13 empty] | VV | 2 | 4 | True | 1 | ROZPOCET
191 | M | 597R3 | DL6-obklad keramický 10x20 PEI-4 spárovačka epoxid dále dle legendy D-17 | m2 | 38.5 |  | 0 |  |  |  | základní |  | 0 | 0.0098 | 0.3773 | 0 | 0 | 8 | M | 2 |  |  |  | ROZPOCET | 0 | 0 | 0 | 0 | 0 | 1 | 0 | 4 | 911482110
| VV |  | 35,0*1,1 |  | 38.5 | [13 empty] | VV | 2 | 2 | True | 0 | ROZPOCET
| VV |  | Součet |  | 38.5 | [13 empty] | VV | 2 | 4 | True | 1 | ROZPOCET
192 | K | 7814 | DL6-Montáž obkladů vnitřních z mozaiky 300x300 mm lepených flexibilním lepidlem spárovačka epoxid. | m2 | 10 |  | 0 |  |  |  | základní |  | 0 | 0.0028 | 0.028 | 0 | 0 | 4 | K | 2 |  |  |  | ROZPOCET | 0 | 0 | 0 | 0 | 0 | 1 | 0 | 4 | -1948028587
| VV |  | mozaiky v bazenu-vířívka a zaoblené hrany | [15 empty] | VV | 2 | 1 | True | 0 | ROZPOCET
| VV |  | 10,0 |  | 10 | [13 empty] | VV | 2 | 2 | True | 0 | ROZPOCET
| VV |  | Součet |  | 10 | [13 empty] | VV | 2 | 4 | True | 1 | ROZPOCET
193 | M | 597R4 | DL6-mozaika keramická hladká na stěnu (2,5x2,5)-set 300x300mm dále dle legendy D-17 | m2 | 12.1 |  | 0 |  |  |  | základní |  | 0 | 0.00116 | 0.014036 | 0 | 0 | 8 | M | 2 |  |  |  | ROZPOCET | 0 | 0 | 0 | 0 | 0 | 1 | 0 | 4 | -1329956913
| VV |  | 10,0*1,1 |  | 11 | [13 empty] | VV | 2 | 2 | True | 0 | ROZPOCET
| VV |  | Součet |  | 11 | [13 empty] | VV | 2 | 4 | True | 1 | ROZPOCET
| VV |  | 11*1,1 'Přepočtené koeficientem množství |  | 12.1 | [13 empty] | VV | 2 | 2 | False | 1 | ROZPOCET
194 | K | 77127 | DL6-Montáž obkladů stupnic z dlaždic protiskluzných keramických flexibilní lepidlo š do 300 mm spárovačka epoxid | m | 11 |  | 0 |  |  |  | základní |  | 0 | 0.00147 | 0.01617 | 0 | 0 | 4 | K | 2 |  |  |  | ROZPOCET | 0 | 0 | 0 | 0 | 0 | 1 | 0 | 4 | -367339760
| VV |  | 3+3+5 |  | 11 | [13 empty] | VV | 2 | 2 | True | 0 | ROZPOCET
| VV |  | Součet |  | 11 | [13 empty] | VV | 2 | 4 | True | 1 | ROZPOCET
195 | K | 597R5 | DL6-Keram.obklad shod.stupnic 19,7x15 protiskl.bosou nohou-C,dále dle legendy D-17 | ks | 121 |  | 0 |  |  |  | základní |  | 0 | 0.006 | 0.726 | 0 | 0 | 4 | K | 2 |  |  |  | ROZPOCET | 0 | 0 | 0 | 0 | 0 | 1 | 0 | 4 | 207036073
| VV |  | chody v bazenu -stupně | [15 empty] | VV | 2 | 1 | True | 0 | ROZPOCET
| VV |  | 11,0/0,2*2*1,1 |  | 121 | [13 empty] | VV | 2 | 2 | True | 0 | ROZPOCET
| VV |  | Součet |  | 121 | [13 empty] | VV | 2 | 4 | True | 1 | ROZPOCET
196 | K | 78155 | OD6-Montáž obkladů přelivové hrany,lemomování schodů a podstupnic,průběžná vnější hrana- lepených flexibilním lepidlem spárovačka epoxid | m | 36 |  | 0 |  |  |  | základní |  | 0 | 0.00405 | 0.1458 | 0 | 0 | 4 | K | 2 |  |  |  | ROZPOCET | 0 | 0 | 0 | 0 | 0 | 1 | 0 | 4 | -1838854832
| VV |  | 19+17 |  | 36 | [13 empty] | VV | 2 | 2 | True | 0 | ROZPOCET
| VV |  | Součet |  | 36 | [13 empty] | VV | 2 | 4 | True | 1 | ROZPOCET
197 | M | 597R11 | DL6- přelivové hrany 20x11,5, PEI 4 dále dle legendy D-17 | kus | 104.5 |  | 0 |  |  |  | základní |  | 0 | 0.00116 | 0.12122 | 0 | 0 | 8 | M | 2 |  |  |  | ROZPOCET | 0 | 0 | 0 | 0 | 0 | 1 | 0 | 4 | -590341280
| VV |  | 95*1,1 |  | 104.5 | [13 empty] | VV | 2 | 2 | True | 0 | ROZPOCET
| VV |  | Součet |  | 104.5 | [13 empty] | VV | 2 | 4 | True | 1 | ROZPOCET
198 | M | 597R12 | DL6-lemomování schodů a podstupnic,průběžná vnější hrana 2,4x20cm dále dle legendy D-17 | kus | 93.5 |  | 0 |  |  |  | základní |  | 0 | 0.00116 | 0.10846 | 0 | 0 | 8 | M | 2 |  |  |  | ROZPOCET | 0 | 0 | 0 | 0 | 0 | 1 | 0 | 4 | 2052604059
| VV |  | 85*1,1 |  | 93.5 | [13 empty] | VV | 2 | 2 | True | 0 | ROZPOCET
| VV |  | Součet |  | 93.5 | [13 empty] | VV | 2 | 4 | True | 1 | ROZPOCET
319 | K | 781477111 | Příplatek k montáži obkladů vnitřních keramických hladkých za plochu do 10 m2 | m2 | 68.7 |  | 0 | CS ÚRS 2019 01 |  |  | základní |  | 0 | 0 | 0 | 0 | 0 | 4 | K | 2 |  |  |  | ROZPOCET | 0 | 0 | 0 | 0 | 0 | 1 | 0 | 4 | -445527016
323 | K | 998771201 | Přesun hmot procentní pro podlahy z dlaždic v objektech v do 6 m | % |  |  | 0 | CS ÚRS 2019 01 |  |  | základní |  | 0 | 0 | 0 | 0 | 0 | 4 | K | 2 |  |  |  | ROZPOCET | 0 | 0 | 0 | 0 | 0 | 1 | 0 | 4 | -1308334218
| D | 777 | Podlahy lité |  |  |  | 0 | [5 empty] | 0 |  | 1.2422 |  | 0 | 2 | D | 1 |  |  |  | ROZPOCET | [6 empty] | 0
30 | K | 777111111 | Vysátí podkladu před provedením lité podlahy a nátěru | m2 | 91.06 |  | 0 | CS ÚRS 2019 01 |  |  | základní |  | 0 | 0 | 0 | 0 | 0 | 16 | K | 2 |  |  |  | ROZPOCET | 0 | 0 | 0 | 0 | 0 | 1 | 0 | 16 | 765524485
| VV |  | 2pp | [15 empty] | VV | 2 | 1 | True | 0 | ROZPOCET
| VV |  | mč.0.44,0.45,0.46,0.47 | [15 empty] | VV | 2 | 1 | True | 0 | ROZPOCET
| VV |  | (2,0*2,2)+6,1+38,49+29,5 |  | 78.49 | [13 empty] | VV | 2 | 2 | True | 0 | ROZPOCET
| VV |  | mč.0.44,0.47 schody | [15 empty] | VV | 2 | 1 | True | 0 | ROZPOCET
| VV |  | 1,8*2,2+2,2*1,8 |  | 7.92 | [13 empty] | VV | 2 | 2 | True | 0 | ROZPOCET
| VV |  | 2,1*1,5+1,5*1,0 |  | 4.65 | [13 empty] | VV | 2 | 2 | True | 0 | ROZPOCET
| VV |  | Součet |  | 91.06 | [13 empty] | VV | 2 | 4 | True | 1 | ROZPOCET
34 | K | 633992111 | Odmaštění betonových podlah od olejových nánosů | m2 | 91.06 |  | 0 | CS ÚRS 2019 01 |  |  | základní |  | 0 | 0.00203 | 0.18485 | 0 | 0 | 16 | K | 2 |  |  |  | ROZPOCET | 0 | 0 | 0 | 0 | 0 | 1 | 0 | 16 | -470955618
| VV |  | 2pp | [15 empty] | VV | 2 | 1 | True | 0 | ROZPOCET
| VV |  | mč.0.44,45,46,47 | [15 empty] | VV | 2 | 1 | True | 0 | ROZPOCET
| VV |  | (2,0*2,2)+6,1+38,49+29,5 |  | 78.49 | [13 empty] | VV | 2 | 2 | True | 0 | ROZPOCET
| VV |  | mč.0.47 schody | [15 empty] | VV | 2 | 1 | True | 0 | ROZPOCET
| VV |  | 2,1*1,5+1,5*1,0 |  | 4.65 | [13 empty] | VV | 2 | 2 | True | 0 | ROZPOCET
| VV |  | 1,8*2,2+2,2*1,8 |  | 7.92 | [13 empty] | VV | 2 | 2 | True | 0 | ROZPOCET
| VV |  | Součet |  | 91.06 | [13 empty] | VV | 2 | 4 | True | 1 | ROZPOCET
32 | K | 777111123 | Strojní broušení podkladu před provedením lité podlahy | m2 | 18.42 |  | 0 | CS ÚRS 2019 01 |  |  | základní |  | 0 | 4e-05 | 0.0007368 | 0 | 0 | 16 | K | 2 |  |  |  | ROZPOCET | 0 | 0 | 0 | 0 | 0 | 1 | 0 | 16 | 1379289539
| VV |  | 2pp | [15 empty] | VV | 2 | 1 | True | 0 | ROZPOCET
| VV |  | mč.0.44,0.45 | [15 empty] | VV | 2 | 1 | True | 0 | ROZPOCET
| VV |  | (2,0*2,2)+6,1 |  | 10.5 | [13 empty] | VV | 2 | 2 | True | 0 | ROZPOCET
| VV |  | mč.0.44 schody | [15 empty] | VV | 2 | 1 | True | 0 | ROZPOCET
| VV |  | 1,8*2,2+2,2*1,8 |  | 7.92 | [13 empty] | VV | 2 | 2 | True | 0 | ROZPOCET
| VV |  | Součet |  | 18.42 | [13 empty] | VV | 2 | 4 | True | 1 | ROZPOCET
4 | K | 777R131 | Penetrační epoxidový nátěr podlahy na suchý podklad | m2 | 41.34 |  | 0 |  |  |  | základní |  | 0 | 0.0003 | 0.012402 | 0 | 0 | 16 | K | 2 |  |  |  | ROZPOCET | 0 | 0 | 0 | 0 | 0 | 1 | 0 | 16 | 1852946276
| VV |  | 2pp | [15 empty] | VV | 2 | 1 | True | 0 | ROZPOCET
| VV |  | mč.0.44,0.45,0.47 | [15 empty] | VV | 2 | 1 | True | 0 | ROZPOCET
| VV |  | (2,0*2,2)+6,1+29,5 |  | 40 | [13 empty] | VV | 2 | 2 | True | 0 | ROZPOCET
| VV |  | sokl 16 | [15 empty] | VV | 2 | 1 | True | 0 | ROZPOCET
| VV |  | 0,8*1,0+2*(0,8+1,0)*0,15 |  | 1.34 | [13 empty] | VV | 2 | 2 | True | 0 | ROZPOCET
| VV |  | Součet |  | 41.34 | [13 empty] | VV | 2 | 4 | True | 1 | ROZPOCET
27 | K | 777R132 | Penetrační epoxidový nátěr schodiště plněný pískem /protiskluz/ | m2 | 12.57 |  | 0 |  |  |  | základní |  | 0 | 0.00058 | 0.0072906 | 0 | 0 | 16 | K | 2 |  |  |  | ROZPOCET | 0 | 0 | 0 | 0 | 0 | 1 | 0 | 16 | 223886832
| VV |  | 2pp | [15 empty] | VV | 2 | 1 | True | 0 | ROZPOCET
| VV |  | mč.0.44,0.47 schody | [15 empty] | VV | 2 | 1 | True | 0 | ROZPOCET
| VV |  | 1,8*2,2+2,2*1,8 |  | 7.92 | [13 empty] | VV | 2 | 2 | True | 0 | ROZPOCET
| VV |  | 2,1*1,5+1,5*1,0 |  | 4.65 | [13 empty] | VV | 2 | 2 | True | 0 | ROZPOCET
| VV |  | Součet |  | 12.57 | [13 empty] | VV | 2 | 4 | True | 1 | ROZPOCET
33 | K | 777121115 | Vyrovnání podkladu podlah epoxidovou stěrkou plochy přes 1,0 m2 tl do 5 mm | m2 | 24.41 |  | 0 | CS ÚRS 2019 01 |  |  | základní |  | 0 | 0.01175 | 0.28682 | 0 | 0 | 16 | K | 2 |  |  |  | ROZPOCET | 0 | 0 | 0 | 0 | 0 | 1 | 0 | 16 | 1451273635
| VV |  | 2pp | [15 empty] | VV | 2 | 1 | True | 0 | ROZPOCET
| VV |  | mč.0.44-0.45 | [15 empty] | VV | 2 | 1 | True | 0 | ROZPOCET
| VV |  | (2,0*2,2)+6,1 |  | 10.5 | [13 empty] | VV | 2 | 2 | True | 0 | ROZPOCET
| VV |  | mč.0.44,0.47 schody | [15 empty] | VV | 2 | 1 | True | 0 | ROZPOCET
| VV |  | 1,8*2,2+2,2*1,8 |  | 7.92 | [13 empty] | VV | 2 | 2 | True | 0 | ROZPOCET
| VV |  | 2,1*1,5+1,5*1,0 |  | 4.65 | [13 empty] | VV | 2 | 2 | True | 0 | ROZPOCET
| VV |  | sokl 16 | [15 empty] | VV | 2 | 1 | True | 0 | ROZPOCET
| VV |  | 0,8*1,0+2*(0,8+1,0)*0,15 |  | 1.34 | [13 empty] | VV | 2 | 2 | True | 0 | ROZPOCET
| VV |  | Součet |  | 24.41 | [13 empty] | VV | 2 | 4 | True | 1 | ROZPOCET
276 | K | 777121105 | Vyrovnání podkladu podlah epoxidovou stěrkou plněnou pískem plochy přes 1,0 m2 tl do 3 mm | m2 | 67.99 |  | 0 | CS ÚRS 2019 01 |  |  | základní |  | 0 | 0.00755 | 0.51332 | 0 | 0 | 16 | K | 2 |  |  |  | ROZPOCET | 0 | 0 | 0 | 0 | 0 | 1 | 0 | 16 | 544366882
| VV |  | 2pp | [15 empty] | VV | 2 | 1 | True | 0 | ROZPOCET
| VV |  | mč.0.47 | [15 empty] | VV | 2 | 1 | True | 0 | ROZPOCET
| VV |  | 29,5 |  | 29.5 | [13 empty] | VV | 2 | 2 | True | 0 | ROZPOCET
| VV |  | mč.0.46 vč.kanálku | [15 empty] | VV | 2 | 1 | True | 0 | ROZPOCET
| VV |  | 38,49 |  | 38.49 | [13 empty] | VV | 2 | 2 | True | 0 | ROZPOCET
| VV |  | Součet |  | 67.99 | [13 empty] | VV | 2 | 4 | True | 1 | ROZPOCET
31 | K | 777R6 | Krycí epoxidový průmyslový nátěr podlahy | m2 | 35.49 |  | 0 |  |  |  | základní |  | 0 | 0.00024 | 0.0085176 | 0 | 0 | 16 | K | 2 |  |  |  | ROZPOCET | 0 | 0 | 0 | 0 | 0 | 1 | 0 | 16 | -1352032421
| VV |  | 2pp | [15 empty] | VV | 2 | 1 | True | 0 | ROZPOCET
| VV |  | mč.0.47 | [15 empty] | VV | 2 | 1 | True | 0 | ROZPOCET
| VV |  | 29,5 |  | 29.5 | [13 empty] | VV | 2 | 2 | True | 0 | ROZPOCET
| VV |  | mč.0.47 schody /protiskluzná úprava | [15 empty] | VV | 2 | 1 | True | 0 | ROZPOCET
| VV |  | 2,1*1,5+1,5*1,0 |  | 4.65 | [13 empty] | VV | 2 | 2 | True | 0 | ROZPOCET
| VV |  | sokl 16 mč.0.46 | [15 empty] | VV | 2 | 1 | True | 0 | ROZPOCET
| VV |  | 0,8*1,0+2*(0,8+1,0)*0,15 |  | 1.34 | [13 empty] | VV | 2 | 2 | True | 0 | ROZPOCET
| VV |  | Součet |  | 35.49 | [13 empty] | VV | 2 | 4 | True | 1 | ROZPOCET
28 | K | 777R511 | Krycí epoxidová stěrka tloušťky přes 2 do 3 mm chemicky odolné lité podlahy kompl.systém | m2 | 18.42 |  | 0 |  |  |  | základní |  | 0 | 0.0054 | 0.099468 | 0 | 0 | 16 | K | 2 |  |  |  | ROZPOCET | 0 | 0 | 0 | 0 | 0 | 1 | 0 | 16 | 978423979
| VV |  | 2pp | [15 empty] | VV | 2 | 1 | True | 0 | ROZPOCET
| VV |  | mč.0.44-0.45 | [15 empty] | VV | 2 | 1 | True | 0 | ROZPOCET
| VV |  | (2,0*2,2)+6,1 |  | 10.5 | [13 empty] | VV | 2 | 2 | True | 0 | ROZPOCET
| VV |  | mč.0.44 schody | [15 empty] | VV | 2 | 1 | True | 0 | ROZPOCET
| VV |  | 1,8*2,2+2,2*1,8 |  | 7.92 | [13 empty] | VV | 2 | 2 | True | 0 | ROZPOCET
| VV |  | Součet |  | 18.42 | [13 empty] | VV | 2 | 4 | True | 1 | ROZPOCET
79 | K | 777511107 | Protiskluzná úprava prosyp krycí stěrky lité podlahy pískem | m2 | 18.42 |  | 0 | CS ÚRS 2019 01 |  |  | základní |  | 0 | 0.004 | 0.07368 | 0 | 0 | 16 | K | 2 |  |  |  | ROZPOCET | 0 | 0 | 0 | 0 | 0 | 1 | 0 | 16 | 1882482931
| VV |  | 2pp | [15 empty] | VV | 2 | 1 | True | 0 | ROZPOCET
| VV |  | mč.0.44-0.45 | [15 empty] | VV | 2 | 1 | True | 0 | ROZPOCET
| VV |  | (2,0*2,2)+6,1 |  | 10.5 | [13 empty] | VV | 2 | 2 | True | 0 | ROZPOCET
| VV |  | mč.0.44 schody | [15 empty] | VV | 2 | 1 | True | 0 | ROZPOCET
| VV |  | 1,8*2,2+2,2*1,8 |  | 7.92 | [13 empty] | VV | 2 | 2 | True | 0 | ROZPOCET
| VV |  | Součet |  | 18.42 | [13 empty] | VV | 2 | 4 | True | 1 | ROZPOCET
35 | K | 777R911 | Napojení lité podlahy na stěnu fabionem z epox.stěrky v.soklu 20cm | m | 17.66 |  | 0 |  |  |  | základní |  | 0 | 0.00312 | 0.055099 | 0 | 0 | 16 | K | 2 |  |  |  | ROZPOCET | 0 | 0 | 0 | 0 | 0 | 1 | 0 | 16 | 1222798879
| VV |  | 2pp | [15 empty] | VV | 2 | 1 | True | 0 | ROZPOCET
| VV |  | mč.0.44,0.45 | [15 empty] | VV | 2 | 1 | True | 0 | ROZPOCET
| VV |  | (2*3,5+2,1+2*1,0)-(0,9+1,4) |  | 8.8 | [13 empty] | VV | 2 | 2 | True | 0 | ROZPOCET
| VV |  | 2*(2,73+2,15)-0,9 |  | 8.86 | [13 empty] | VV | 2 | 2 | True | 0 | ROZPOCET
| VV |  | Součet |  | 17.66 | [13 empty] | VV | 2 | 4 | True | 1 | ROZPOCET
393 | K | 998777201 | Přesun hmot procentní pro podlahy lité v objektech v do 6 m | % |  |  | 0 | CS ÚRS 2019 01 |  |  | základní |  | 0 | 0 | 0 | 0 | 0 | 16 | K | 2 |  |  |  | ROZPOCET | 0 | 0 | 0 | 0 | 0 | 1 | 0 | 16 | -1115572757
| D | 781 | Dokončovací práce - obklady |  |  |  | 0 | [5 empty] | 0 |  | 3.8759 |  | 0 | 2 | D | 1 |  |  |  | ROZPOCET | [6 empty] | 0
84 | K | R21 | Provedení koupelnového systému tl.2mm a dilatací sysémově řešených - provedených při pokládce dlažeb a obkladů- ocenit celkem vč.dodávky materiálu,dopravy a přesunu hmot,penetrace | m2 | 22.81 |  | 0 |  |  |  | základní |  | 0 | 0 | 0 | 0 | 0 | 16 | K | 2 |  |  |  | ROZPOCET | 0 | 0 | 0 | 0 | 0 | 1 | 0 | 16 | 448394669
| VV |  | 2pp | [15 empty] | VV | 2 | 1 | True | 0 | ROZPOCET
| VV |  | mč.0.46 | [15 empty] | VV | 2 | 1 | True | 0 | ROZPOCET
| VV |  | 22,81 |  | 22.81 | [13 empty] | VV | 2 | 2 | True | 0 | ROZPOCET
| VV |  | Součet |  | 22.81 | [13 empty] | VV | 2 | 4 | True | 1 | ROZPOCET
75 | K | R11 | Provedení bazenového systému tl.3mm a dilatací ploch,koutů,hran- systémově řešených- provedených při pokládce dlažeb a obkladů -ocenit celkem vč.dodávky materiálu,dopravy a přesunu hmot,penetrace | m2 | 189.4 |  | 0 |  |  |  | základní |  | 0 | 0 | 0 | 0 | 0 | 16 | K | 2 |  |  |  | ROZPOCET | 0 | 0 | 0 | 0 | 0 | 1 | 0 | 16 | 603222947
| VV |  | mč.0.43 | [15 empty] | VV | 2 | 1 | True | 0 | ROZPOCET
| VV |  | 126,0+3,0+16,7+18,7+25,0 |  | 189.4 | [13 empty] | VV | 2 | 2 | True | 0 | ROZPOCET
| VV |  | Součet |  | 189.4 | [13 empty] | VV | 2 | 4 | True | 1 | ROZPOCET
80 | K | 781R1 | OB7-Montáž obkladů vnitřních keramických lepených flexibilním lepidlem spárovačka epoxid | m2 | 22.81 |  | 0 |  |  |  | základní |  | 0 | 0.0053 | 0.12089 | 0 | 0 | 16 | K | 2 |  |  |  | ROZPOCET | 0 | 0 | 0 | 0 | 0 | 1 | 0 | 16 | -2115171416
| VV |  | 2pp | [15 empty] | VV | 2 | 1 | True | 0 | ROZPOCET
| VV |  | mč.0.46 | [15 empty] | VV | 2 | 1 | True | 0 | ROZPOCET
| VV |  | (1,2+4,2+0,7*8+1,2)*1,8 |  | 21.96 | [13 empty] | VV | 2 | 2 | True | 0 | ROZPOCET
| VV |  | horní plocha | [15 empty] | VV | 2 | 1 | True | 0 | ROZPOCET
| VV |  | (1,0+4,1+0,6*4+1,0)*0,1 |  | 0.85 | [13 empty] | VV | 2 | 2 | True | 0 | ROZPOCET
| VV |  | Součet |  | 22.81 | [13 empty] | VV | 2 | 4 | True | 1 | ROZPOCET
81 | M | 597R610 | OB7-obklad keramický hladký 20x20 dále viz legenda dlažeb | m2 | 25.091 |  | 0 |  |  |  | základní |  | 0 | 0.0126 | 0.31615 | 0 | 0 | 32 | M | 2 |  |  |  | ROZPOCET | 0 | 0 | 0 | 0 | 0 | 1 | 0 | 16 | -1381468922
| VV |  | 22,81*1,1 |  | 25.091 | [13 empty] | VV | 2 | 2 | True | 0 | ROZPOCET
| VV |  | Součet |  | 25.091 | [13 empty] | VV | 2 | 4 | True | 1 | ROZPOCET
171 | K | 781R2 | OB5-Montáž obkladů vnitřních keramických lepených flexibilním lepidlem spárovačka epoxid, spárovačka epoxid | m2 | 129 |  | 0 |  |  |  | základní |  | 0 | 0.0053 | 0.6837 | 0 | 0 | 16 | K | 2 |  |  |  | ROZPOCET | 0 | 0 | 0 | 0 | 0 | 1 | 0 | 16 | 1843724294
| VV |  | 1pp | [15 empty] | VV | 2 | 1 | True | 0 | ROZPOCET
| VV |  | mč.0.43 | [15 empty] | VV | 2 | 1 | True | 0 | ROZPOCET
| VV |  | 126,0 |  | 126 | [13 empty] | VV | 2 | 2 | True | 0 | ROZPOCET
| VV |  | strukturované | [15 empty] | VV | 2 | 1 | True | 0 | ROZPOCET
| VV |  | 3,0 |  | 3 | [13 empty] | VV | 2 | 2 | True | 0 | ROZPOCET
| VV |  | Součet |  | 129 | [13 empty] | VV | 2 | 4 | True | 1 | ROZPOCET
176 | M | 597R611 | obklad keramický reliéfní pro interiér22,3*44,8 dále dle legendy D-17 | m2 | 138.6 |  | 0 |  |  |  | základní |  | 0 | 0.0129 | 1.7879 | 0 | 0 | 32 | M | 2 |  |  |  | ROZPOCET | 0 | 0 | 0 | 0 | 0 | 1 | 0 | 16 | -1002573020
| VV |  | 126,0*1,1 |  | 138.6 | [13 empty] | VV | 2 | 2 | True | 0 | ROZPOCET
| VV |  | Součet |  | 138.6 | [13 empty] | VV | 2 | 4 | True | 1 | ROZPOCET
313 | M | 597R612 | obklad keramický strukturované reliéfní imitující vodopád r22,5*45,0 dále dle legendy D-17 | m2 | 3.3 |  | 0 |  |  |  | základní |  | 0 | 0.0129 | 0.04257 | 0 | 0 | 32 | M | 2 |  |  |  | ROZPOCET | 0 | 0 | 0 | 0 | 0 | 1 | 0 | 16 | 1693975875
| VV |  | 3,0*1,1 |  | 3.3 | [13 empty] | VV | 2 | 2 | True | 0 | ROZPOCET
| VV |  | Součet |  | 3.3 | [13 empty] | VV | 2 | 4 | True | 1 | ROZPOCET
177 | K | 781R3 | OB5-Montáž obkladů vnitřních keramických listel výšky do 90 mm lepených flexibilním lepidlem ,spárovačka epoxid | m | 62 |  | 0 |  |  |  | základní |  | 0 | 0.00405 | 0.2511 | 0 | 0 | 16 | K | 2 |  |  |  | ROZPOCET | 0 | 0 | 0 | 0 | 0 | 1 | 0 | 16 | -773799626
| VV |  | 62,0 |  | 62 | [13 empty] | VV | 2 | 2 | True | 0 | ROZPOCET
| VV |  | Součet |  | 62 | [13 empty] | VV | 2 | 4 | True | 1 | ROZPOCET
173 | M | 597R615 | listela hnědá 0,45*0,6 dále viz legenda dlažeb | kus | 166.712 |  | 0 |  |  |  | základní |  | 0 | 0.0002 | 0.033342 | 0 | 0 | 32 | M | 2 |  |  |  | ROZPOCET | 0 | 0 | 0 | 0 | 0 | 1 | 0 | 16 | 129533503
| VV |  | 62,0/0,45*1,1 |  | 151.556 | [13 empty] | VV | 2 | 2 | True | 0 | ROZPOCET
| VV |  | Součet |  | 151.556 | [13 empty] | VV | 2 | 4 | True | 1 | ROZPOCET
| VV |  | 151,556*1,1 'Přepočtené koeficientem množství |  | 166.712 | [13 empty] | VV | 2 | 2 | False | 1 | ROZPOCET
172 | K | 781R47 | OB5-Montáž obkladů vnitřních keramických listel výšky do 65 mm lepených flexibilním lepidlem,spárovačka epoxid, | m | 52 |  | 0 |  |  |  | základní |  | 0 | 0.00293 | 0.15236 | 0 | 0 | 16 | K | 2 |  |  |  | ROZPOCET | 0 | 0 | 0 | 0 | 0 | 1 | 0 | 16 | 1427652294
| VV |  | 52,0 |  | 52 | [13 empty] | VV | 2 | 2 | True | 0 | ROZPOCET
| VV |  | Součet |  | 52 | [13 empty] | VV | 2 | 4 | True | 1 | ROZPOCET
181 | M | 597R2 | listela oranžová 0,45*0,8 | kus | 139.822 |  | 0 |  |  |  | základní |  | 0 | 0.0002 | 0.027964 | 0 | 0 | 32 | M | 2 |  |  |  | ROZPOCET | 0 | 0 | 0 | 0 | 0 | 1 | 0 | 16 | 1951830744
| VV |  | 52,0/0,45 *1,1 |  | 127.111 | [13 empty] | VV | 2 | 2 | True | 0 | ROZPOCET
| VV |  | Součet |  | 127.111 | [13 empty] | VV | 2 | 4 | True | 1 | ROZPOCET
| VV |  | 127,111*1,1 'Přepočtené koeficientem množství |  | 139.822 | [13 empty] | VV | 2 | 2 | False | 1 | ROZPOCET
178 | K | 781R48 | OB6-Montáž obkladů vnitřních z mozaiky 300x300 mm lepených flexibilním lepidlem | m2 | 25 |  | 0 |  |  |  | základní |  | 0 | 0.0028 | 0.07 | 0 | 0 | 16 | K | 2 |  |  |  | ROZPOCET | 0 | 0 | 0 | 0 | 0 | 1 | 0 | 16 | 923406249
| VV |  | 25,0 |  | 25 | [13 empty] | VV | 2 | 2 | True | 0 | ROZPOCET
| VV |  | Součet |  | 25 | [13 empty] | VV | 2 | 4 | True | 1 | ROZPOCET
179 | M | 597R78 | OB6-mozaika keramická hladká na stěnu pro interiér (2,5x2,5)-set 300x300mm | kus | 336.112 |  | 0 |  |  |  | základní |  | 0 | 0.00116 | 0.38989 | 0 | 0 | 32 | M | 2 |  |  |  | ROZPOCET | 0 | 0 | 0 | 0 | 0 | 1 | 0 | 16 | -1533244231
| VV |  | 25,0/0,09*1,1 |  | 305.556 | [13 empty] | VV | 2 | 2 | True | 0 | ROZPOCET
| VV |  | Součet |  | 305.556 | [13 empty] | VV | 2 | 4 | True | 1 | ROZPOCET
| VV |  | 305,556*1,1 'Přepočtené koeficientem množství |  | 336.112 | [13 empty] | VV | 2 | 2 | False | 1 | ROZPOCET
86 | K | 781477111 | Příplatek k montáži obkladů vnitřních keramických hladkých za plochu do 10 m2 | m2 | 221.2 |  | 0 | CS ÚRS 2019 01 |  |  | základní |  | 0 | 0 | 0 | 0 | 0 | 16 | K | 2 |  |  |  | ROZPOCET | 0 | 0 | 0 | 0 | 0 | 1 | 0 | 16 | -407931626
315 | K | 998781201 | Přesun hmot procentní pro obklady keramické v objektech v do 6 m | % |  |  | 0 | CS ÚRS 2019 01 |  |  | základní |  | 0 | 0 | 0 | 0 | 0 | 16 | K | 2 |  |  |  | ROZPOCET | 0 | 0 | 0 | 0 | 0 | 1 | 0 | 16 | -1101648285
| D | 783 | Dokončovací práce - nátěry |  |  |  | 0 | [5 empty] | 0 |  | 0.016284 |  | 0 | 2 | D | 1 |  |  |  | ROZPOCET | [6 empty] | 0
243 | K | 783306807 | Odstranění nátěru ze zámečnických konstrukcí odstraňovačem nátěrů | m2 | 27.6 |  | 0 | CS ÚRS 2019 01 |  |  | základní |  | 0 | 0.00011 | 0.003036 | 0 | 0 | 16 | K | 2 |  |  |  | ROZPOCET | 0 | 0 | 0 | 0 | 0 | 1 | 0 | 16 | 1164717296
| VV |  | dveře vč.zárubně | [15 empty] | VV | 2 | 1 | True | 0 | ROZPOCET
| VV |  | 1,45*2,0*2+0,9*2,0 |  | 7.6 | [13 empty] | VV | 2 | 2 | True | 0 | ROZPOCET
| VV |  | 1,6+1,6 |  | 3.2 | [13 empty] | VV | 2 | 2 | True | 0 | ROZPOCET
| VV |  | ZTI.skříň vč.rámu | [15 empty] | VV | 2 | 1 | True | 0 | ROZPOCET
| VV |  | (0,65*2,0*2)*4 |  | 10.4 | [13 empty] | VV | 2 | 2 | True | 0 | ROZPOCET
| VV |  | 1,3*4 |  | 5.2 | [13 empty] | VV | 2 | 2 | True | 0 | ROZPOCET
| VV |  | stáv.zábradlí 2pp | [15 empty] | VV | 2 | 1 | True | 0 | ROZPOCET
| VV |  | 1,2 |  | 1.2 | [13 empty] | VV | 2 | 2 | True | 0 | ROZPOCET
| VV |  | Součet |  | 27.6 | [13 empty] | VV | 2 | 4 | True | 1 | ROZPOCET
245 | K | 783301313 | Odmaštění zámečnických konstrukcí ředidlovým odmašťovačem | m2 | 27.6 |  | 0 | CS ÚRS 2017 01 |  |  | základní |  | 0 | 7e-05 | 0.001932 | 0 | 0 | 16 | K | 2 |  |  |  | ROZPOCET | 0 | 0 | 0 | 0 | 0 | 1 | 0 | 16 | -1928962329
246 | K | 783314101 | Základní jednonásobný syntetický nátěr zámečnických konstrukcí | m2 | 27.6 |  | 0 | CS ÚRS 2017 01 |  |  | základní |  | 0 | 0.00014 | 0.003864 | 0 | 0 | 16 | K | 2 |  |  |  | ROZPOCET | 0 | 0 | 0 | 0 | 0 | 1 | 0 | 16 | -1242180669
247 | K | 783315101 | Mezinátěr jednonásobný syntetický standardní zámečnických konstrukcí | m2 | 27.6 |  | 0 | CS ÚRS 2019 01 |  |  | základní |  | 0 | 0.00012 | 0.003312 | 0 | 0 | 16 | K | 2 |  |  |  | ROZPOCET | 0 | 0 | 0 | 0 | 0 | 1 | 0 | 16 | -1010304090
248 | K | 783317101 | Krycí jednonásobný syntetický standardní nátěr zámečnických konstrukcí | m2 | 27.6 |  | 0 | CS ÚRS 2017 01 |  |  | základní |  | 0 | 0.00012 | 0.003312 | 0 | 0 | 16 | K | 2 |  |  |  | ROZPOCET | 0 | 0 | 0 | 0 | 0 | 1 | 0 | 16 | -1860186008
244 | K | 783322101 | Tmelení včetně přebroušení zámečnických konstrukcí disperzním tmelem | m2 | 27.6 |  | 0 | CS ÚRS 2017 01 |  |  | základní |  | 0 | 3e-05 | 0.000828 | 0 | 0 | 16 | K | 2 |  |  |  | ROZPOCET | 0 | 0 | 0 | 0 | 0 | 1 | 0 | 16 | 1712118120
| D | 784 | Dokončovací práce - malby |  |  |  | 0 | [5 empty] | 0 |  | 0.37815 |  | 0 | 2 | D | 1 |  |  |  | ROZPOCET | [6 empty] | 0
367 | K | 784171101 | Zakrytí vnitřních podlah včetně pozdějšího odkrytí | m2 | 305 |  | 0 | CS ÚRS 2019 01 |  |  | základní |  | 0 | 0 | 0 | 0 | 0 | 16 | K | 2 |  |  |  | ROZPOCET | 0 | 0 | 0 | 0 | 0 | 1 | 0 | 16 | -1660731397
| VV |  | 81,0+126,0+38,0+60,0 |  | 305 | [13 empty] | VV | 2 | 2 | True | 0 | ROZPOCET
| VV |  | Součet |  | 305 | [13 empty] | VV | 2 | 4 | True | 1 | ROZPOCET
368 | K | 784171111 | Zakrytí vnitřních ploch stěn v místnostech výšky do 3,80 m | m2 | 369 |  | 0 | CS ÚRS 2019 01 |  |  | základní |  | 0 | 0 | 0 | 0 | 0 | 16 | K | 2 |  |  |  | ROZPOCET | 0 | 0 | 0 | 0 | 0 | 1 | 0 | 16 | 847172089
| VV |  | dveře ,okna,obklady, | [15 empty] | VV | 2 | 1 | True | 0 | ROZPOCET
| VV |  | 369,0 |  | 369 | [13 empty] | VV | 2 | 2 | True | 0 | ROZPOCET
| VV |  | Součet |  | 369 | [13 empty] | VV | 2 | 4 | True | 1 | ROZPOCET
369 | M | 58124844 | fólie pro malířské potřeby zakrývací tl 25µ 4x5m | m2 | 707.7 |  | 0 | CS ÚRS 2019 01 |  |  | základní |  | 0 | 0 | 0 | 0 | 0 | 32 | M | 2 |  |  |  | ROZPOCET | 0 | 0 | 0 | 0 | 0 | 1 | 0 | 16 | 1217081989
| VV |  | 305,0+369,0 |  | 674 | [13 empty] | VV | 2 | 2 | True | 0 | ROZPOCET
| VV |  | Součet |  | 674 | [13 empty] | VV | 2 | 4 | True | 1 | ROZPOCET
| VV |  | 674*1,05 'Přepočtené koeficientem množství |  | 707.7 | [13 empty] | VV | 2 | 2 | False | 1 | ROZPOCET
370 | K | 784181001 | Jednonásobné pačokování v místnostech výšky do 3,80 m | m2 | 280.194 |  | 0 | CS ÚRS 2017 01 |  |  | základní |  | 0 | 0.00019 | 0.053237 | 0 | 0 | 16 | K | 2 |  |  |  | ROZPOCET | 0 | 0 | 0 | 0 | 0 | 1 | 0 | 16 | -1465990634
| VV |  | strop | [15 empty] | VV | 2 | 1 | True | 0 | ROZPOCET
| VV |  | 2pp | [15 empty] | VV | 2 | 1 | True | 0 | ROZPOCET
| VV |  | mč.0.47 | [15 empty] | VV | 2 | 1 | True | 0 | ROZPOCET
| VV |  | 29,5 |  | 29.5 | [13 empty] | VV | 2 | 2 | True | 0 | ROZPOCET
| VV |  | 1np | [15 empty] | VV | 2 | 1 | True | 0 | ROZPOCET
| VV |  | mč.0.43 | [15 empty] | VV | 2 | 1 | True | 0 | ROZPOCET
| VV |  | 142,86 |  | 142.86 | [13 empty] | VV | 2 | 2 | True | 0 | ROZPOCET
| VV |  | mč.0.50 | [15 empty] | VV | 2 | 1 | True | 0 | ROZPOCET
| VV |  | 60,07 |  | 60.07 | [13 empty] | VV | 2 | 2 | True | 0 | ROZPOCET
| VV |  | stěny | [15 empty] | VV | 2 | 1 | True | 0 | ROZPOCET
| VV |  | 2pp | [15 empty] | VV | 2 | 1 | True | 0 | ROZPOCET
| VV |  | mč.0.47 | [15 empty] | VV | 2 | 1 | True | 0 | ROZPOCET
| VV |  | 2*(3,4+3,5)*2,4-(1,45*1,28)+((7,5*2)*(2,42-1,32)) |  | 47.764 | [13 empty] | VV | 2 | 2 | True | 0 | ROZPOCET
| VV |  | Součet |  | 280.194 | [13 empty] | VV | 2 | 4 | True | 1 | ROZPOCET
371 | K | 784211001 | Jednonásobné bílé malby ze směsí za mokra výborně otěruvzdorných v místnostech výšky do 3,80 m | m2 | 280.194 |  | 0 | CS ÚRS 2017 01 |  |  | základní |  | 0 | 0.00013 | 0.036425 | 0 | 0 | 16 | K | 2 |  |  |  | ROZPOCET | 0 | 0 | 0 | 0 | 0 | 1 | 0 | 16 | 1590672221
372 | K | 784181011 | Dvojnásobné pačokování v místnostech výšky do 3,80 m jen plochy dotčené stavbou | m2 | 437.11 |  | 0 | CS ÚRS 2013 01 |  |  | základní |  | 0 | 0.0004 | 0.17484 | 0 | 0 | 16 | K | 2 |  |  |  | ROZPOCET | 0 | 0 | 0 | 0 | 0 | 1 | 0 | 16 | -1523058407
| VV |  | strop | [15 empty] | VV | 2 | 1 | True | 0 | ROZPOCET
| VV |  | 1pp | [15 empty] | VV | 2 | 1 | True | 0 | ROZPOCET
| VV |  | mč.0.44-0.46 | [15 empty] | VV | 2 | 1 | True | 0 | ROZPOCET
| VV |  | 7,8+6,1+38,4 |  | 52.3 | [13 empty] | VV | 2 | 2 | True | 0 | ROZPOCET
| VV |  | stěny | [15 empty] | VV | 2 | 1 | True | 0 | ROZPOCET
| VV |  | 2pp | [15 empty] | VV | 2 | 1 | True | 0 | ROZPOCET
| VV |  | 200,35 |  | 200.35 | [13 empty] | VV | 2 | 2 | True | 0 | ROZPOCET
| VV |  | 1pp | [15 empty] | VV | 2 | 1 | True | 0 | ROZPOCET
| VV |  | 37,03 |  | 37.03 | [13 empty] | VV | 2 | 2 | True | 0 | ROZPOCET
| VV |  | 147,43 |  | 147.43 | [13 empty] | VV | 2 | 2 | True | 0 | ROZPOCET
| VV |  | Součet |  | 437.11 | [13 empty] | VV | 2 | 4 | True | 1 | ROZPOCET
373 | K | 784R21 | Dvojnásobné bílé malby omyvatelné,otěruvzdorné ,paropropustné v místnostech výšky do 3,80 m vč.úpravy podkladu stáv.omítek | m2 | 437.11 |  | 0 |  |  |  | základní |  | 0 | 0.00026 | 0.11365 | 0 | 0 | 16 | K | 2 |  |  |  | ROZPOCET | 0 | 0 | 0 | 0 | 0 | 1 | 0 | 16 | -521623111
| D | 787 | Dokončovací práce - zasklívání |  |  |  | 0 | [5 empty] | 0 |  | 0.003489 |  | 0 | 2 | D | 1 |  |  |  | ROZPOCET | [6 empty] | 0
233 | K | 781491021 | VA11-Montáž zrcadel plochy do 1 m2 lepených silikonovým tmelem na keramický obklad | m2 | 0.3 |  | 0 | CS ÚRS 2017 01 |  |  | základní |  | 0 | 0.00063 | 0.000189 | 0 | 0 | 16 | K | 2 |  |  |  | ROZPOCET | 0 | 0 | 0 | 0 | 0 | 1 | 0 | 16 | 1477439396
| VV |  | 0,6*0,5 |  | 0.3 | [13 empty] | VV | 2 | 2 | True | 0 | ROZPOCET
| VV |  | Součet |  | 0.3 | [13 empty] | VV | 2 | 4 | True | 1 | ROZPOCET
232 | M | 634651240 | zrcadlo čiré tl. 4 mm, zabroušené hrany | m2 | 0.33 |  | 0 | CS ÚRS 2015 01 |  |  | základní |  | 0 | 0.01 | 0.0033 | 0 | 0 | 32 | M | 2 |  |  |  | ROZPOCET | 0 | 0 | 0 | 0 | 0 | 1 | 0 | 16 | -1746806232
| VV |  | 0,3*1,1 |  | 0.33 | [13 empty] | VV | 2 | 2 | True | 0 | ROZPOCET
| VV |  | Součet |  | 0.33 | [13 empty] | VV | 2 | 4 | True | 1 | ROZPOCET
394 | K | 998787201 | Přesun hmot procentní pro zasklívání v objektech v do 6 m | % |  |  | 0 | CS ÚRS 2019 01 |  |  | základní |  | 0 | 0 | 0 | 0 | 0 | 16 | K | 2 |  |  |  | ROZPOCET | 0 | 0 | 0 | 0 | 0 | 1 | 0 | 16 | -206398126
| D | VRN | Vedlejší rozpočtové náklady |  |  |  | 0 | [5 empty] | 0 |  | 0 |  | 0 | 5 | D | 0 |  |  |  | ROZPOCET | [6 empty] | 0
333 | K | 030001000 | Zařízení staveniště | ks | 1 |  | 0 | CS ÚRS 2019 01 |  |  | základní |  | 0 | 0 | 0 | 0 | 0 | 1024 | K | 1 |  |  |  | ROZPOCET | 0 | 0 | 0 | 0 | 0 | 1 | 0 | 1024 | 22832072
| D | VRN 1 | Dokumentace stavby |  |  |  | 0 | [5 empty] | 0 |  | 0 |  | 0 | 1 | D | 1 |  |  |  | ROZPOCET | [6 empty] | 0
336 | K | 013254000 | Dokumentace skutečného provedení stavby | ks | 1 |  | 0 | CS ÚRS 2019 01 |  |  | základní |  | 0 | 0 | 0 | 0 | 0 | 1024 | K | 2 |  |  |  | ROZPOCET | 0 | 0 | 0 | 0 | 0 | 1 | 0 | 1024 | 716977375
335 | K | 045002001 | Fotodokumentace průběhu stavby-(fotodokumentace postupného průběhu výstavby vč.předání digitální kopie) | ks | 1 |  | 0 |  |  |  | základní |  | 0 | 0 | 0 | 0 | 0 | 1024 | K | 2 |  |  |  | ROZPOCET | 0 | 0 | 0 | 0 | 0 | 1 | 0 | 1024 | -1740285109
339 | K | VRN1 | Dílenská dokumentace | ks | 1 |  | 0 |  |  |  | základní |  | 0 | 0 | 0 | 0 | 0 | 1024 | K | 2 |  |  |  | ROZPOCET | 0 | 0 | 0 | 0 | 0 | 1 | 0 | 1024 | 1271872062
| D | VRN4 | Inženýrská činnost |  |  |  | 0 | [5 empty] | 0 |  | 0 |  | 0 | 5 | D | 1 |  |  |  | ROZPOCET | [6 empty] | 0
337 | K | 044002000 | Revize | ks | 1 |  | 0 | CS ÚRS 2017 01 |  |  | základní |  | 0 | 0 | 0 | 0 | 0 | 1024 | K | 2 |  |  |  | ROZPOCET | 0 | 0 | 0 | 0 | 0 | 1 | 0 | 1024 | -1608328446
|  | 0440 | Měření hluku ke kolaudaci | ks | 1 |  | 0 | [5 empty] | 0 | [17 empty] | 0
334 | K | 045002000 | Kompletační a koordinační činnost | ks | 1 |  | 0 | CS ÚRS 2019 01 |  |  | základní |  | 0 | 0 | 0 | 0 | 0 | 1024 | K | 2 |  |  |  | ROZPOCET | 0 | 0 | 0 | 0 | 0 | 1 | 0 | 1024 | 1025696700
| D | VRN7 | Provozní vlivy |  |  |  | 0 | [5 empty] | 0 |  | 0 |  | 0 | 5 | D | 1 |  |  |  | ROZPOCET | [6 empty] | 0
338 | K | 071002000 | Provoz investora | ks | 1 |  | 0 | CS ÚRS 2019 01 |  |  | základní |  | 0 | 0 | 0 | 0 | 0 | 1024 | K | 2 |  |  |  | ROZPOCET | 0 | 0 | 0 | 0 | 0 | 1 | 0 | 1024 | 2038491074

## IV.-ZTI (hidden)
[9 empty] | >> skryté sloupce << | [9 empty] | {5bcb72c4-8df3-4fee-b08c-e2b24e5738ea}
2
| KRYCÍ LIST SOUPISU PRACÍ | [8 empty] | v --- níže se nacházejí doplnkové a pomocné údaje k sestavám --- v | [8 empty] | False
Stavba:
Komplexní projekt pro přestavbu rehabilitačního oddělení Nemocnice Jindřichův Hradec a.s. fáze IV a V
Objekt:
330-1 - Zdravotní instalace - fáze IV
| KSO: |  |  |  |  | CC-CZ:
| Místo: |  | Jindřichův Hradec |  |  | Datum: | 28. 1. 2020
| Zadavatel: |  |  |  |  | IČ:
|  | Nemocnice Jindřichův Hradec a.s. |  |  |  | DIČ:
| Zhotovitel: |  |  |  |  | IČ:
DIČ:
| Projektant: |  |  |  |  | IČ:
|  | Martin Cakl |  |  |  | DIČ:
| Zpracovatel: |  |  |  |  | IČ:
|  | Martin Cakl |  |  |  | DIČ:
Poznámka:
| Cena bez DPH | [5 empty] | 0
|  |  | Základ daně |  |  | Sazba daně | Výše daně
| DPH | základní | 0 |  |  | 21% | 0
|  | snížená | 0 |  |  | 15% | 0
|  | zákl. přenesená | 0 |  |  | 21% | 0
|  | sníž. přenesená | 0 |  |  | 15% | 0
|  | nulová | 0 |  |  | 0% | 0
| Cena s DPH |  |  | v | CZK |  | 0
| Projektant |  |  | Zpracovatel
| Datum a podpis: |  | Razítko | Datum a podpis: |  |  | Razítko
| Objednavatel |  |  | Zhotovitel
| Datum a podpis: |  | Razítko | Datum a podpis: |  |  | Razítko
REKAPITULACE ČLENĚNÍ SOUPISU PRACÍ
Stavba:
Komplexní projekt pro přestavbu rehabilitačního oddělení Nemocnice Jindřichův Hradec a.s. fáze IV a V
Objekt:
330-1 - Zdravotní instalace - fáze IV
Místo: |  |  | Jindřichův Hradec |  |  | Datum: | 28. 1. 2020
Zadavatel: |  |  | Nemocnice Jindřichův Hradec a.s. |  |  | Projektant: | Martin Cakl
Zhotovitel: | [5 empty] | Zpracovatel: | Martin Cakl
Kód dílu - Popis | [6 empty] | Cena celkem [CZK]
Náklady ze soupisu prací | [6 empty] | 0 | [12 empty] | -1
| PSV - Práce a dodávky PSV | [5 empty] | 0
| 721 - Zdravotechnika - vnitřní kanalizace | [5 empty] | 0
| 722 - Zdravotechnika - vnitřní vodovod | [5 empty] | 0
| 724 - Zdravotechnika - strojní vybavení | [5 empty] | 0
| 725 - Zdravotechnika - zařizovací předměty | [5 empty] | 0
| OST - Ostatní | [5 empty] | 0
SOUPIS PRACÍ
Stavba:
Komplexní projekt pro přestavbu rehabilitačního oddělení Nemocnice Jindřichův Hradec a.s. fáze IV a V
Objekt:
330-1 - Zdravotní instalace - fáze IV
Místo: |  |  | Jindřichův Hradec |  |  | Datum: | 28. 1. 2020
Zadavatel: |  |  | Nemocnice Jindřichův Hradec a.s. |  |  | Projektant: | Martin Cakl
Zhotovitel: | [5 empty] | Zpracovatel: | Martin Cakl
PČ | Typ | Kód | Popis | MJ | Množství | J.cena [CZK] | Cena celkem [CZK] | Cenová soustava |  |  | DPH | J. Nh [h] | Nh celkem [h] | J. hmotnost [t] | Hmotnost celkem [t] | J. suť [t] | Suť Celkem [t]
Náklady soupisu celkem | [6 empty] | 0 | [5 empty] | 314.3935 |  | 0.65751 |  | 2.1194 |  | D | -1 | [7 empty] | 0
| D | PSV | Práce a dodávky PSV |  |  |  | 0 | [5 empty] | 314.3935 |  | 0.65751 |  | 2.1194 | 2 | D | 0 | ROZPOCET | [6 empty] | 0
| D | 721 | Zdravotechnika - vnitřní kanalizace |  |  |  | 0 | [5 empty] | 106.1427 |  | 0.2159 |  | 1.5082 | 2 | D | 1 | ROZPOCET | [6 empty] | 0
25 | K | 721110802 | Demontáž potrubí kameninové do DN 100 | m | 38 |  | 0 | CS ÚRS 2019 01 |  |  | základní | 0.266 | 10.108 | 0 | 0 | 0.00982 | 0.37316 | 16 | K | 2 | ROZPOCET | 0 | 0 | 0 | 0 | 0 | 1 | 0 | 16 | 1143909954
26 | K | 721110806 | Demontáž potrubí kameninové do DN 200 | m | 33 |  | 0 | CS ÚRS 2019 01 |  |  | základní | 0.293 | 9.669 | 0 | 0 | 0.0267 | 0.8811 | 16 | K | 2 | ROZPOCET | 0 | 0 | 0 | 0 | 0 | 1 | 0 | 16 | 2127661149
35 | K | 721110961 | Potrubí kameninové propojení potrubí DN 100 | kus | 1 |  | 0 | CS ÚRS 2019 01 |  |  | základní | 0.25 | 0.25 | 0.01127 | 0.01127 | 0 | 0 | 16 | K | 2 | ROZPOCET | 0 | 0 | 0 | 0 | 0 | 1 | 0 | 16 | 1341644616
36 | K | 721110962 | Potrubí kameninové propojení potrubí DN 125 | kus | 1 |  | 0 | CS ÚRS 2019 01 |  |  | základní | 0.3 | 0.3 | 0.01902 | 0.01902 | 0 | 0 | 16 | K | 2 | ROZPOCET | 0 | 0 | 0 | 0 | 0 | 1 | 0 | 16 | 1171008956
34 | K | 721110963 | Potrubí kameninové propojení potrubí DN 150 | kus | 2 |  | 0 | CS ÚRS 2019 01 |  |  | základní | 0.35 | 0.7 | 0.02403 | 0.04806 | 0 | 0 | 16 | K | 2 | ROZPOCET | 0 | 0 | 0 | 0 | 0 | 1 | 0 | 16 | -1935917264
27 | K | 721140802 | Demontáž potrubí litinové do DN 100 | m | 2 |  | 0 | CS ÚRS 2019 01 |  |  | základní | 0.413 | 0.826 | 0 | 0 | 0.01492 | 0.02984 | 16 | K | 2 | ROZPOCET | 0 | 0 | 0 | 0 | 0 | 1 | 0 | 16 | -375492117
37 | K | 721140913 | Potrubí litinové propojení potrubí DN 75 | kus | 2 |  | 0 | CS ÚRS 2019 01 |  |  | základní | 0.834 | 1.668 | 0.00157 | 0.00314 | 0 | 0 | 16 | K | 2 | ROZPOCET | 0 | 0 | 0 | 0 | 0 | 1 | 0 | 16 | -129388154
28 | K | 721171803 | Demontáž potrubí z PVC do D 75 | m | 8 |  | 0 | CS ÚRS 2019 01 |  |  | základní | 0.031 | 0.248 | 0 | 0 | 0.0021 | 0.0168 | 16 | K | 2 | ROZPOCET | 0 | 0 | 0 | 0 | 0 | 1 | 0 | 16 | -1882674021
14 | K | 721173401 | Potrubí kanalizační z PVC SN 4 svodné DN 110 | m | 38 |  | 0 | CS ÚRS 2019 01 |  |  | základní | 0.363 | 13.794 | 0.00126 | 0.04788 | 0 | 0 | 16 | K | 2 | ROZPOCET | 0 | 0 | 0 | 0 | 0 | 1 | 0 | 16 | 1509491731
15 | K | 721173402 | Potrubí kanalizační z PVC SN 4 svodné DN 125 | m | 21 |  | 0 | CS ÚRS 2019 01 |  |  | základní | 0.383 | 8.043 | 0.00175 | 0.03675 | 0 | 0 | 16 | K | 2 | ROZPOCET | 0 | 0 | 0 | 0 | 0 | 1 | 0 | 16 | 770438868
16 | K | 721173403 | Potrubí kanalizační z PVC SN 4 svodné DN 160 | m | 12 |  | 0 | CS ÚRS 2019 01 |  |  | základní | 0.404 | 4.848 | 0.00274 | 0.03288 | 0 | 0 | 16 | K | 2 | ROZPOCET | 0 | 0 | 0 | 0 | 0 | 1 | 0 | 16 | 437251719
22 | K | 721174024 | Potrubí kanalizační z PP odpadní DN 75 | m | 8 |  | 0 | CS ÚRS 2019 01 |  |  | základní | 0.78 | 6.24 | 0.00059 | 0.00472 | 0 | 0 | 16 | K | 2 | ROZPOCET | 0 | 0 | 0 | 0 | 0 | 1 | 0 | 16 | 530380187
23 | K | 721174042 | Potrubí kanalizační z PP připojovací DN 40 | m | 1 |  | 0 | CS ÚRS 2019 01 |  |  | základní | 0.659 | 0.659 | 0.00029 | 0.00029 | 0 | 0 | 16 | K | 2 | ROZPOCET | 0 | 0 | 0 | 0 | 0 | 1 | 0 | 16 | 1598690533
24 | K | 721174043 | Potrubí kanalizační z PP připojovací DN 50 | m | 7 |  | 0 | CS ÚRS 2019 01 |  |  | základní | 0.728 | 5.096 | 0.00035 | 0.00245 | 0 | 0 | 16 | K | 2 | ROZPOCET | 0 | 0 | 0 | 0 | 0 | 1 | 0 | 16 | 419048173
123 | K | 721174044 | Potrubí kanalizační z PP připojovací DN 75 | m | 6 |  | 0 | CS ÚRS 2019 01 |  |  | základní | 0.797 | 4.782 | 0.00057 | 0.00342 | 0 | 0 | 16 | K | 2 | ROZPOCET | 0 | 0 | 0 | 0 | 0 | 1 | 0 | 16 | 276360180
107 | K | 721194104 | Vyvedení a upevnění odpadních výpustek DN 40 | kus | 5 |  | 0 | CS ÚRS 2019 01 |  |  | základní | 0.157 | 0.785 | 0 | 0 | 0 | 0 | 16 | K | 2 | ROZPOCET | 0 | 0 | 0 | 0 | 0 | 1 | 0 | 16 | -2077340329
109 | K | 721194107 | Vyvedení a upevnění odpadních výpustek DN 70 | kus | 6 |  | 0 | CS ÚRS 2019 01 |  |  | základní | 0.211 | 1.266 | 0 | 0 | 0 | 0 | 16 | K | 2 | ROZPOCET | 0 | 0 | 0 | 0 | 0 | 1 | 0 | 16 | 1793926043
108 | K | 721194109 | Vyvedení a upevnění odpadních výpustek DN 100 | kus | 10 |  | 0 | CS ÚRS 2019 01 |  |  | základní | 0.259 | 2.59 | 0 | 0 | 0 | 0 | 16 | K | 2 | ROZPOCET | 0 | 0 | 0 | 0 | 0 | 1 | 0 | 16 | -56165811
17 | K | 721211502 | Vpusť sklepní s vodorovným odtokem DN 110 mřížka litina 170x240 | kus | 1 |  | 0 | CS ÚRS 2019 01 |  |  | základní | 0.465 | 0.465 | 0.00207 | 0.00207 | 0 | 0 | 16 | K | 2 | ROZPOCET | 0 | 0 | 0 | 0 | 0 | 1 | 0 | 16 | -1566543926
2 | K | 72121-R1 | Montáž odtokového liniového délky 2700 mm | kus | 1 |  | 0 |  |  |  | základní | 2.54 | 2.54 | 0.00062 | 0.00062 | 0 | 0 | 16 | K | 2 | ROZPOCET | 0 | 0 | 0 | 0 | 0 | 1 | 0 | 16 | -1723761083
3 | M | MAT-721-R1 | ZA206977 štěrbinový žlab 8mm L2700, H70mm, nerez 1.4404 | ks | 1 |  | 0 |  |  |  | základní | 0 | 0 | 0 | 0 | 0 | 0 | 32 | M | 2 | ROZPOCET | 0 | 0 | 0 | 0 | 0 | 1 | 0 | 16 | 15275552
4 | M | MAT-721-R2 | rošt 168x168mm, L15, hladký, 1.4404 | ks | 2 |  | 0 |  |  |  | základní | 0 | 0 | 0 | 0 | 0 | 0 | 32 | M | 2 | ROZPOCET | 0 | 0 | 0 | 0 | 0 | 1 | 0 | 16 | -325981773
5 | M | MAT-721-R3 | EG 150 odtoková vpust DN70 svislá, 1.4404 | ks | 2 |  | 0 |  |  |  | základní | 0 | 0 | 0 | 0 | 0 | 0 | 32 | M | 2 | ROZPOCET | 0 | 0 | 0 | 0 | 0 | 1 | 0 | 16 | -1283075818
6 | K | 72121-R2 | Montáž odtokového liniového žlabu délky 4300 mm | kus | 1 |  | 0 |  |  |  | základní | 2.54 | 2.54 | 0.00062 | 0.00062 | 0 | 0 | 16 | K | 2 | ROZPOCET | 0 | 0 | 0 | 0 | 0 | 1 | 0 | 16 | 1780361104
7 | M | MAT-721-R4 | ZA206979 štěrbinový žlab 8mm L4300, H70mm, nerez, 1.4404 | ks | 1 |  | 0 |  |  |  | základní | 0 | 0 | 0 | 0 | 0 | 0 | 32 | M | 2 | ROZPOCET | 0 | 0 | 0 | 0 | 0 | 1 | 0 | 16 | 1029256666
8 | M | MAT-721-R5 | rošt 168x168mm, L15, hladký, 1.4404 | ks | 2 |  | 0 |  |  |  | základní | 0 | 0 | 0 | 0 | 0 | 0 | 32 | M | 2 | ROZPOCET | 0 | 0 | 0 | 0 | 0 | 1 | 0 | 16 | 303831256
9 | M | MAT-721-R6 | EG 150 odtoková vpust DN70 svislá, 1.4404 | ks | 2 |  | 0 |  |  |  | základní | 0 | 0 | 0 | 0 | 0 | 0 | 32 | M | 2 | ROZPOCET | 0 | 0 | 0 | 0 | 0 | 1 | 0 | 16 | -1781804911
10 | K | 72121-R3 | Montáž odtokového liniového žlabu délky 5500 mm | kus | 1 |  | 0 |  |  |  | základní | 2.54 | 2.54 | 0.00062 | 0.00062 | 0 | 0 | 16 | K | 2 | ROZPOCET | 0 | 0 | 0 | 0 | 0 | 1 | 0 | 16 | -1294735930
11 | M | MAT-721-R7 | ZA206975 štěrbinový žlab 8mm L5500, H70mm, nerez, 1.4404 | ks | 1 |  | 0 |  |  |  | základní | 0 | 0 | 0 | 0 | 0 | 0 | 32 | M | 2 | ROZPOCET | 0 | 0 | 0 | 0 | 0 | 1 | 0 | 16 | -514810768
12 | M | MAT-721-R8 | rošt 168x168mm, L15, hladký, 1.4404 | ks | 2 |  | 0 |  |  |  | základní | 0 | 0 | 0 | 0 | 0 | 0 | 32 | M | 2 | ROZPOCET | 0 | 0 | 0 | 0 | 0 | 1 | 0 | 16 | 1996588825
13 | M | MAT-721-R9 | EG 150 odtoková vpust DN70 svislá, 1.4404 | ks | 2 |  | 0 |  |  |  | základní | 0 | 0 | 0 | 0 | 0 | 0 | 32 | M | 2 | ROZPOCET | 0 | 0 | 0 | 0 | 0 | 1 | 0 | 16 | -2065328153
18 | K | 72122-R1 | Zápachová uzávěrka pro VZT jednotky | kus | 4 |  | 0 |  |  |  | základní | 0.113 | 0.452 | 0.0005 | 0.002 | 0 | 0 | 16 | K | 2 | ROZPOCET | 0 | 0 | 0 | 0 | 0 | 1 | 0 | 16 | -545018864
19 | K | 721274122 | Přivzdušňovací ventil vnitřní odpadních potrubí DN 70 | kus | 1 |  | 0 | CS ÚRS 2019 01 |  |  | základní | 0.113 | 0.113 | 9e-05 | 9e-05 | 0 | 0 | 16 | K | 2 | ROZPOCET | 0 | 0 | 0 | 0 | 0 | 1 | 0 | 16 | 398388842
20 | K | 721290111 | Zkouška těsnosti potrubí kanalizace vodou do DN 125 | m | 59 |  | 0 | CS ÚRS 2019 01 |  |  | základní | 0.048 | 2.832 | 0 | 0 | 0 | 0 | 16 | K | 2 | ROZPOCET | 0 | 0 | 0 | 0 | 0 | 1 | 0 | 16 | 1373519037
21 | K | 721290112 | Zkouška těsnosti potrubí kanalizace vodou do DN 200 | m | 12 |  | 0 | CS ÚRS 2019 01 |  |  | základní | 0.059 | 0.708 | 0 | 0 | 0 | 0 | 16 | K | 2 | ROZPOCET | 0 | 0 | 0 | 0 | 0 | 1 | 0 | 16 | -969555990
30 | K | 721290822 | Přemístění vnitrostaveništní demontovaných hmot vnitřní kanalizace v objektech výšky do 12 m | t | 1.508 |  | 0 | CS ÚRS 2019 01 |  |  | základní | 4.155 | 6.2657 | 0 | 0 | 0 | 0 | 16 | K | 2 | ROZPOCET | 0 | 0 | 0 | 0 | 0 | 1 | 0 | 16 | -637176172
29 | K | 7212-R4 | Demontáž vpustí podlahových DN 100 | kus | 7 |  | 0 |  |  |  | základní | 0.507 | 3.549 | 0 | 0 | 0.02961 | 0.20727 | 16 | K | 2 | ROZPOCET | 0 | 0 | 0 | 0 | 0 | 1 | 0 | 16 | -1175354228
31 | K | 721300912 | Pročištění odpadů svislých v jednom podlaží do DN 200 | kus | 3 |  | 0 | CS ÚRS 2019 01 |  |  | základní | 0.879 | 2.637 | 0 | 0 | 0 | 0 | 16 | K | 2 | ROZPOCET | 0 | 0 | 0 | 0 | 0 | 1 | 0 | 16 | -1445119122
32 | K | 721300922 | Pročištění svodů ležatých do DN 300 | m | 20 |  | 0 | CS ÚRS 2019 01 |  |  | základní | 0.465 | 9.3 | 0 | 0 | 0 | 0 | 16 | K | 2 | ROZPOCET | 0 | 0 | 0 | 0 | 0 | 1 | 0 | 16 | 118097794
1 | K | 998721102 | Přesun hmot tonážní pro vnitřní kanalizace v objektech v do 12 m | t | 0.216 |  | 0 | CS ÚRS 2019 01 |  |  | základní | 1.523 | 0.32897 | 0 | 0 | 0 | 0 | 16 | K | 2 | ROZPOCET | 0 | 0 | 0 | 0 | 0 | 1 | 0 | 16 | -1973899042
| D | 722 | Zdravotechnika - vnitřní vodovod |  |  |  | 0 | [5 empty] | 202.9973 |  | 0.40239 |  | 0.54819 | 2 | D | 1 | ROZPOCET | [6 empty] | 0
40 | K | 722130801 | Demontáž potrubí ocelové pozinkované závitové do DN 25 | m | 84 |  | 0 | CS ÚRS 2015 01 |  |  | základní | 0.173 | 14.532 | 0 | 0 | 0.00213 | 0.17892 | 16 | K | 2 | ROZPOCET | 0 | 0 | 0 | 0 | 0 | 1 | 0 | 16 | -519240687
41 | K | 722130802 | Demontáž potrubí ocelové pozinkované závitové do DN 40 | m | 72 |  | 0 | CS ÚRS 2015 01 |  |  | základní | 0.204 | 14.688 | 0 | 0 | 0.00497 | 0.35784 | 16 | K | 2 | ROZPOCET | 0 | 0 | 0 | 0 | 0 | 1 | 0 | 16 | 187334697
44 | K | 722131932 | Potrubí pozinkované závitové propojení potrubí DN 20 | kus | 2 |  | 0 | CS ÚRS 2015 01 |  |  | základní | 0.541 | 1.082 | 0.00043 | 0.00086 | 0 | 0 | 16 | K | 2 | ROZPOCET | 0 | 0 | 0 | 0 | 0 | 1 | 0 | 16 | -1854035794
45 | K | 722131933 | Potrubí pozinkované závitové propojení potrubí DN 25 | kus | 1 |  | 0 | CS ÚRS 2015 01 |  |  | základní | 0.616 | 0.616 | 0.0012 | 0.0012 | 0 | 0 | 16 | K | 2 | ROZPOCET | 0 | 0 | 0 | 0 | 0 | 1 | 0 | 16 | -220601849
46 | K | 722131934 | Potrubí pozinkované závitové propojení potrubí DN 32 | kus | 3 |  | 0 | CS ÚRS 2015 01 |  |  | základní | 0.701 | 2.103 | 0.00155 | 0.00465 | 0 | 0 | 16 | K | 2 | ROZPOCET | 0 | 0 | 0 | 0 | 0 | 1 | 0 | 16 | 17865475
122 | K | 722173915 | Potrubí plastové spoje svar polyfuze D do 40 mm | kus | 1 |  | 0 | CS ÚRS 2019 01 |  |  | základní | 0.14 | 0.14 | 0 | 0 | 0 | 0 | 16 | K | 2 | ROZPOCET | 0 | 0 | 0 | 0 | 0 | 1 | 0 | 16 | -370296181
121 | K | 722173916 | Potrubí plastové spoje svar polyfuze D do 50 mm | kus | 2 |  | 0 | CS ÚRS 2019 01 |  |  | základní | 0.15 | 0.3 | 0 | 0 | 0 | 0 | 16 | K | 2 | ROZPOCET | 0 | 0 | 0 | 0 | 0 | 1 | 0 | 16 | 1791283287
51 | K | 722174002 | Potrubí vodovodní plastové PPR svar polyfuze PN 16 D 20 x 2,8 mm | m | 14 |  | 0 | CS ÚRS 2015 01 |  |  | základní | 0.529 | 7.406 | 0.00066 | 0.00924 | 0 | 0 | 16 | K | 2 | ROZPOCET | 0 | 0 | 0 | 0 | 0 | 1 | 0 | 16 | -1554058156
52 | K | 722174003 | Potrubí vodovodní plastové PPR svar polyfuze PN 16 D 25 x 3,5 mm | m | 8 |  | 0 | CS ÚRS 2015 01 |  |  | základní | 0.616 | 4.928 | 0.00091 | 0.00728 | 0 | 0 | 16 | K | 2 | ROZPOCET | 0 | 0 | 0 | 0 | 0 | 1 | 0 | 16 | 1090800752
53 | K | 722174004 | Potrubí vodovodní plastové PPR svar polyfuze PN 16 D 32 x 4,4 mm | m | 16 |  | 0 | CS ÚRS 2015 01 |  |  | základní | 0.696 | 11.136 | 0.00119 | 0.01904 | 0 | 0 | 16 | K | 2 | ROZPOCET | 0 | 0 | 0 | 0 | 0 | 1 | 0 | 16 | -72838366
54 | K | 722174005 | Potrubí vodovodní plastové PPR svar polyfuze PN 16 D 40 x 5,5 mm | m | 12 |  | 0 | CS ÚRS 2015 01 |  |  | základní | 0.743 | 8.916 | 0.00252 | 0.03024 | 0 | 0 | 16 | K | 2 | ROZPOCET | 0 | 0 | 0 | 0 | 0 | 1 | 0 | 16 | 1320099404
55 | K | 722174006 | Potrubí vodovodní plastové PPR svar polyfuze PN 16 D 50 x 6,9 mm | m | 31 |  | 0 | CS ÚRS 2015 01 |  |  | základní | 0.789 | 24.459 | 0.0035 | 0.1085 | 0 | 0 | 16 | K | 2 | ROZPOCET | 0 | 0 | 0 | 0 | 0 | 1 | 0 | 16 | 1316876335
57 | K | 722174022 | Potrubí vodovodní plastové PPR svar polyfuze PN 20 D 20 x 3,4 mm | m | 20 |  | 0 | CS ÚRS 2015 01 |  |  | základní | 0.529 | 10.58 | 0.00078 | 0.0156 | 0 | 0 | 16 | K | 2 | ROZPOCET | 0 | 0 | 0 | 0 | 0 | 1 | 0 | 16 | 872779821
58 | K | 722174023 | Potrubí vodovodní plastové PPR svar polyfuze PN 20 D 25 x 4,2 mm | m | 10 |  | 0 | CS ÚRS 2015 01 |  |  | základní | 0.616 | 6.16 | 0.00096 | 0.0096 | 0 | 0 | 16 | K | 2 | ROZPOCET | 0 | 0 | 0 | 0 | 0 | 1 | 0 | 16 | -701661259
59 | K | 722174024 | Potrubí vodovodní plastové PPR svar polyfuze PN 20 D 32 x5,4 mm | m | 16 |  | 0 | CS ÚRS 2015 01 |  |  | základní | 0.696 | 11.136 | 0.00125 | 0.02 | 0 | 0 | 16 | K | 2 | ROZPOCET | 0 | 0 | 0 | 0 | 0 | 1 | 0 | 16 | -375498076
60 | K | 722174025 | Potrubí vodovodní plastové PPR svar polyfuze PN 20 D 40 x 6,7 mm | m | 12 |  | 0 | CS ÚRS 2015 01 |  |  | základní | 0.743 | 8.916 | 0.00256 | 0.03072 | 0 | 0 | 16 | K | 2 | ROZPOCET | 0 | 0 | 0 | 0 | 0 | 1 | 0 | 16 | -2147150182
61 | K | 722174026 | Potrubí vodovodní plastové PPR svar polyfuze PN 20 D 50 x 8,4 mm | m | 17 |  | 0 | CS ÚRS 2015 01 |  |  | základní | 0.789 | 13.413 | 0.00364 | 0.06188 | 0 | 0 | 16 | K | 2 | ROZPOCET | 0 | 0 | 0 | 0 | 0 | 1 | 0 | 16 | -1314427985
64 | K | 722181221 | Ochrana vodovodního potrubí přilepenými tepelně izolačními trubicemi z PE tl do 10 mm DN do 22 mm | m | 14 |  | 0 | CS ÚRS 2015 01 |  |  | základní | 0.103 | 1.442 | 5e-05 | 0.0007 | 0 | 0 | 16 | K | 2 | ROZPOCET | 0 | 0 | 0 | 0 | 0 | 1 | 0 | 16 | -1330461854
65 | K | 722181222 | Ochrana vodovodního potrubí přilepenými tepelně izolačními trubicemi z PE tl do 10 mm DN do 42 mm | m | 36 |  | 0 | CS ÚRS 2015 01 |  |  | základní | 0.103 | 3.708 | 7e-05 | 0.00252 | 0 | 0 | 16 | K | 2 | ROZPOCET | 0 | 0 | 0 | 0 | 0 | 1 | 0 | 16 | 860032607
66 | K | 722181223 | Ochrana vodovodního potrubí přilepenými tepelně izolačními trubicemi z PE tl do 10 mm DN do 62 mm | m | 31 |  | 0 | CS ÚRS 2015 01 |  |  | základní | 0.103 | 3.193 | 8e-05 | 0.00248 | 0 | 0 | 16 | K | 2 | ROZPOCET | 0 | 0 | 0 | 0 | 0 | 1 | 0 | 16 | 1708647355
68 | K | 722181251 | Ochrana vodovodního potrubí přilepenými tepelně izolačními trubicemi z PE tl do 50 mm DN do 22 mm | m | 20 |  | 0 | CS ÚRS 2015 01 |  |  | základní | 0.118 | 2.36 | 0.00019 | 0.0038 | 0 | 0 | 16 | K | 2 | ROZPOCET | 0 | 0 | 0 | 0 | 0 | 1 | 0 | 16 | -748967022
69 | K | 722181252 | Ochrana vodovodního potrubí přilepenými tepelně izolačními trubicemi z PE tl do 50 mm DN do 42 mm | m | 38 |  | 0 | CS ÚRS 2015 01 |  |  | základní | 0.118 | 4.484 | 0.00024 | 0.00912 | 0 | 0 | 16 | K | 2 | ROZPOCET | 0 | 0 | 0 | 0 | 0 | 1 | 0 | 16 | 936685440
70 | K | 722181253 | Ochrana vodovodního potrubí přilepenými tepelně izolačními trubicemi z PE tl do 50 mm DN do 62 mm | m | 17 |  | 0 | CS ÚRS 2015 01 |  |  | základní | 0.118 | 2.006 | 0.00027 | 0.00459 | 0 | 0 | 16 | K | 2 | ROZPOCET | 0 | 0 | 0 | 0 | 0 | 1 | 0 | 16 | -661659757
72 | K | 722190401 | Vyvedení a upevnění výpustku do DN 25 | kus | 22 |  | 0 | CS ÚRS 2015 01 |  |  | základní | 0.425 | 9.35 | 0 | 0 | 0 | 0 | 16 | K | 2 | ROZPOCET | 0 | 0 | 0 | 0 | 0 | 1 | 0 | 16 | -1590799999
106 | K | 722190402 | Vyvedení a upevnění výpustku do DN 50 | kus | 2 |  | 0 | CS ÚRS 2019 01 |  |  | základní | 0.559 | 1.118 | 0 | 0 | 0 | 0 | 16 | K | 2 | ROZPOCET | 0 | 0 | 0 | 0 | 0 | 1 | 0 | 16 | -406300274
73 | K | 722220152 | Nástěnka závitová plastová PPR PN 20 DN 20 x G 1/2 | kus | 8 |  | 0 | CS ÚRS 2015 01 |  |  | základní | 0.181 | 1.448 | 0.00017 | 0.00136 | 0 | 0 | 16 | K | 2 | ROZPOCET | 0 | 0 | 0 | 0 | 0 | 1 | 0 | 16 | -211681313
74 | K | 722220861 | Demontáž armatur závitových se dvěma závity G do 3/4 | kus | 3 |  | 0 | CS ÚRS 2015 01 |  |  | základní | 0.062 | 0.186 | 0 | 0 | 0.00053 | 0.00159 | 16 | K | 2 | ROZPOCET | 0 | 0 | 0 | 0 | 0 | 1 | 0 | 16 | 850935286
75 | K | 722220862 | Demontáž armatur závitových se dvěma závity G do 5/4 | kus | 8 |  | 0 | CS ÚRS 2015 01 |  |  | základní | 0.072 | 0.576 | 0 | 0 | 0.00123 | 0.00984 | 16 | K | 2 | ROZPOCET | 0 | 0 | 0 | 0 | 0 | 1 | 0 | 16 | 472852681
100 | K | 722232061 | Kohout kulový přímý G 1/2 PN 42 do 185°C vnitřní závit s vypouštěním | kus | 2 |  | 0 | CS ÚRS 2019 01 |  |  | základní | 0.16 | 0.32 | 0.00027 | 0.00054 | 0 | 0 | 16 | K | 2 | ROZPOCET | 0 | 0 | 0 | 0 | 0 | 1 | 0 | 16 | 1349436670
101 | K | 722232062 | Kohout kulový přímý G 3/4 PN 42 do 185°C vnitřní závit s vypouštěním | kus | 3 |  | 0 | CS ÚRS 2019 01 |  |  | základní | 0.2 | 0.6 | 0.0004 | 0.0012 | 0 | 0 | 16 | K | 2 | ROZPOCET | 0 | 0 | 0 | 0 | 0 | 1 | 0 | 16 | -1497433197
102 | K | 722232063 | Kohout kulový přímý G 1 PN 42 do 185°C vnitřní závit s vypouštěním | kus | 3 |  | 0 | CS ÚRS 2019 01 |  |  | základní | 0.22 | 0.66 | 0.00057 | 0.00171 | 0 | 0 | 16 | K | 2 | ROZPOCET | 0 | 0 | 0 | 0 | 0 | 1 | 0 | 16 | 1704342325
103 | K | 722232064 | Kohout kulový přímý G 5/4 PN 42 do 185°C vnitřní závit s vypouštěním | kus | 5 |  | 0 | CS ÚRS 2019 01 |  |  | základní | 0.26 | 1.3 | 0.0008 | 0.004 | 0 | 0 | 16 | K | 2 | ROZPOCET | 0 | 0 | 0 | 0 | 0 | 1 | 0 | 16 | -1063614170
104 | K | 722232065 | Kohout kulový přímý G 6/4 PN 42 do 185°C vnitřní závit s vypouštěním | kus | 6 |  | 0 | CS ÚRS 2019 01 |  |  | základní | 0.34 | 2.04 | 0.0012 | 0.0072 | 0 | 0 | 16 | K | 2 | ROZPOCET | 0 | 0 | 0 | 0 | 0 | 1 | 0 | 16 | 524132621
86 | K | 722239105 | Montáž armatur vodovodních se dvěma závity G 6/4 | kus | 2 |  | 0 | CS ÚRS 2015 01 |  |  | základní | 0.351 | 0.702 | 2e-05 | 4e-05 | 0 | 0 | 16 | K | 2 | ROZPOCET | 0 | 0 | 0 | 0 | 0 | 1 | 0 | 16 | 2075474704
87 | K | 722262302 | Vodoměr závitový vícevtokový mokroběžný do 40 °C G 1 x 150 mm Qn 6 | kus | 2 |  | 0 | CS ÚRS 2015 01 |  |  | základní | 0.46 | 0.92 | 0.00656 | 0.01312 | 0 | 0 | 16 | K | 2 | ROZPOCET | 0 | 0 | 0 | 0 | 0 | 1 | 0 | 16 | -687925375
88 | K | 722290226-1 | Zkouška těsnosti vodovodního potrubí závitového do DN 50 | m | 156 |  | 0 |  |  |  | základní | 0.067 | 10.452 | 0.00019 | 0.02964 | 0 | 0 | 16 | K | 2 | ROZPOCET | 0 | 0 | 0 | 0 | 0 | 1 | 0 | 16 | -2060584651
90 | K | 722290234-1 | Proplach a dezinfekce vodovodního potrubí do DN 80 | m | 156 |  | 0 |  |  |  | základní | 0.082 | 12.792 | 1e-05 | 0.00156 | 0 | 0 | 16 | K | 2 | ROZPOCET | 0 | 0 | 0 | 0 | 0 | 1 | 0 | 16 | 676352648
99 | K | 722290822 | Přemístění vnitrostaveništní demontovaných hmot pro vnitřní vodovod v objektech výšky do 12 m | t | 0.548 |  | 0 | CS ÚRS 2019 01 |  |  | základní | 4.155 | 2.2769 | 0 | 0 | 0 | 0 | 16 | K | 2 | ROZPOCET | 0 | 0 | 0 | 0 | 0 | 1 | 0 | 16 | -696641098
92 | K | 722-R1 | Solenoidový ventil DN40 - pod napětím otevřený | ks | 2 |  | 0 |  |  |  | základní | 0 | 0 | 0 | 0 | 0 | 0 | 16 | K | 2 | ROZPOCET | 0 | 0 | 0 | 0 | 0 | 1 | 0 | 16 | 1012411745
93 | K | 722-R2 | Filtr mechanický F76S DN40 (filtrace 50 mikrometrů) | ks | 1 |  | 0 |  |  |  | základní | 0 | 0 | 0 | 0 | 0 | 0 | 16 | K | 2 | ROZPOCET | 0 | 0 | 0 | 0 | 0 | 1 | 0 | 16 | 782872171
94 | K | 722-R3 | Filtr mechanický F76S DN40 (filtrace 100 mikrometrů) | ks | 1 |  | 0 |  |  |  | základní | 0 | 0 | 0 | 0 | 0 | 0 | 16 | K | 2 | ROZPOCET | 0 | 0 | 0 | 0 | 0 | 1 | 0 | 16 | -1405431488
98 | K | 998722102 | Přesun hmot tonážní pro vnitřní vodovod v objektech v do 12 m | t | 0.402 |  | 0 | CS ÚRS 2019 01 |  |  | základní | 1.374 | 0.55235 | 0 | 0 | 0 | 0 | 16 | K | 2 | ROZPOCET | 0 | 0 | 0 | 0 | 0 | 1 | 0 | 16 | 828458499
| D | 724 | Zdravotechnika - strojní vybavení |  |  |  | 0 | [5 empty] | 0.02406 |  | 0 |  | 0 | 2 | D | 1 | ROZPOCET | [6 empty] | 0
39 | K | 724-R1 | Kalové čerpadlo s plovákem přenosné, 230V, 1600W, 12,5m3/hod, výtlačná výška 18m, hadice 20m | ks | 1 |  | 0 |  |  |  | základní | 0 | 0 | 0 | 0 | 0 | 0 | 16 | K | 2 | ROZPOCET | 0 | 0 | 0 | 0 | 0 | 1 | 0 | 16 | 378713625
38 | K | 998724102 | Přesun hmot tonážní pro strojní vybavení v objektech v do 12 m | t | 0.01 |  | 0 | CS ÚRS 2019 01 |  |  | základní | 2.406 | 0.02406 | 0 | 0 | 0 | 0 | 16 | K | 2 | ROZPOCET | 0 | 0 | 0 | 0 | 0 | 1 | 0 | 16 | -136329477
| D | 725 | Zdravotechnika - zařizovací předměty |  |  |  | 0 | [5 empty] | 5.2295 |  | 0.03922 |  | 0.06306 | 2 | D | 1 | ROZPOCET | [6 empty] | 0
119 | K | 725210821 | Demontáž umyvadel bez výtokových armatur | soubor | 3 |  | 0 | CS ÚRS 2019 01 |  |  | základní | 0.362 | 1.086 | 0 | 0 | 0.01946 | 0.05838 | 16 | K | 2 | ROZPOCET | 0 | 0 | 0 | 0 | 0 | 1 | 0 | 16 | -522703006
110 | K | 725211601 | Umyvadlo keramické bílé šířky 500 mm bez krytu na sifon připevněné na stěnu šrouby | soubor | 1 |  | 0 | CS ÚRS 2019 01 |  |  | základní | 1.1 | 1.1 | 0.01197 | 0.01197 | 0 | 0 | 16 | K | 2 | ROZPOCET | 0 | 0 | 0 | 0 | 0 | 1 | 0 | 16 | -1613771967
111 | K | 725211616 | Umyvadlo keramické bílé šířky 550 mm s krytem na sifon připevněné na stěnu šrouby | soubor | 1 |  | 0 | CS ÚRS 2019 01 |  |  | základní | 1.2 | 1.2 | 0.01975 | 0.01975 | 0 | 0 | 16 | K | 2 | ROZPOCET | 0 | 0 | 0 | 0 | 0 | 1 | 0 | 16 | 238893701
118 | K | 725590812 | Přemístění vnitrostaveništní demontovaných zařizovacích předmětů v objektech výšky do 12 m | t | 0.063 |  | 0 | CS ÚRS 2019 01 |  |  | základní | 3.97 | 0.25011 | 0 | 0 | 0 | 0 | 16 | K | 2 | ROZPOCET | 0 | 0 | 0 | 0 | 0 | 1 | 0 | 16 | -1618020927
114 | K | 725811201 | Ventil nástěnný kuchyňský G 1/2 | kus | 1 |  | 0 | CS ÚRS 2019 01 |  |  | základní | 0.176 | 0.176 | 0.00109 | 0.00109 | 0 | 0 | 16 | K | 2 | ROZPOCET | 0 | 0 | 0 | 0 | 0 | 1 | 0 | 16 | 707131750
120 | K | 725820801 | Demontáž baterie nástěnné do G 3 / 4 | soubor | 3 |  | 0 | CS ÚRS 2019 01 |  |  | základní | 0.217 | 0.651 | 0 | 0 | 0.00156 | 0.00468 | 16 | K | 2 | ROZPOCET | 0 | 0 | 0 | 0 | 0 | 1 | 0 | 16 | -844120817
116 | K | 725821311 | Baterie dřezová nástěnná páková pro připojení hadice 1/2" | soubor | 2 |  | 0 | CS ÚRS 2019 01 |  |  | základní | 0.2 | 0.4 | 0.00208 | 0.00416 | 0 | 0 | 16 | K | 2 | ROZPOCET | 0 | 0 | 0 | 0 | 0 | 1 | 0 | 16 | -1761438728
115 | K | 725822611 | Baterie umyvadlová stojánková páková bez výpusti | soubor | 1 |  | 0 | CS ÚRS 2019 01 |  |  | základní | 0.2 | 0.2 | 0.0018 | 0.0018 | 0 | 0 | 16 | K | 2 | ROZPOCET | 0 | 0 | 0 | 0 | 0 | 1 | 0 | 16 | 1948317947
112 | K | 725980122 | Dvířka 15/20 | kus | 5 |  | 0 | CS ÚRS 2019 01 |  |  | základní | 0.021 | 0.105 | 9e-05 | 0.00045 | 0 | 0 | 16 | K | 2 | ROZPOCET | 0 | 0 | 0 | 0 | 0 | 1 | 0 | 16 | 536470584
117 | K | 725-R1 | Bezpečnostní sprcha - kombinovaná tělní a oční - nástěnná - přívod SV | ks | 1 |  | 0 |  |  |  | základní | 0 | 0 | 0 | 0 | 0 | 0 | 16 | K | 2 | ROZPOCET | 0 | 0 | 0 | 0 | 0 | 1 | 0 | 16 | -711906201
113 | K | 998725102 | Přesun hmot tonážní pro zařizovací předměty v objektech v do 12 m | t | 0.039 |  | 0 | CS ÚRS 2019 01 |  |  | základní | 1.573 | 0.061347 | 0 | 0 | 0 | 0 | 16 | K | 2 | ROZPOCET | 0 | 0 | 0 | 0 | 0 | 1 | 0 | 16 | 339048273
| D | OST | Ostatní |  |  |  | 0 | [5 empty] | 0 |  | 0 |  | 0 | 4 | D | 0 | ROZPOCET | [6 empty] | 0
96 | K | OST-R1 | Zednická výpomoc pro ZTI | sou | 1 |  | 0 |  |  |  | základní | 0 | 0 | 0 | 0 | 0 | 0 | 512 | K | 1 | ROZPOCET | 0 | 0 | 0 | 0 | 0 | 1 | 0 | 512 | -220699722
97 | K | OST-R2 | Odvoz vybouraných hmot na skládku, včetně skládkovného | t | 2.119 |  | 0 |  |  |  | základní | 0 | 0 | 0 | 0 | 0 | 0 | 512 | K | 1 | ROZPOCET | 0 | 0 | 0 | 0 | 0 | 1 | 0 | 512 | 955626055
105 | K | OST-R3 | Konzoly a upevnění potrubí | sou | 1 |  | 0 |  |  |  | základní | 0 | 0 | 0 | 0 | 0 | 0 | 512 | K | 1 | ROZPOCET | 0 | 0 | 0 | 0 | 0 | 1 | 0 | 512 | -982229185

## IV.-UT (hidden)
|  |  | VÝKAZ VÝMĚR |  | ~ |  | ROZPOČET NÁKLADŮ
VÝROBCI JSOU UVEDENI POUZE ORIENTAČNĚ, PODSTATNÉ JE POUZE ZACHOVÁNÍ TECHNICKÝCH PARAMATRŮ VÝROBKŮ
VŠECHNY POLOŽKY ODKAZUJÍ NA DANÝM PROJEKTEM ŘEŠENOU ČÁST OBJEKTU
| Název stavby: |  | KOMPLEXNÍ PROJEKT PRO PŘESTAVBU REHABILITAČNÍHO ODDĚLENÍ NEMOCNICE JINDŘICHŮV HRADEC a.s. - FÁZE IV
| Název objektu: |  | VYTÁPĚNÍ |  |  |  | Datum: | 1/2020
| Investor: |  | Nemocnice J.Hradec a.s. |  |  |  | S bez DPH: | 0
| Místo: |  | Jindřichův Hradec |  |  |  | DPH: | 0
| Zpracovatel PD: |  | Jan Plucar, provozovna: Karlov 30/IV., 377 01 Jindřichův Hradec |  |  |  | 21% | 0
Zpracovatel nabídky:
| Číslo zakázky: |  | 91/19 |  |  |  | Celkem s DPH: | 0
| Cenová soustava: |  | ÚRS
poř.č. | KCN | Kód položky | Název | označení-výrobce | MJ | Množství | Kč/množství | Cena bez DPH | Cen. soustava
0 |  |  | Řemeslný obor 713 - IZOLACE TEPELNÉ | [5 empty] | 0
1 | 713 | 713410831 | Odstranění tepelné izolace potrubí a ohybů pásy nebo rohožemi s povrchovou úpravou hliníkovou fólií připevněnými ocelovým drátem potrubí, tloušťka izolace do 50 mm |  | m2 | 38 |  | 0 | ÚRS 2020 01
2 | 713 | 713410833 | Odstranění tepelné izolace potrubí a ohybů pásy nebo rohožemi s povrchovou úpravou hliníkovou fólií připevněnými ocelovým drátem potrubí, tloušťka izolace přes 50 mm |  | m2 | 12 |  | 0 | ÚRS 2020 01
3 | 713 | 713411141 | Montáž izolací potrubí plošných připevněnými samolepící hliníkovou páskou - jednovrstvá |  | m2 | 1 |  | 0 | ÚRS 2020 01
4 | 713 | 713411145 | Montáž izolací ohybů plošných připevněnými samolepící hliníkovou páskou - jednovrstvá |  | m2 | 1 |  | 0 | ÚRS 2020 01
5 | MAT |  | izolační minerální rohož s našitým drátěným pozinkovaným pletivem a vloženou hliníkovou fólií l10=0,036(při10°C)W/mK 80kg/m3- tl.40mm vč. spoj. mater. |  | m2 | 2 |  | 0 | ceník dodavatele
6 | 713 | 713463121 | Izolace tepelná potrubí pouzdry uchycenými sponami |  | m | 2 |  | 0 | ÚRS 2020 01
7 | 713 | 713463125 | Izolace tepelná ohybů pouzdry uchycenými sponami |  | m | 2 |  | 0 | ÚRS 2020 01
8 | MAT |  | Tepelná izolace návleky z pěnového polyethylenu l=0,040 W/mK d28xtl.20mm CU28;plast25;ocel3/4" vč. spoj. mater. |  | m | 4 |  | 0 | ceník dodavatele
9 | 713 | 713463211 | Izolace tepelná potrubí pouzdry s povrchovou úpravou hliníkovou fólií, přelepenými samolepící hliníkovou páskou D do 50mm |  | m | 258 |  | 0 | ÚRS 2020 01
10 | 713 | 713463212 | Izolace tepelná potrubí pouzdry s povrchovou úpravou hliníkovou fólií, přelepenými samolepící hliníkovou páskou D 50~100mm |  | m | 4 |  | 0 | ÚRS 2020 01
11 | 713 | 713463215 | Izolace tepelná ohybů pouzdry s povrchovou úpravou hliníkovou fólií, přelepenými samolepící hliníkovou páskou D do 50mm |  | m | 129 |  | 0 | ÚRS 2020 01
12 | 713 | 713463216 | Izolace tepelná ohybů pouzdry s povrchovou úpravou hliníkovou fólií, přelepenými samolepící hliníkovou páskou D 50~100mm |  | m | 2 |  | 0 | ÚRS 2020 01
13 | MAT |  | Termoizolační minerální vinutá potrubní pouzdra s polepem AL fólií l10=0,033W/mK(l50=0,037W/mK) d15xtl.30mm (CU15;ocel1/4") vč. spoj. mater. |  | m | 1 |  | 0 | ceník dodavatele
14 | MAT |  | Termoizolační minerální vinutá potrubní pouzdra s polepem AL fólií l10=0,033W/mK(l50=0,037W/mK) d18xtl.30mm (CU18;ocel3/8") vč. spoj. mater. |  | m | 4 |  | 0 | ceník dodavatele
15 | MAT |  | Termoizolační minerální vinutá potrubní pouzdra s polepem AL fólií l10=0,033W/mK(l50=0,037W/mK) d22xtl.30mm(CU22;plast20;ocel1/2") vč. spoj. mater. |  | m | 13 |  | 0 | ceník dodavatele
16 | MAT |  | Termoizolační minerální vinutá potrubní pouzdra s polepem AL fólií l10=0,033W/mK(l50=0,037W/mK) d28xtl.30mm(CU28;plast25;ocel3/4") vč. spoj. mater. |  | m | 25 |  | 0 | ceník dodavatele
17 | MAT |  | Termoizolační minerální vinutá potrubní pouzdra s polepem AL fólií l10=0,033W/mK(l50=0,037W/mK) d28xtl.40mm(CU28;plast25;ocel3/4") vč. spoj. mater. |  | m | 38 |  | 0 | ceník dodavatele
18 | MAT |  | Termoizolační minerální vinutá potrubní pouzdra s polepem AL fólií l10=0,033W/mK(l50=0,037W/mK) d35xtl.40mm(CU35;plast32;ocel1") vč. spoj. mater. |  | m | 38 |  | 0 | ceník dodavatele
19 | MAT |  | Termoizolační minerální vinutá potrubní pouzdra s polepem AL fólií l10=0,033W/mK(l50=0,037W/mK) d42xtl.40mm(CU42;plast40;ocel5/4") vč. spoj. mater. |  | m | 36 |  | 0 | ceník dodavatele
20 | MAT |  | Termoizolační minerální vinutá potrubní pouzdra s polepem AL fólií l10=0,033W/mK(l50=0,037W/mK) d48xtl.40mm (ocel6/4") vč. spoj. mater. |  | m | 192 |  | 0 | ceník dodavatele
21 | MAT |  | Termoizolační minerální vinutá potrubní pouzdra s polepem AL fólií l10=0,033W/mK(l50=0,037W/mK) d60xtl.40mm (ocel2") vč. spoj. mater. |  | m | 40 |  | 0 | ceník dodavatele
22 | MAT |  | Termoizolační minerální vinutá potrubní pouzdra s polepem AL fólií l10=0,033W/mK(l50=0,037W/mK) d76xtl.50mm (ocel2 1/2") vč. spoj. mater. |  | m | 6 |  | 0 | ceník dodavatele
23 | 713 | 997013814 | Poplatek za uložení na skládce (skládkovné) stavebního odpadu izolací kód odpadu 17 06 04 |  | t | 0.2 |  | 0 | ÚRS 2020 01
24 | 713 | 998713201 | Přesun hmot pro izolace v objektech výšky do 6m |  | % | 1.77 |  | 0 | ÚRS 2020 01
0 |  |  | 713 - IZOLACE TEPELNÉ - celkem |  |  |  | 0 | 0 | 0
0 | [8 empty] | 0
0 |  |  | Řemeslný obor 727 - Protipožární ochrana | [5 empty] | 0
25 | 721 | 727111122 | Protipožární ucpávky kovového potrubí - prostup stěnou požární odolnost EI90 do D25 |  | ks | 2 |  | 0 | ÚRS 2020 01
26 | 721 | 727111124 | Protipožární ucpávky kovového potrubí - prostup stěnou požární odolnost EI90 do D50 |  | ks | 2 |  | 0 | ÚRS 2020 01
0 |  |  | 727 - Protipožární ochrana - celkem |  |  |  | 0 | 0 | 0
0 | [8 empty] | 0
0 |  |  | Řemeslný obor 731 - KOTELNY | [5 empty] | 0
27 | 731 | 731259617 | Kotle ocelové teplovodní elektrické závěsné přímotopné montáž elektrokotlů ostatních typů o výkonu přes 18 do 60 kW |  | soub | 1 |  | 0 | ÚRS 2020 01
28 | MAT |  | elektrokotel 36kW, upraven pro přetlak 600kPa, včetně oběhového čerpadla, teploměru a manometru |  | soub | 1 |  | 0 | ceník dodavatele
29 | 731 | 998731201 | Přesun hmot pro kotelny v objektech výšky do 6m |  | % | 2.81 |  | 0 | ÚRS 2020 01
0 |  |  | 731 - KOTELNY - celkem |  |  |  | 0 | 0 | 0
0 | [8 empty] | 0
0 |  |  | Řemeslný obor 732 - STROJOVNY ÚSTŘEDNÍHO VYTÁPĚNÍ |  |  |  |  | 0 | 0
30 | 731 | 732111125 | Rozdělovač, sběrač do DN80 (základní délka 1m) |  | ks | 2 |  | 0 | ÚRS 2020 01
31 | 731 | 732111225 | Přípatek k ceně rozdělovače za každých dalších 0,5m ≤DN80 |  | ks | 4 |  | 0 | ÚRS 2020 01
32 | 731 | 732111314 | Trubková hrdla rozdělovačů, sběračů a nádrží bez přírub DN25 |  | ks | 8 |  | 0 | ÚRS 2020 01
33 | 731 | 732111315 | Trubková hrdla rozdělovačů, sběračů a nádrží bez přírub DN32 |  | ks | 2 |  | 0 | ÚRS 2020 01
34 | 731 | 732111316 | Trubková hrdla rozdělovačů, sběračů a nádrží bez přírub DN40 |  | ks | 2 |  | 0 | ÚRS 2020 01
35 | 731 | 732199100 | Montáž orientačních štítků |  | soub | 6 |  | 0 | ÚRS 2020 01
36 | 731 | 732331617 | Tlaková expanzní nádoba s membránou 80litrů/600kPa |  | soub | 1 |  | 0 | ÚRS 2020 01
37 | 731 | 732331778 | Bezpečnostní uzávěr k měření tlaku exp.nádob G1" |  | soub | 1 |  | 0 | ÚRS 2020 01
38 | MAT |  | OBĚHOVÉ ČERPADLO VYSOCEÚČINNÉ S INTEGROVANÝM AUTOMATICKÝM ŘÍZENÍM VÝKONU; 25/1-4; 4~20W; 0,26A; 230V; -10~110°C; DOPRAVNÍ VÝŠKA max.:4m; PRŮTOK max.:2,6m3/h |  | ks | 3 |  | 0 | ceník dodavatele
39 | MAT |  | OBĚHOVÉ ČERPADLO VYSOCEÚČINNÉ S INTEGROVANÝM AUTOMATICKÝM ŘÍZENÍM VÝKONU; 25/1-6; 4~40W; 0,44A; 230V; -10~110°C; DOPRAVNÍ VÝŠKA max.:6m; PRŮTOK max.:3,8m3/h |  | ks | 1 |  | 0 | ceník dodavatele
40 | MAT |  | OBĚHOVÉ ČERPADLO VYSOCEÚČINNÉ S INTEGROVANÝM AUTOMATICKÝM ŘÍZENÍM VÝKONU; 25/1-8; 4~75W; 0,66A; 230V; -10~110°C; DOPRAVNÍ VÝŠKA max.:7,5m; PRŮTOK max.:4,9m3/h |  | ks | 1 |  | 0 | ceník dodavatele
41 | 731 | 732429212 | Čerpadla teplovodní montáž čerpadel (do potrubí) ostatních typů mokroběžných závitových DN 25 |  | soub | 5 |  | 0 | ÚRS 2020 01
42 | 731 | 998732201 | Přesun hmot pro strojovny v objektech výšky do 6m |  | % | 1.52 |  | 0 | ÚRS 2020 01
0 |  |  | 732 - STROJOVNY ÚSTŘEDNÍHO VYTÁPĚNÍ - celkem |  |  |  | 0 |  | 0
0 | [8 empty] | 0
0 |  |  | Řemeslný obor 733 - ROZVOD POTRUBÍ ÚT | [5 empty] | 0
43 | 731 | 733110806 | Demontáž potrubí z trubek ocelových závitových DN přes 15 do 32 |  | m | 50 |  | 0 | ÚRS 2020 01
44 | 731 | 733110808 | Demontáž potrubí z trubek ocelových závitových DN přes 32 do 50 |  | m | 60 |  | 0 | ÚRS 2020 01
45 | 731 | 733111103 | Potrubí z trubek závitových ocel. bezešvých 11353.0 DN15 |  | m | 1 |  | 0 | ÚRS 2020 01
46 | 731 | 733111104 | Potrubí z trubek závitových ocel. bezešvých 11353.0 DN20 |  | m | 35 |  | 0 | ÚRS 2020 01
47 | 731 | 733111105 | Potrubí z trubek závitových ocel. bezešvých 11353.0 DN25 |  | m | 32 |  | 0 | ÚRS 2020 01
48 | 731 | 733111106 | Potrubí z trubek závitových ocel. bezešvých 11353.0 DN32 |  | m | 36 |  | 0 | ÚRS 2020 01
49 | 731 | 733111107 | Potrubí z trubek závitových ocel. bezešvých 11353.0 DN40 |  | m | 192 |  | 0 | ÚRS 2020 01
50 | 731 | 733111108 | Potrubí z trubek závitových ocel. bezešvých 11353.0 DN50 |  | m | 34 |  | 0 | ÚRS 2020 01
51 | 731 | 733190107 | tlaková zkouška potrubí do DN40 |  | m | 296 |  | 0 | ÚRS 2020 01
52 | 731 | 733190108 | tlaková zkouška potrubí do DN50 |  | m | 34 |  | 0 | ÚRS 2020 01
53 | 731 | 733222202 | Potrubí z trubek měděných D 15x1 |  | m | 1 |  | 0 | ÚRS 2020 01
54 | 731 | 733222203 | Potrubí z trubek měděných D 18x1 |  | m | 4 |  | 0 | ÚRS 2020 01
55 | 731 | 733222204 | Potrubí z trubek měděných D 22x1 |  | m | 12 |  | 0 | ÚRS 2020 01
56 | 731 | 733223205 | Potrubí z trubek měděných D 28x1 |  | m | 38 |  | 0 | ÚRS 2020 01
57 | 731 | 733223206 | Potrubí z trubek měděných D 35x1,5 |  | m | 26 |  | 0 | ÚRS 2020 01
58 | 731 | 733291101 | Tlaková zkouška měděného potrubí do D 35 |  | m | 81 |  | 0 | ÚRS 2020 01
59 | 731 | 733391101 | Tlaková zkouška plastového potrubí do D 32 |  | m | 753 |  | 0 | ÚRS 2020 01
60 | 731 | 998733201 | Přesun hmot pro rozvody potrubí v objektech výšky do 6m |  | % | 3.19 |  | 0 | ÚRS 2020 01
0 |  |  | 733 - ROZVOD POTRUBÍ ÚT - celkem |  |  |  | 0 | 0 | 0
0 | [8 empty] | 0
0 |  |  | Řemeslný obor 734 - ARMATURY ÚT | [5 empty] | 0
61 | 731 | 734209103 | Montáž armatur s 1 závitem do G1/2" |  | ks | 43 |  | 0 | ÚRS 2020 01
62 | 731 | 734209104 | Montáž armatur s 1 závitem G3/4" |  | ks | 1 |  | 0 | ÚRS 2020 01
63 | 731 | 734209113 | Montáž armatur s 2 závity do G1/2" |  | ks | 39 |  | 0 | ÚRS 2020 01
64 | 731 | 734209114 | Montáž armatur s 2 závity G3/4" |  | ks | 14 |  | 0 | ÚRS 2020 01
65 | 731 | 734209115 | Montáž armatur s 2 závity G1" |  | ks | 51 |  | 0 | ÚRS 2020 01
66 | 731 | 734209116 | Montáž armatur s 2 závity G5/4" |  | ks | 15 |  | 0 | ÚRS 2020 01
67 | 731 | 734209117 | Montáž armatur s 2 závity G6/4" |  | ks | 11 |  | 0 | ÚRS 2020 01
68 | 731 | 734209124 | Montáž armatur s 3 závity G3/4" |  | ks | 1 |  | 0 | ÚRS 2020 01
69 | MAT |  | Manometr D160mm tř.přesnosti 1,6%, 0-600kPa |  | ks | 6 |  | 0 | ceník dodavatele
70 | MAT |  | Manometrický kulový kohout 3 cestný, PN40, 100°C, DN2, červ.páčka |  | ks | 6 |  | 0 | ceník dodavatele
71 | MAT |  | Přípojka manometrová přechodová 1/2"/M20x1,5 |  | ks | 4 |  | 0 | ceník dodavatele
72 | MAT |  | Kondenzační smyčka zahnutá, přivařovací |  | ks | 2 |  | 0 | ceník dodavatele
73 | MAT |  | Teploměr rovný TR D100mm stonek 60mm 0~120°C |  | ks | 12 |  | 0 | ceník dodavatele
74 | MAT |  | Teploměrová jímka mosaz/měď, závit 1/2" - 65mm |  | ks | 12 |  | 0 | ceník dodavatele
75 | MAT |  | Kulový kohout DN20 s možností dotažení teflonové ucpávky hřídele max 140°C (krátkodobě 150°C) maximální pracovní tlak 4MPa, médium horká voda, studená voda, glykol 50%, stlačený vzduch |  | ks | 2 |  | 0 | ceník dodavatele
76 | MAT |  | Kulový kohout DN25 s možností dotažení teflonové ucpávky hřídele max 140°C (krátkodobě 150°C) maximální pracovní tlak 4MPa, médium horká voda, studená voda, glykol 50%, stlačený vzduch |  | ks | 9 |  | 0 | ceník dodavatele
77 | MAT |  | Kulový kohout DN32 s možností dotažení teflonové ucpávky hřídele max 140°C (krátkodobě 150°C) maximální pracovní tlak 4MPa, médium horká voda, studená voda, glykol 50%, stlačený vzduch |  | ks | 4 |  | 0 | ceník dodavatele
78 | MAT |  | Kulový kohout DN40 s možností dotažení teflonové ucpávky hřídele max 140°C (krátkodobě 150°C) maximální pracovní tlak 4MPa, médium horká voda, studená voda, glykol 50%, stlačený vzduch |  | ks | 3 |  | 0 | ceník dodavatele
79 | MAT |  | Vypouštěcí kohout DN15 max 110°C(krátkodobě 130°C) se snímatelnou křídlovou rukojetí, s krytkou na výkyvném třmenu |  | ks | 16 |  | 0 | ceník dodavatele
80 | MAT |  | Zpětný ventil s kovovou vložkou celomosazný DN 15 max.110°C otevírací tlak 0,02bar, max tlak 35bar, Kv=4 |  | ks | 2 |  | 0 | ceník dodavatele
81 | MAT |  | Zpětný ventil s kovovou vložkou celomosazný DN 20 max.110°C otevírací tlak 0,02bar, max tlak 35bar, Kv=8 |  | ks | 1 |  | 0 | ceník dodavatele
82 | MAT |  | Zpětný ventil s kovovou vložkou celomosazný DN 25 max.110°C otevírací tlak 0,02bar, max tlak 35bar, Kv=10,5 |  | ks | 5 |  | 0 | ceník dodavatele
83 | MAT |  | Zpětný ventil s kovovou vložkou celomosazný DN 32 max.110°C otevírací tlak 0,02bar, max tlak 25bar, Kv=18 |  | ks | 3 |  | 0 | ceník dodavatele
84 | MAT |  | Zpětný ventil s kovovou vložkou celomosazný DN 40 max.110°C otevírací tlak 0,02bar, max tlak 25bar, Kv=24 |  | ks | 1 |  | 0 | ceník dodavatele
85 | MAT |  | Automatický odvzdušňovač+zpětný ventil 1/2" 120°C 700kPa |  | ks | 7 |  | 0 | ceník dodavatele
86 | MAT |  | Pojistný ventil pro topení av=0,565 3/4"x1" - 600kPa max.110°C |  | ks | 1 |  | 0 | ceník dodavatele
87 | MAT |  | Filtr závitový DN40 max.110°C, nerezové síto 500 μm, Kv=21 |  | ks | 1 |  | 0 | ceník dodavatele
88 | MAT |  | FITR BALL kulový kohout s filtrem DN20 dotažitelná ucpávka, PN16 při T100°C, PN10 při T150°C, síto 700 μm |  | ks | 1 |  | 0 | ceník dodavatele
89 | MAT |  | FITR BALL kulový kohout s filtrem DN25 dotažitelná ucpávka, PN16 při T100°C, PN10 při T150°C, síto 700 μm |  | ks | 5 |  | 0 | ceník dodavatele
90 | MAT |  | FITR BALL kulový kohout s filtrem DN32 dotažitelná ucpávka, PN16 při T100°C, PN10 při T150°C, síto 700 μm |  | ks | 1 |  | 0 | ceník dodavatele
91 | MAT |  | FITR BALL kulový kohout s filtrem DN40 dotažitelná ucpávka, PN16 při T100°C, PN10 při T150°C, síto 700 μm |  | ks | 1 |  | 0 | ceník dodavatele
92 | MAT |  | Šroubení k čerpadlu bez uzávěru - 1" x 6/4" |  | ks | 10 |  | 0 | ceník dodavatele
93 | MAT |  | Šroubení přímé mosazné DN15 s plochým těs. max.120°C |  | ks | 2 |  | 0 | ceník dodavatele
94 | MAT |  | Šroubení přímé mosazné DN20 s plochým těs. max.120°C |  | ks | 7 |  | 0 | ceník dodavatele
95 | MAT |  | Šroubení přímé mosazné DN25 s plochým těs. max.120°C |  | ks | 14 |  | 0 | ceník dodavatele
96 | MAT |  | Šroubení přímé mosazné DN32 s plochým těs. max.120°C |  | ks | 7 |  | 0 | ceník dodavatele
97 | MAT |  | Šroubení přímé mosazné DN40 s plochým těs. max.120°C |  | ks | 4 |  | 0 | ceník dodavatele
98 | MAT |  | vyregulování regulačních ventilů |  | ks | 10 |  | 0 | ceník dodavatele
99 | MAT |  | Regulační ventil s možností přednastavení a uzavírání s měřícími vsuvkami s vypouštěním DN15; -20~120°C PN20 |  | ks | 2 |  | 0 | ceník dodavatele
100 | MAT |  | Regulační ventil s možností přednastavení a uzavírání s měřícími vsuvkami s vypouštěním DN20; -20~120°C PN20 |  | ks | 3 |  | 0 | ceník dodavatele
101 | MAT |  | Regulační ventil s možností přednastavení a uzavírání s měřícími vsuvkami s vypouštěním DN25; -20~120°C PN20 |  | ks | 5 |  | 0 | ceník dodavatele
102 | MAT |  | Termostatická hlavice 6~28°C - zabezpečený model pro veřejné prostory provedení pro veřejné prostory s ochranou proti zcizení pomocí zabezpečovacího kroužku - Uživatelské označení, omezení nebo blokování minimální a maximální teploty dvěma zarážkami. + skryté blokování maximální a minimální teploty pomocí skrytých zarážek. S ochranou proti nadměrnému zdvihu. Hystereze 0,15K. |  | ks | 1 |  | 0 | ceník dodavatele
103 | MAT |  | Radiátorový ventil - termostatický přímý poniklovaný ventil s plynulým přednastavením DN15 - závit pro termostatickou hlavici M30x1,5 |  | ks | 1 |  | 0 | ceník dodavatele
104 | MAT |  | Radiátorové šroubení přednastavitelné s uzavíráním a vypouštěním - poniklované přímé |  | ks | 1 |  | 0 | ceník dodavatele
105 | 731 | 734419111 | Montáž teploměrů s ochranným pouzdrem nebo pevným stonkem a jímkou |  | ks | 12 |  | 0 | ÚRS 2020 01
106 | 731 | 734494213 | Návarek 1/2" |  | ks | 10 |  | 0 | ÚRS 2020 01
107 | 731 | 998734201 | Přesun hmot pro amatury v objektech výšky do 6m |  | % | 0.27 |  | 0 | ÚRS 2020 01
0 |  |  | 734 - ARMATURY ÚT - celkem |  |  |  | 0 | 0 | 0
0 | [8 empty] | 0
0 |  |  | Řemeslný obor 735 - OTOPNÁ TĚLESA | [5 empty] | 0
108 | 731 | 735000912 | vyregulování armatur otopného tělesa |  | ks | 1 |  | 0 | ÚRS 2020 01
109 | 731 | 735110912 | Rozpojení tělesa otopného teplovodního |  | ks | 3 |  | 0 | ÚRS 2020 01
110 | 731 | 735111810 | Demontáž otopných těles litinových článkových |  | m2 | 17.595 |  | 0 | ÚRS 2020 01
111 | 731 | 735159320 | Montáž otopných těles panelových třířadých délky do 1500 mm |  | ks | 1 |  | 0 | ÚRS 2020 01
112 | MAT |  | Deskové otopné těleso 33/9120 teplotní exponent n=1,3626 výkon při 75/65/20°C dle EN 442-2 = 3328W/m |  | ks | 1 |  | 0 | ceník dodavatele
113 | MAT |  | Oddělovací ochranná fólie z polyetylénu 0,2 mm s předtištěným rastrem pro pokládku podlahového topení, k ochraně izolačních desek z polystyrénu. Přesahy fólie přelepit lepicí páskou. |  | m2 | 150 |  | 0 | ceník dodavatele
114 | MAT |  | Dilatační okrajový lem pro cementové a lité potěry u desek tacker a pro suchý systém |  | m | 83 |  | 0 | ceník dodavatele
115 | MAT |  | Spárový dilatační profil |  | m | 24 |  | 0 | ceník dodavatele
116 | MAT |  | Plastifikátor do betonu (při použiti betonové směsi z betonárky je možné si objednat betonovou směs včetně plastifikátoru, nebo anydritovou směs - v takových případech se plastifikátor nedodává) |  | kg | 25 |  | 0 | ceník dodavatele
117 | MAT |  | Trubka pro podlahové vytápění - plastové trubky vícevrstvé PE-MD/AL/PE-HD =0,43W/mK 16/2mm |  | m | 900 |  | 0 | ceník dodavatele
118 | MAT |  | Ochranná vrapovaná trubka |  | m | 36 |  | 0 | ceník dodavatele
119 | MAT |  | Plastová příchytka trubek |  | ks | 1800 |  | 0 | ceník dodavatele
120 | MAT |  | Upínací lišta z umělé hmoty k upevnění otopných trubek podlahového topení, rozteč 5 cm pro uchycení potrubí s miniální tloušťkou tepelné izolace pod stropem nad 2.PP před bazénem |  | m | 32 |  | 0 | ceník dodavatele
121 | MAT |  | Adaptér svěrný 3/4" EUROKONUS 16x2 - tri-o-flex |  | ks | 18 |  | 0 | ceník dodavatele
122 | MAT |  | Sada dvou kulových uzávěrů rozdělovače 1" s převlečnou maticí |  | soub | 1 |  | 0 | ceník dodavatele
123 | MAT |  | Sada konzol pro rozdělovač |  | soub | 1 |  | 0 | ceník dodavatele
124 | MAT |  | Skříň pro rozdělovače podlhaového topení pod omítku v=770-910mm, š=870mm, hl.=90-140mm |  | ks | 1 |  | 0 | ceník dodavatele
125 | MAT |  | Rozdělovač a sběrač podlahového topení nerez - 9 topných okruhů s průtokoměry |  | ks | 1 |  | 0 | ceník dodavatele
126 | MAT |  | Montaž podlahoveho topeni |  | m2 | 110 |  | 0 | ceník dodavatele
127 | 731 | 998735201 | Přesun hmot pro otopná tělesa v objektech výšky do 6m |  | % | 2.26 |  | 0 | ÚRS 2020 01
0 |  |  | 735 - OTOPNÁ TĚLESA - celkem |  |  |  | 0 | 0 | 0
0 | [8 empty] | 0
0 |  |  | Řemeslný obor 783 - NÁTĚRY | [5 empty] | 0
128 | 783 | 783314101 | Základní jednonásobný syntetický nátěr zámečnických konstrukcí |  | m2 | 1 |  | 0 | ÚRS 2020 01
129 | 783 | 783317101 | Krycí jednonásobný syntetický standardní nátěr zámečnických konstrukcí |  | m2 | 1 |  | 0 | ÚRS 2020 01
130 | 783 | 783614551 | Základní jednonásobný syntetický nátěr potrubí do DN 50 mm |  | m | 330 |  | 0 | ÚRS 2020 01
131 | 783 | 783617601 | Krycí jednonásobný syntetický nátěr potrubí do DN 50 mm |  | m | 30 |  | 0 | ÚRS 2020 01
0 |  |  | 783 - NÁTĚRY - celkem |  |  |  | 0 | 0 | 0
0 | [8 empty] | 0
0 |  |  | HZS - Hodinové zúčtovací sazby | [5 empty] | 0
132 | HZS | HZS2211 | Hodinová zúčtovací sazba instalatér - Vypuštění, napustění a proplach topného systému |  | hod | 32 |  | 0 | ÚRS 2020 01
133 | HZS | HZS2212 | Hodinová zúčtovací sazba intalatér odborný - Topná, tlaková a dilatační zkouška |  | hod | 24 |  | 0 | ÚRS 2020 01
134 | HZS | HZS2491 | Hodinová zúčtovací sazba dělník zednických výpomocí - zednické výpomoci (prostupy a drážky pro nové rozvody) |  | hod | 16 |  | 0 | ÚRS 2020 01
135 | HZS | HZS4232 | Hodinová zúčtovací sazba technik odborný - Servisní uvedení do provozu strojovny ÚT, test systému, uvedení do provozu elktrokotle |  | hod | 24 |  | 0 | ÚRS 2020 01
0 |  |  | HZS - Hodinové zúčtovací sazby - celkem |  |  |  | 0 | 0 | 0
0 | [8 empty] | 0
0 |  |  | Vedlejší rozpočtové náklady | [5 empty] | 0
136 | VRN | 030001000 | Zařízení staveniště |  | % | 1.3 |  | 0 | ÚRS 2020 01
137 | VRN | 045002000 | Kompletační činnost (IČD) |  | % | 0.6 |  | 0 | ÚRS 2020 01
138 | VRN | 065002000 | Mimostaveništní doprava |  | % | 2.5 |  | 0 | ÚRS 2020 01
139 | VRN | 013254000 | Dokumentace skutečného provedení stavby |  | ks | 1 |  | 0 | ÚRS 2020 01
0 |  |  | Vedlejší rozpočové náklady - celkem |  |  |  | 0 |  | 0
0 | [8 empty] | 0
0 | [6 empty] | S bez DPH: | 0 | 0
0 | [6 empty] | DPH |  | 0
0 | [6 empty] | 21% | 0 | 0
0 | [8 empty] | 0
0 | [6 empty] | Celkem s DPH: | 0 | 0
0 | [8 empty] | 0
0 | Poznámka: Účastníkem výběrového řízení se předpokládá odborně způsobilá firma s plnou zodpovědností za stanovení rozsahu prací prostřednictvím prozkoumání a prodiskutování veškeré dokumentace s příslušnými stranami a za provedení kompletního funkčního díla. Povinností účastníka výběrového řízení je seznámit se všemi částmi projektové dokumentace, tj. technickou zprávou, výkresy, výkazy výměr atd. Upozornit na případné nedostatky a chyby, v případě nejasností vznést dotazy k dokumentaci. Nebude-li tak učiněno, předpokládá se, že cena účastníka zahrnuje veškeré součásti k zajištění kompletnosti. Součástí cenové nabídky musí být veškeré náklady, aby cena byla kompletní, konečná a zahrnovala celou dodávku a montáž. Cenová nabídka musí být včetně veškerého souvisejícího doplňkového, podružného a montážního materiálu. Označení výrobků konkrétním výrobcem v realizační dokumentaci stavby vyjadřuje standard požadované kvality. Pokud účastník nabídne jiný produkt je povinen dodržet standard a zároveň, přejímá odpovědnost za správnost náhrady, tj. splnění všech parametrů a koordinaci se všemi navazujícími profesemi. Případná úprava projektu pro provádění stavby bude na náklady účastníka (vybraného dodavatele). Při realizaci je dodavatel povinen koordinovat postup prací se stavbou a ostatními profesemi, postupovat v souladu příslušnými předpisy a návody pro montáž jednotlivých zařízení, dodržovat bezpečnostní a protipožární předpisy.
0 | [8 empty] | 0
0 | [8 empty] | 0
0 | [8 empty] | 0
0 | [8 empty] | 0
0 | [8 empty] | 0
0 | [8 empty] | 0
0 | [8 empty] | 0
0 | [8 empty] | 0
0 | [8 empty] | 0
0 | [8 empty] | 0
0 | [8 empty] | 0
0 | [8 empty] | 0
0 | [8 empty] | 0
0 | [8 empty] | 0
0 | [8 empty] | 0
0 | [8 empty] | 0
0 | [8 empty] | 0
0 | [8 empty] | 0
0 | [8 empty] | 0
0 | [8 empty] | 0
0 | [8 empty] | 0
0
0
0
0
0
0
0
0
0
0
0
0
0
0
0
0
0
0
0
0
0
0
0
0
0
0

## IV.-VZT (hidden)
SOUPIS PRACÍ A DODÁVEK VČETNÉ NABÍDKOVÉHO OCENĚNÍ
č. | č.cen. | popis položky | měr. | výměra | ceny v Kč
pol. | položky |  | jedn. |  | jedn. | dodávka+mont. | pozn.
Výkazy výměr (též Soupis prací a dodávek včetně nabídkového ocenění):
Výkaz výměr je zpracován v souladu se zák. č.137/2006 Sb. (§44, odst. (4), písm. b).
Při vyplňování výkazu výměr je nutné respektovat dále uvedené pokyny:
1) Při zpracování nabídky je nutné využít všech částí (dílů) projektu pro provádění stavby (zák. č. 137/2006 Sb., §44, odst. (4), písm. a), tj. technické zprávy, seznamu pozic, všech výkresů, tabulek a specifikací materiálů.
2) Součástí nabídkové ceny musí být veškeré náklady, aby cena byla konečná a zahrnovala celou dodávku a montáž.
3) Každá uchazečem vyplněná položka musí obsahovat veškeré technicky a logicky dovoditélné součásti dodávky a montáže (včetně údajů o podmínkách a úhradě licencí potřebných SW).
4) Dodávky a montáže uvedené v nabídce musí být, včetně veškerého souvisejícího doplňkového, podružného a montážního materiálu, tak, aby celé zařízení bylo funkční a splňovalo všechny předpisy, které se na ně vztahují.
5) Označení výrobků konkrétním výrobcem v projektu pro provádění stavby vyjadřuje standard požadované kvality (zák. č. 137/2006 Sb, §44, odst. (9). Pokud uchazeč nabídne produkt od jiného výrobce je povinen dodržet standard a zároveň, přejímá odpovědnost za správnost náhrady - splnění všech parametrů a koordinaci se všemi navazujícími profesemi, eventuelní nutnost úpravy projektu pro výběr zhotovitele půjde k tíží uchazeče (vybraného dodavatele).
6) Všechny jednotlivé položky jsou bez DPH
Zařízení č.1 – Balneoprovoz
1.1 |  | Vzt. rekuperační bazénová jednotka | ks | 1 | 0 | 0
P = 400V, 6.6kW, 11.2A
Qtop = 18kW, voda 70/50
složení jednotky viz. příloha
vč. modbus karty pro případné napojení na nadřazenou MaR
1.2 |  | Protidešťová žaluzie pozinková 600x500 se sítem | ks | 1 | 0 | 0
1.3 |  | Výfuková hlavice pozinková 600x500 | ks | 1 | 0 | 0
1.4 |  | Buňka tlumiče hluku 200x500/1000 | ks | 12 | 0 | 0
1.5 |  | Vyústka dvouřadá pro přívod vzduchu 500x150 s regulací | ks | 6 | 0 | 0
1.6 |  | Talířový ventil kovový přívodní Ø 160 | ks | 2 | 0 | 0
1.7 |  | Talířový ventil kovový odvodní Ø 160 | ks | 17 | 0 | 0
1.8 |  | Ohebná hadice zvukově izolovaná Ø 160 | bm | 40 | 0 | 0
1.9 |  | Regulační klapka 600x200 - ruční | ks | 1 | 0 | 0
1.10 |  | Regulační klapka 180x200 - ruční | ks | 1 | 0 | 0
|  | Potrubí čtyřhranné ALP ( vnitřní provedení) | m² | 80 | 0 | 0
|  | Potrubí čtyřhranné pozink - rovné | m² | 48 | 0 | 0
|  | tvarovky | m² | 19 | 0 | 0
|  | Kruhové potrubí spiro - Ø 180 - pozink rovné | bm | 10 | 0 | 0
|  | tvar | bm | 30 | 0 | 0
|  | Tepelná izolace tl.40 | m² | 38 | 0 | 0
|  | Demontáže stávajícího potrubí | hod | 32 | 0 | 0
|  | Manipulátor pro stěhování vzt. jednotky | hod | 8 | 0 | 0
|  | Směšovací uzel pro bazén jednotku | ks | 1 | 0 | 0
|  | Zprovoznění a naprogramování klimajednotky výrobcem | kpl | 1 | 0 | 0
|  | Zaregulování zařízení, protokol | kpl | 1 | 0 | 0
|  | Spojovací a těsnící materiál | kpl | 1 | 0 | 0
|  | Materiál pro kotvení a zavěšení potrubí | kpl | 1 | 0 | 0
Zařízení č.2 – Větrání strojovny ( bazénové technologie + vzt.)
2.1 |  | Nástěnný axiální ventilátor Ø 200 | ks | 2 | 0 | 0
Q = 350m3/h, 80Pa
P = 230V, 35W
2.2 |  | Protidešťová přetlaková žaluzie plastová Ø 200 | ks | 2 | 0 | 0
2.3 |  | Protidešťová žaluzie pozinková 250x250 se sítem | ks | 4 | 0 | 0
Kruhové potrubí - do Ø 250 - pozink
|  | rovné | bm | 2 | 0 | 0
|  | Spojovací a těsnící materiál | kpl | 1 | 0 | 0
|  | Materiál pro kotvení a zavěšení potrubí | kpl | 1 | 0 | 0
Zařízení č.3 – Větrání elektroléčby
3.1 |  | Vzt. rekuperační jednotka v podstropním provedení | ks | 1 | 0 | 0
- ventilátorová komora přívodní Q = 590m³/h, pext=250Pa
P = 230V, 0.33kW
- ventilátorová komora odvodní Q = 310m³/h, pext=250Pa
P = 230V, 0.33kW
- teplovodní ohřev 2kW, voda 70/50, komplet směšovací uzel
- deskový rekuperátor
- by pass
- 2x filtrační komora
- plně propojený systém MaR vč.ovladače
- hmotnost 153 kg
- možnost napojení do nadřazený MaR
příslušenství : pružné manžety
sifony
směšovací uzel
3.2 |  | Tlumič hluku Ø250/900 | ks | 3 | 0 | 0
3.3 |  | Tlumič hluku Ø250/600 | ks | 1 | 0 | 0
3.4 |  | Protidešťová žaluzie pozink 250x250 se sítem | ks | 1 | 0 | 0
3.5 |  | Výfuková hlavice pozink Ø 250 | ks | 1 | 0 | 0
|  | Potrubí pozink čtyřhranné - rovné | m² | 45 | 0 | 0
|  | tvarovky | m² | 10 | 0 | 0
Kruhové potrubí - SPIRO Ø 250 - pozink
|  | rovné | bm | 6 | 0 | 0
|  | tvarovky | bm | 3 | 0 | 0
|  | Tepelná izolace tl.40 | m² | 15 | 0 | 0
|  | Zprovoznění vzt.jednotky výrobcem | kpl | 1 | 0 | 0
|  | Spojovací a těsnící materiál | kpl | 1 | 0 | 0
|  | Materiál pro kotvení a zavěšení potrubí | kpl | 1 | 0 | 0
|  | VZDUCHOTECHNIKA CELKEM |  |  |  | 0

## IV.-EI (hidden)
REKAPITULACE
| 1. Elektroinstalace | [5 empty] | 0
| 2. Svítidla – vzorkování svítídel dle výběru uživatele | [5 empty] | 0
| 3. Kabelová přípojka NN | [5 empty] | 0
| 4. HZS | [5 empty] | 0
| Součet bez DPH | [5 empty] | 0
p.č. | Popis | Jedn. | Množ. | Montáže |  | materiál
| 1. Elektroinstalace |  |  | jed.cena | celkem | jed.cena | celkem
1 | Vodič CY4 žl.zel. | m | 740 |  | 0 |  | 0
2 | Vodič CY6 žl.zel. | m | 590 |  | 0 |  | 0
3 | Vodič CY16 žl.zel. | m | 120 |  | 0 |  | 0
4 | Kabel CYKY 3Jx1,5 | m | 30 |  | 0 |  | 0
5 | Kabel CYKY 3Jx2,5 | m | 1240 |  | 0 |  | 0
6 | Kabel CYKY 3Jx4 | m | 150 |  | 0 |  | 0
7 | Kabel CYKY 24Jx1,5 | m | 75 |  | 0 |  | 0
8 | Kabel CYKY 48Jx1,5 | m | 25 |  | 0 |  | 0
9 | Kabel CYKY 5Jx2,5 | m | 405 |  | 0 |  | 0
10 | Kabel CYKY 5Jx4 | m | 30 |  | 0 |  | 0
11 | Kabel CYKY 5Jx6 | m | 70 |  | 0 |  | 0
12 | Kabel CYKY 5Jx10 | m | 25 |  | 0 |  | 0
13 | Kabel CYKY 5Jx16 | m | 25 |  | 0 |  | 0
14 | Kabel CYKY 3x120+70 | m | 25 |  | 0 |  | 0
15 | Vodič FeZn o10 | m | 60 |  | 0 |  | 0
16 | Nerez vodič o10 | m | 50 |  | 0 |  | 0
17 | Nerez svorky | ks | 10 |  | 0 |  | 0
18 | Svorka SS | ks | 15 |  | 0 |  | 0
19 | Svorka SP1 | ks | 10 |  | 0 |  | 0
20 | Svorka SR03 | ks | 2 |  | 0 |  | 0
21 | Kabel CXKH-R-J 3x1,5 B2ca s1 d0 | m | 100 |  | 0 |  | 0
22 | Kabel CXKH-R-J 3x2,5 B2ca s1 d0 | m | 50 |  | 0 |  | 0
23 | Kabel CXKH-R-J 5x2,5 B2ca s1 d0 | m | 10 |  | 0 |  | 0
24 | Kabel CXKH-R-J 5x6 B2ca s1 d0 | m | 40 |  | 0 |  | 0
25 | Trubka tuhá PVC o20 včetně příchytek, bezhalogenová | m | 80 |  | 0 |  | 0
26 | Trubka tuhá PVC o25 včetně příchytek, bezhalogenová | m | 148 |  | 0 |  | 0
27 | Trubka tuhá PVC o40 včetně příchytek, bezhalogenová | m | 50 |  | 0 |  | 0
28 | Trubka ohebná PVC o20, vysoká pevnost, bezhalogenová | m | 250 |  | 0 |  | 0
29 | Trubka ohebná PVC o25, vysoká pevnost, bezhalogenová | m | 140 |  | 0 |  | 0
30 | Trubka ohebná PVC o40, vysoká pevnost, bezhalogenová | m | 250 |  | 0 |  | 0
31 | Kabelový žlab 62/50, včetně podpěr, držáků, výložníků, víka a příslušenství | m | 40 |  | 0 |  | 0
32 | Kabelový žlab 125/100 včetně podpěr, držáků, výložníků, víka a příslušenství | m | 20 |  | 0 |  | 0
33 | Kabelový žlab 250/100 včetně podpěr, držáků, výložníků, víka a příslušenství | m | 25 |  | 0 |  | 0
34 | Kabelový žlab NEREZ 300x100 včetně podpěr, držáků, výložníků, víka a příslušenství | m | 28 |  | 0 |  | 0
35 | Krabice přístrojová KP68 | ks | 40 |  | 0 |  | 0
36 | Krabice rozvodná KR 68 | ks | 10 |  | 0 |  | 0
37 | Krabice rozvodná KR 97 | ks | 4 |  | 0 |  | 0
38 | Krabice do vlhka IP65 včetně wago svorek do 6mm | ks | 30 |  | 0 |  | 0
39 | Krabice KO 68 | ks | 10 |  | 0 |  | 0
40 | spínač č.1, bílý, IP55 | ks | 7 |  | 0 |  | 0
41 | spínač č.5, bílý, IP20 | ks | 1 |  | 0 |  | 0
42 | Tlačítko stmívatelné včetně řízení IP23 | ks | 5 |  | 0 |  | 0
43 | zásuvka 230V/16A bílá, IP20 | ks | 4 |  | 0 |  | 0
44 | zásuvka 230V/16A bílá, IP55 | ks | 20 |  | 0 |  | 0
45 | zásuvka 400V/16A bílá, IP55 | ks | 3 |  | 0 |  | 0
46 | Vypínač průmyslový 16A/1f, IP65 | ks | 2 |  | 0 |  | 0
47 | Vypínač průmyslový 16A/3f, IP65 | ks | 1 |  | 0 |  | 0
48 | Vypínač průmyslový 25A/3f, IP65 | ks | 3 |  | 0 |  | 0
49 | Svorka hl. pospojování | ks | 10 |  | 0 |  | 0
50 | Stmívatelný modul DALI včetně příslušenství, zdroje | ks | 1 |  | 0 |  | 0
51 | Rozvaděč R, skřinovy, 2 pole, IP43/20, dle schéma | ks | 1 |  | 0 |  | 0
52 | Vodič FeZn o8 | m | 10 |  | 0 |  | 0
53 | Rozvaděč R1 dle schéma | ks | 1 |  | 0 |  | 0
54 | Rozvaděč RS/IV, EI30 DP1, Sm dle schéma | ks | 1 |  | 0 |  | 0
55 | Jistič 3/40A | ks | 1 |  | 0 |  | 0
56 | Požární ucpávka, utěsnění kompletní s odolností dle PBŘS | m2 | 2 |  | 0 |  | 0
| Mezisoučet |  |  |  | 0 |  | 0
| Podružný materiál, PPV | 8% |  |  |  |  | 0
| Celkem | [5 empty] | 0
2. Svítidla – vzorkování svítídel dle výběru uživatele
57 | SV 4 - svítidlo LED 3W, přisazené, 1hod, 225lm, IP44, EVG | ks | 1 |  | 0 |  | 0
58 | SV 2 - svítidlo LED 3W, přisazené, 1hod, IP44, EVG | ks | 7 |  | 0 |  | 0
59 | Svítidlo nástěnné, 20-40W, IP55, EVG | ks | 1 |  | 0 |  | 0
60 | SV 11 - svítidlo LED přisazené, interierové, 32W, 4500lm, IP20 | ks | 1 |  | 0 |  | 0
61 | SV 5 - svítidlo LED interierové, vestavené do podhledu, prismatický difuzor, 17W, 3100lm, stmívatelné, IP55, EVG | ks | 45 |  | 0 |  | 0
62 | SV 13 - LED průmyslové svítidlo, 39W, polykarbonátový opálový difuzor, 5900lm, IP55, EVG | ks | 13 |  | 0 |  | 0
63 | SV NO - NOUZOVÉ ÚNIKOVÉ OSVĚTLENÍ 3W, 1.hod, IP44, piktogram – vestavný zdroj | ks | 4 |  | 0 |  | 0
| Mezisoučet |  | 2 |  | 0 |  | 0
| Podružný materiál, PPV | 8% |  |  |  |  | 0
| Celkem | [5 empty] | 0
3. Kabelová přípojka NN
64 | Kabelová skříň SS200 včetně pilíře a zemních prací | ks | 1 |  | 0 |  | 0
65 | Kabel CYKY 3x120+70 | m | 40 |  | 0 |  | 0
66 | Vodič FeZn o10 | m | 40 |  | 0 |  | 0
67 | Odkopání stáv.kabelu - výkop/zához 50/120 | m | 10 |  | 0
68 | Ukončení kabelu AYKY 3x150+70 | ks | 1 |  | 0 |  | 0
69 | Ukončení kabelu CYKY 3x120+70 | ks | 2 |  | 0 |  | 0
70 | Poj.patrona PH do 200A | ks | 3 |  | 0 |  | 0
71 | Jistič 3/200A | ks | 1 |  | 0 |  | 0
72 | HZS
73 | Propojení na stávající uzemnění | hod | 6 |  | 0
74 | Přerušení odkopaného kabelu AYKY 3x150+70 a připojení do nové kabelové skříně | hod | 6 |  | 0
75 | Vytýčení stávajícících sítí | hod | 12 |  | 0
76 | Úprava stáv.rozvaděče RH | hod | 40 |  | 0
77 | Propojení stáv.kabelu původně do lékárny do pole 6 - RH | hod | 12 |  | 0
78 | Úprava krycího plechu rovaděče RH | hod | 6 |  | 0
79 | Zakreslení skutečného provedení | hod | 6 |  | 0
80 | Geodetické zaměření | hod | 12 |  | 0
81 | Revize | hod | 12 |  | 0
82 | Stavební připomoci - vrtní prostupů, utěsnění proti vodě, požární utěsnění | hod | 20 |  | 0
| Mezisoučet |  |  |  | 0 |  | 0
| Podružný materiál, PPV | 8% |  |  |  |  | 0
| Celkem | [5 empty] | 0
4. HZS
83 | Demontáž stávajícího rozvaděče vč.likvidace a odpojení | hod | 30 |  | 0
84 | Demontáž stáv.el.instalace | hod | 25 |  | 0
85 | Stavební přípomoci (sekání, vrtání, drážkování) | hod | 40 |  | 0
86 | Koordinace napojení zařízení balnea | hod | 16 |  | 0
87 | Koordinace napojení a ovládání zařízení strojovny včetně vazeb na MAR, VZT, ÚT | hod | 32 |  | 0
88 | Atypické utěsnění požárních prostupů | hod | 20 |  | 0
89 | Napojení zařízení VZT, ÚT, MAR, ZTI, SOZ, ZOTK, apod (připojení kabelových přívodů na svorky zařízení – dodavatelé zaríření musí dodat instalační manuály | hod | 18 |  | 0
90 | Vzorkování (předložení, odsouhlasení) pohledových a designových prvků, vč. zařízení vzorkovacího prostoru. | hod | 10 |  | 0
91 | Zakreslení skutečného provedení | hod | 18 |  | 0
92 | Revize | hod | 42 |  | 0
93 | Měření umělého osvětlení | hod | 20 |  | 0
94 | Koordinace napojení elektrokotle | hod | 6 |  | 0
95 | Koordinace napojení ovládání silnoproud a MaR | hod | 40 |  | 0
| Mezisoučet |  | 1 |  | 0
Poznámka:
Součástí nabídkové ceny musí být veškeré náklady, aby cena byla konečná a zahrnovala celou dodávku a montáž.
Dodávky a montáže uvedené v nabídce musí být, včetně veškerého souvisejícího doplňkového, podružného a montážního materiálu, tak aby celé zařízení bylo funkční a splňovalo všechny předpisy,
které se na ně vztahují. Nedílnou součástí výkazu je projektová dokumentace, která je v případě rozporu s VV určující pro rozsah PD.
Note on D68: skryté
Note on D80: skryté
Note on D104: skryté
Note on D122: skryté

## IV.-SLP (hidden)
Nemocnice Jindřichův Hradec
REHABILITAČNÍ CENTRUM
FÁZE IV
SK - Strukturovaná kabeláž
Rekapitulace rozpočtu
| Materiál a dodávky celkem |  |  |  | 0
| Montážní práce a služby celkem |  |  |  | 0
| PPV 1% obor 001-025 |  |  |  | 0
| PPV 6% mimo oboru 001-025 |  |  |  | 0
| Celkem bez DPH |  |  |  | 0
Rozpočet
Dodávka elektronického systému
Číslo položky | Popis položky | Počet | MJ | Jedn. cena | Celkem
106 | Dojitá zásuvka cat.5e UTP s rámečkem, ABB Tango | 4 | ks |  | 0
109 | Patch cord cat.5e 1m | 6 | ks |  | 0
110 | Patch cord cat.5e 3m | 6 | ks |  | 0
111 | Patch cord telefonní 1m | 4 | ks |  | 0
112 | Patch cord telefonní 3m | 4 | ks |  | 0
114 | Popisné štítky | 18 | ks |  | 0
115 | Montážní sada komplet | 1 | ks |  | 0
| Celkem |  |  |  | 0
Montáž elektronického systému
Číslo položky | Popis položky | Počet | MJ | Jedn. cena | Celkem
204 | Práce v datovém rozvaděči | 2 | pj |  | 0
206 | Ukončení kabelů na patch panelu kat.5e UTP | 8 | ks |  | 0
210 | Montáž zásuvek kat.5e UTP do krabic | 4 | ks |  | 0
211 | Ukončení kabelů na zásuvkách | 8 | ks |  | 0
212 | Montáž patch kabelů | 20 | ks |  | 0
214 | Měření SK vč. tisku protokolu | 8 | ks |  | 0
| Celkem |  |  |  | 0
Dodávka kabelových rozvodů
Číslo položky | Popis položky | Počet | MJ | Jedn. cena | Celkem
301 | Kabel 5e UTP LSOH | 380 | m |  | 0
| Celkem |  |  |  | 0
Montáž kabelových rozvodů T21MK
Číslo položky | Popis položky | Počet | MJ | Jedn. cena | Celkem
401 | Instalace kabelu | 380 | m |  | 0
| Celkem |  |  |  | 0
Dodávka instalačního materiálu
Číslo položky | Popis položky | Počet | MJ | Jedn. cena | Celkem
501 | Elektroinstalační úložní materiál dle potřeb a možmostí | 40 | m |  | 0
503 | Úložný systém do stěn zásuvky - trubky 23mm | 8 | m |  | 0
504 | Vodič černý protahovací CY 1 | 8 | m |  | 0
505 | Krabice univerzální pod zásuvku KU 68mm | 4 | ks |  | 0
510 | Drobný pomocný materiál (hmoždinky, sádra...) | 1 | spr |  | 0
| Celkem |  |  |  | 0
Montáž instalačního materiálu
Číslo položky | Popis položky | Počet | MJ | Jedn. cena | Celkem
601 | Značení trasy vedení | 50 | m |  | 0
602 | Montáž instal. systému | 40 | m |  | 0
603 | Uložení trubek rozvodů (řezání,sádrování, ..) | 8 | m |  | 0
604 | Zatažení vodiče CY do trubek | 8 | m |  | 0
605 | Krabice univerzální pod zásuvku 68mm | 4 | ks |  | 0
610 | Průchod zdivem do 50cm | 2 | ks |  | 0
| Upřesnění umístění zásuvek | 1 | kpl |  | 0
| Celkem |  |  |  | 0
Ostatní práce
Číslo položky | Popis položky | Počet | MJ | Jedn. cena | Celkem
700 | Zaměření stávající instalace, zjištění průchodnosti (2 prac.) | 4 | hod |  | 0
703 | Projekt skutečného provedení | 1 | ks |  | 0
704 | Návody, tech. dokumentace, skutečné provedení | 1 | kpl |  | 0
705 | Koordinace činností při realizaci | 4 | hod |  | 0
706 | Zednické přípomoce | 1 | kpl |  | 0
707 | Dopravné | 1 | sk |  | 0
| Celkem |  |  |  | 0
Nemocnice Jindřichův Hradec
REHABILITAČNÍ CENTRUM
FÁZE IV
EPS - Elektrická požární signalizace
Rekapitulace rozpočtu
| Materiál a dodávky celkem |  |  |  | 0
| Montážní práce a služby celkem |  |  |  | 0
| PPV 1% obor 001-025 |  |  |  | 0
| PPV 6% mimo oboru 001-025 |  |  |  | 0
| Celkem bez DPH |  |  |  | 0
Rozpočet
Dodávka elektronického systému
101 | Optický kouřový hlásič PAM | 9 | ks |  | 0
102 | Sokl hlásiče | 9 | ks |  | 0
103 | Elektronika tlačítkového hlásiče PAM s oddělovačem | 2 | ks |  | 0
104 | Skříň tlačítkového hlásiče ABS červená | 2 | ks |  | 0
105 | Siréna s majákem | 1 | ks |  | 0
206 | Aktualizace grafické nadstavby dle skutečnosti | 1 | celk |  | 0
| Celkem |  |  |  | 0
Montáž elektronického systému
Číslo položky | Popis položky | Počet | MJ | Jedn. cena | Celkem
200 | Programování ústředny (doprogamování) | 1 | ks |  | 0
201 | Montáž patice hlásiče | 9 | ks |  | 0
202 | Montáž automatického hlásiče | 9 | ks |  | 0
204 | Montáž tlačítkového hlásiče | 2 | ks |  | 0
205 | Montáž sirény s majákem | 1 | ks |  | 0
| Celkem |  |  |  | 0
Dodávka instalačního materiálu
Číslo položky | Popis položky | Počet | MJ | Jedn. cena | Celkem
301 | Elektroinstalační úložní materiál (hlásiče) | 70 | m |  | 0
303 | Kabel hlásiče a siréna | 160 | m |  | 0
305 | Pomocný materiál (příchytky, hmoždinky...) | 1 | spr |  | 0
| Celkem |  |  |  | 0
Montáž instalačního materiálu
Číslo položky | Popis položky | Počet | MJ | Jedn. cena | Celkem
401 | Značení trasy vedení | 110 | m |  | 0
402 | Instalace elektroinstalačního úložného materiálu | 110 | m |  | 0
403 | Instalace kabelů | 160 | m |  | 0
404 | Průrazy, pomocné stavební práce | 6 | ks |  | 0
405 | Protipožární utěsnění prostupů | 1 | spr |  | 0
| Celkem |  |  |  | 0
Ostatní práce
Číslo položky | Popis položky | Počet | MJ | Jedn. cena | Celkem
501 | Projekt skutečného provedení, zakreslení do grafické nadstavby | 1 | spr |  | 0
502 | Koordinace s ostatními systémy | 1 | ks |  | 0
503 | Stavební přípomoce | 1 | ks |  | 0
504 | Dopravné | 1 | cel |  | 0
| Celkem |  |  |  | 0
Nemocnice Jindřichův Hradec
REHABILITAČNÍ CENTRUM
FÁZE IV
ER - Evakuačníí rozhlas
Rekapitulace rozpočtu
| Materiál a dodávky celkem |  |  |  | 0
| Montážní práce a služby celkem |  |  |  | 0
| PPV 1% obor 001-025 |  |  |  | 0
| PPV 6% mimo oboru 001-025 |  |  |  | 0
| Celkem bez DPH |  |  |  | 0
Rozpočet
Dodávka elektronického systému
Číslo položky | Popis položky | Počet | MJ | Jedn. cena | Celkem
| Nástěnný reproduktor | 1 | ks |  | 0
101 | Stropní reproduktor do podhledu | 4 | ks |  | 0
| Celkem |  |  |  | 0
Montáž elektronického systému
Číslo položky | Popis položky | Počet | MJ | Jedn. cena | Celkem
201 | Montáž reproduktoru | 5 | ks |  | 0
| Celkem |  |  |  | 0
Dodávka instalačního materiálu
Číslo položky | Popis položky | Počet | MJ | Jedn. cena | Celkem
301 | Kabelová objímka ohnivzdorná vč.ohniodolné kotvy | 120 | ks |  | 0
302 | Vodič černý protahovací CY 1 | 0 | m |  | 0
303 | Pomocný podružný materiál (příchytky, sádra...) | 1 | spr |  | 0
| Celkem |  |  |  | 0
Montáž instalačního materiálu
Číslo položky | Popis položky | Počet | MJ | Jedn. cena | Celkem
401 | Značení trasy vedení | 60 | m |  | 0
402 | Instalace elektroinstalačního úložného materiálu | 60 | m |  | 0
403 | Průchod zdivem do 30cm | 4 | ks |  | 0
405 | Protipožární utěsnění prostupů | 1 | spr |  | 0
| Celkem |  |  |  | 0
Dodávka kabelových rozvodů
Číslo položky | Popis položky | Počet | MJ | Jedn. cena | Celkem
501 | Kabel pro ER dle EN54 a vyhášky č23/2008 | 65 | m |  | 0
| Celkem |  |  |  | 0
Montáž kabelových rozvodů
Číslo položky | Popis položky | Počet | MJ | Jedn. cena | Celkem
601 | Montáž kabelu pro ER | 65 | m |  | 0
| Celkem |  |  |  | 0
Ostatní práce
Číslo položky | Popis položky | Počet | MJ | Jedn. cena | Celkem
702 | Projekt skutečného provedení, návody, tech. dokumentace | 1 | spr |  | 0
704 | Zkušební provoz | 1 | hod |  | 0
705 | Dopravné | 1 | cel |  | 0
| Celkem |  |  |  | 0
Nemocnice Jindřichův Hradec
REHABILITAČNÍ CENTRUM
FÁZE IV
Signalizace
Rekapitulace rozpočtu
| Materiál a dodávky celkem |  |  |  | 0
| Montážní práce a služby celkem |  |  |  | 0
| PPV 1% obor 001-025 |  |  |  | 0
| PPV 6% mimo oboru 001-025 |  |  |  | 0
| Celkem bez DPH |  |  |  | 0
Rozpočet
Dodávka materiálu
Číslo položky | Popis položky | Počet | MJ | Jedn. cena | Celkem
101 | Sada pro nouzovou signalizaci např. ABB | 1 | ks |  | 0
(min. 4 tlačítka, 4x reset, 4x optická signalizace, 1x hlavní signalizace)
102 | Tísňové tlačítko (šňůrka) | 4 | ks |  | 0
102 | Kabel propojovací | 60 | m |  | 0
103 | Instalační materiál | 60 | m |  | 0
| Celkem |  |  |  | 0
Montáž systému
Číslo položky | Popis položky | Počet | MJ | Jedn. cena | Celkem
200 | Montáž systému | 1 | ks |  | 0
201 | Montáž tlačítek | 4 | ks |  | 0
| Montáž signalizace | 5 | ks |  | 0
202 | Montáž kabelu | 45 | m |  | 0
203 | Montáž instalačního materiálu | 40 | m |  | 0
204 | Oživení systému | 2 | hod |  | 0
205 | Doprava | 1 | cel |  | 0
| Celkem |  |  |  | 0
| CELKEM SLP bez DPH |  |  |  | 0
DALŠÍ SYSTÉMY SLP (CCTV, STA, EKV)
NENÍ POŽADOVÁNO

## IV.-BAZ (hidden)
ROZPOČET PRACÍ A DODÁVEK
Jindřichův Hradec - nemocnice
Bazénová technologie (slanost 0,2%) a recyklace vody
REKAPITULACE
| Popis položky | Dodávka | Poznámka
1 | Dodávka technologie bazénu | 0 | viz List IV.-BAZ1
2 | Dodávka vodoléčebných van | 0 | viz List IV.-BAZ2
3 | Bazénové příslušenství | 0 | viz List IV.-BAZ3
4 | Připravenost cirkulace van (není součástí dodávky) | 0 | viz List IV.-BAZ4
5 | Montáž technologie a zvedáku | 0
6 | Zprovoznění úpravny (komplexní zkoušky, zaučení obsluhy) |  | 72 hodin
7 | Napuštění bazénů pro provedení zkoušek
8 | Chemikálie pro zprovoznění bazénu včetně prvních vyhovujících vzorků pro KHS
9 | Dílenská dokumentace technologie
10 | Dokumentace technologie skutečného provedení díla
11 | Zpracování provozního řádu
| Celkem bez DPH | 0
Poznámka:
V bazénu bude použita slaná voda o obsahu soli do 2000mg/l, tomu musí odpovídat materiály použité v bazénové technologie.
Veškeré ceny jsou uvedeny v korunách českých.
K celkové ceně přísluší DPH dle platných předpisů.
| Technické zpracování: | Ing. Maritna Křenková | tel.: 284 021 911
Ing. Tomáš Appl
Součástí ceny není :
- instalace a utěsnění prostupů, chrániček, kotvení a ostatních prvků, profilů do stavebních konstrukcí
- veškeré stavební práce
- elektropřipojení (zvláštní část pd)
- přívod zdrojové vody do prostoru akumulační jímky včetně měření a ventilů a elektroventilu
- odkanalizování všech prostor
- MaR a elektro
| Technické zpracování: | Martina Bauerová | tel.: 284 021 911
| Rozpočet: | Jana Hlaváčková | tel.: 494 372 010

## IV.-BAZ1 (hidden)
ROZPOČET PRACÍ A DODÁVEK
Jindřichův Hradec - nemocnice
Vnitřní betonový bazén – slaná voda do 2000 mg/l
POL. |  | MNOŽSTVÍ |  | JEDNOT.C. | DODÁVKA | POZNÁMKA
2.1. | Pískový laminátový filtr D800 - Q=15 m3/h, v = 30 m/s, vč. bočního šesticestného ventilu 2" a náplně písku 1,2m, tl.řada 2,5kg/cm2, praní vodou, materiál, který přijde do styku s vodou musí být odolný slané vodě do 2000mg/l | 1 | ks |  | 0 | připojení DN 50
2.2. | Cirkulační čerpadlo Q= 10m3/h, H= 12m, P= 0,75 kW/400V, tělo čerpadla z tvrzeného plastu a skelného vlákna, nerez osa, keramické ucpávky, plastové oběžné kolo, vlasový předfiltr s průhledným šroubovatelným krytem, čerpadlo s motorem je spojeno pomocí nerezových šroubů (pro snadnou demontáž), materiál, který přijde do styku s vodou musí být odolný slané vodě do 2000mg/l | 2 | ks |  | 0
2.3. | Automatické M+R kvality vody pH, Cl, Rx (měření, zobrazení a regulace pH, volného a vázaného Cl a měření a zobrazení hodnoty Redox potenciálu). Regulátory s 6 kusy výstupních relé (ovládání akčních členů, alarm), 4 x programovatelný výstup proudové smyčky 0-20/4-20mA, digit. zobrazení hodnoty na desetiny nebo setiny mg/l, možnost nastavení softwar. filtru, kódový přístup pro servisního technika, možnost nastavení dvoupolohové regulace, šířkově-proporcionální regulace a frekvenčně-proporcionální regulace, možnost zobrazení teploty, materiál, který přijde do styku s vodou musí být odolný slané vodě do 2000mg/l | 1 | ks |  | 0 | Chlór volný, vázaný, pH, Redox a teplota
2.4. | Dávkovací čerpadlo 0 - 5 l/h korekce pH - včetně sací a výtlačné soupravy. Tělo čerpadla v plastovém provedení, hlava čerpadla z polypropylénu vyztuženého skelným vláknem. Dávkování chemikálie pomocí membrány s elektromagnetickým pohonem. Hlava čerpadla obsahuje přepouštěcí ventil. Maximální výkon čerpadla 6 litrů za hodinu. Dávkovací frekvence 400 pulsů za minutu, P=35 W, plynulá regulace 0-100%, hrubé nastavení 1:10, IP65 , vč. automat. odvzduš. ventilu a držáku, záchytná vanička na chemikálie, materiál, který přijde do styku s vodou musí být odolný slané vodě do 2000mg/l | 1 | ks |  | 0
2.5. | Dávkovací čerpadlo 0 - 5 l/h chlorace - včetně sací a výtlačné soupravy. Tělo čerpadla v plastovém provedení, hlava čerpadla z polypropylénu vyztuženého skelným vláknem. Dávkování chemikálie pomocí membrány s elektromagnetickým pohonem. Hlava čerpadla obsahuje přepouštěcí ventil. Maximální výkon čerpadla 6 litrů za hodinu. Dávkovací frekvence 400 pulsů za minutu, P=35 W, plynulá regulace 0-100%, hrubé nastavení 1:10, IP65,vč. automat. odvzduš. ventilu a držáku, záchytná vanička na chemikálie, materiál, který přijde do styku s vodou musí být odolný slané vodě do 2000mg/l | 1 | ks |  | 0
2.6. | Dávkovací čerpadlo 0 - 5 l/h koagulace - včetně sací a výtlačné soupravy. Tělo čerpadla v plastovém provedení, hlava čerpadla z polypropylénu vyztuženého skelným vláknem. Dávkování chemikálie pomocí membrány s elektromagnetickým pohonem. Hlava čerpadla obsahuje přepouštěcí ventil. Maximální výkon čerpadla 6 litrů za hodinu. Dávkovací frekvence 400 pulsů za minutu, P=35 W, plynulá regulace 0-100%, hrubé nastavení 1:10, IP65, vč. automat. odvzduš. ventilu a držáku, záchytná vanička na chemikálie, materiál, který přijde do styku s vodou musí být odolný slané vodě do 2000mg/l | 1 | ks |  | 0
2.7. | Ozongenerátor s plynule nastavitelným výkonem do 1,2 g ozonu/hodinu. Zařízení je vabyveno sušením vzduchu, mixážním injektorem, nízkotlakým mixážním systémem a vysokonapěťovým transformátorem 7kV. Výroba ozonu probíhá koronovým vysokonapěťovým výbojem mezi trubicemi, P=0,3 kW, materiál, který přijde do styku s vodou musí být odolný slané vodě do 2000mg/l | 1 | ks |  | 0
2.8. | Trubkový nerezový výměník pro ohřev bazénové vody, výkon 36 kW při spádu 70/50, materiál, který přijde do styku s vodou musí být odolný slané vodě do 2000mg/l | 1 | ks |  | 0
2.10. | Zrychlovací čerpadlo ozonizace celonerezové, Q=4,6 m3/h, H=25 m, P=1,1 kW, tělo čerpadla z nerezu, nerezové oběžné kolo, hřídel z nerezu, keramická ucpávka, sání i výtlak 1", materiál, který přijde do styku s vodou musí být odolný slané vodě do 2000mg/l | 1 | ks |  | 0
2.11. | Zrychlovací čerpadlo odběru vzorku, tělo čerpadla z tvrzeného plastu, nerez osa, keramické ucpávky, plastové oběžné kolo, vlasový předfiltr s průhledným šroubovatelným krytem, sání i výtlak 6/4", testovací tlak 4 atm, P=0,18 kW, čerpadlo s motorem je spojeno pomoocí 4 nerezových šroubů (pro snadnou demontáž), materiál, který přijde do styku s vodou musí být odolný slané vodě do 2000mg/l | 1 | ks |  | 0
2.12. | Elektroventil mytí žlábků DN 80, s havarijním chodem (otevře se při nechodu cirkulačních čerpadel) | 1 | ks |  | 0
2.13. | UV lampa - středotlaká lampa pro průtok 15 m3/hod z nerez oceli (SS 316L) P= 0,4 kW, IP 54 vč.ovládacího panelu, 230 V, mechanické stírání, materiál, který přijde do styku s vodou musí být odolný slané vodě do 2000mg/l | 1 | ks |  | 0
2.14. | Čerpadlo masážních trysek Q= 15m3/h, H= 6m, P= 0,75 kW/400V, tělo čerpadla z tvrzeného plastu a skelného vlákna, nerez osa, keramické ucpávky, plastové oběžné kolo, vlasový předfiltr s průhledným šroubovatelným krytem, čerpadlo s motorem je spojeno pomocí nerezových šroubů (pro snadnou demontáž), materiál, který přijde do styku s vodou musí být odolný slané vodě do 2000mg/l | 1 | ks |  | 0
2.15. | Horizontální čerpadlo dvojice chrličů Q=50 m3/hod, H=6 - tělo čerpadla z vytvrzeného plastu, tichý chod, plastový lapač vlasů s průhledným víčkem, otáčky 2840 ot/minutu nerez hřídel, výtlak i sání vnitřní závit, IP55, P=3,1 kW, materiál, který přijde do styku s vodou musí být odolný slané vodě do 2000mg/l | 1 | ks |  | 0
2.16. | Dmychadlo pro masážní lůžka Q=145 m3/hod, určené pro trvalý chod, 1,5 kW | 1 | ks |  | 0
2.17. | Elektrický ohřev vzduchu určené pro trvalý chod, 1,5 kW | 1 | ks |  | 0
| Hlídání hladiny v jímce (M+R) - 4 ponorné sondy, 230 V, beznapěťové kontakty pro blokování čerpadel a ovládání ventilu dopouštění vody, materiál, který přijde do styku s vodou musí být odolný slané vodě do 2000mg/l | 1 | ks |  | 0
| Průtokoměr DN 65 s pulzním výstupem, měření i protelkého množství, snímač průtoku a průtokový spínač, IP 43 , závitové připojení, materiál, který přijde do styku s vodou musí být odolný slané vodě do 2000mg/l | 1 | ks |  | 0
| Vodoznak - signalizace hladiny v akumulační jímce v provedení trasparentní trubice s plovákem 1" , výška 1,1 m, materiál, který přijde do styku s vodou musí být odolný slané vodě do 2000mg/l | 1 | ks |  | 0
| Plastová akumulační nádrž, 2160 x 1440 x 1150 mm se zakrytím a prostupy (sání, vypouštění, přepad, odtok žlábků, vodoznak) | 1 | ks |  | 0
| Solenoidový ventil odběru vzorku s havarijní funkcí DN 32 - 3bodové ovládání, 24VAC, koncový spínač, havarijní funkce (uzavřít), materiál, který přijde do styku s vodou musí být odolný slané vodě do 2000mg/l | 1 | ks |  | 0
2.18. | Čerpadlo solanky včetně rozpouštěcí nádrže tělo čerpadla z odolného, tvrzeného plastu, nerez osa, keramické ucpávky, plastové oběžné kolo, vlasový předfiltr s průhledným šroubovatelným krytem, sání 2", výtlak 6/4", testovací tlak 4 atm, P=1 kW, čerpadlo s motorem je spojeno pomocí 4 nerezových šroubů (pro snadnou demontáž), v místě kontaktu s vodou odolné silně slané vodě | 1 | ks |  | 0
Vybavení bazénu
| Dnová tryska výtlaku, ABS plast, regulovatelná, pro betonové bazény, DN50, materiál, který přijde do styku s vodou musí být odolný slané vodě do 2000mg/l | 7 | ks |  | 0
| Stěnová tryska masážní a vzorku, nerezová, délka závitu 50mm, pro betonové bazény, materiál, který přijde do styku s vodou musí být odolný slané vodě do 2000mg/l | 5 | ks |  | 0
| Kruhová dnová výpust min D 200 mm, nerezová pro betonové bazény, připojení boční 2", materiál, který přijde do styku s vodou musí být odolný slané vodě do 2000mg/l | 6 | ks |  | 0
| Plošné chrliče vody, nerezové provedení, včetně kotvícího prvku do konstrukce a krytky kotvení, přípojení DN 65, AISI 316, materiál, který přijde do styku s vodou musí být odolný slané vodě do 2000mg/l | 2 | ks |  | 0
| Nerezová sedátka z lišt pro vzduchovou masáž, včetně podpůrné konstrukce, AISI 316, materiál, který přijde do styku s vodou musí být odolný slané vodě do 2000mg/l | 3 | ks |  | 0
| Plastové mřížky, příčné provedení pro ohyb, oboustranná š. 245 mm | 23 | m |  | 0
| Vodící profily pro plastové mřížky | 46 | m |  | 0
TRUBNÍ ROZVODY - materiálové provedení: tlakové PVC, lPE nebo PP v tlakové řadě 1,0 nebo 1,6 Mpa. Spoje potrubí a tvarovek v provedení PVC lepidlem Tangit na plochu vyčištěnou čističem pro lepení PVC spojů. Spoje potrubí a tvarovek lPE svařováním natupo
| Plastové potrubí DN 150 PVC tlakové PN10, vč. tvarovek | 5 | m |  | 0
| Plastové potrubí DN 125 PVC tlakové PN10, vč. tvarovek | 9 | m |  | 0
| Plastové potrubí DN 100 PVC tlakové PN10, vč. tvarovek | 3 | m |  | 0
| Plastové potrubí DN 80 PVC tlakové PN10, vč. tvarovek | 44 | m |  | 0
| Plastové potrubí DN 65 PVC tlakové PN10, vč. tvarovek | 52 | m |  | 0
| Plastové potrubí DN 50 PVC tlakové PN10, vč. tvarovek | 16.5 | m |  | 0
| Plastové potrubí DN 40 PVC tlakové PN10, vč. tvarovek | 23 | m |  | 0
| Plastové potrubí DN 25 PVC tlakové PN10, vč. tvarovek | 9 | m |  | 0
| Plastové potrubí DN 15 PVC tlakové PN10, vč, tvarovek | 4 | m |  | 0
| Drobné potrubí chemie | 1 | ks |  | 0
ARMARURNÍ SYSTÉM - kulové ventily, mezipřírubové uzavírací klapky, mezipřírubové zpětné ventily - instalace na potrubí lPE nebo PVC. Připojení armatur do DN 80 šroubením, od profilu DN 100 přírubový spoj
| Klapka V80 PVC, vč. připojení | 3 | ks |  | 0
| Zpětný ventil V80 PVC, vč připojení | 1 | ks |  | 0
| Klapka V65 PVC, vč. připojení | 5 | ks |  | 0
| Ventil kulový V50 PVC, vč. připojení | 7 | ks |  | 0
| Zpětná klapka ZV 50 PVC, vč. připojení | 1 | ks |  | 0
| Ventil kulový V40 PVC, vč. připojení | 5 | ks |  | 0
| Zpětný ventil V40 PVC, vč. připojení | 2 | ks |  | 0
| Ventil kulový V32 PVC, vč. připojení | 2 | ks |  | 0
| Ventil kulový V25 PVC, vč. připojení | 3 | ks |  | 0
| Zpětný ventil V25 PVC, vč. připojení | 1 | ks |  | 0
| Ventil kulový V15 PVC, vč. připojení | 8 | ks |  | 0
| Drobné ventily a zpětné klapky | 1 | ks |  | 0
| Montážní materiál, úchyty, podpěry | 1 | kompl. |  | 0
Prostupy – materiál musí být odolný slané vodě do 2000mg/l
| Prostup dnové trysky DN50 nerezový AISI-316, mufna s vnitřním šroubením na obou koncích, těsnící destička na straně bazénu, podélné stabilizační plechy, bobtnající pásek, délka dle skutečné tloušťky dna | 7 | ks |  | 0
| Prostup dnové guly DN50 nerezový AISI-316, lomený, na straně guly vnější závit, na opačném konci mufna s vnitřním šroubením, bobtnající pásek, délka dle skutečné tloušťky dna | 6 | ks |  | 0
| Prostup odtoku žlábku DN80 nerezový AISI-316, lomený, na straně žlábku těsnící destička, na opačném konci mufna s vnitřním šroubením, bobtnající pásek, délka dle odměření otvorů | 2 | ks |  | 0
| Prostup dnové trysky DN40 nerezový AISI-316, mufna s vnitřním šroubením na obou koncích a přisáváním vzduchu, těsnící destička na straně bazénu, podélné stabilizační plechy, bobtnající pásek, délka dle skutečné tloušťky dna | 3 | ks |  | 0
| Prostup dnové trysky DN40 nerezový AISI-316, mufna s vnitřním šroubením na obou koncích, těsnící destička na straně bazénu, podélné stabilizační plechy, bobtnající pásek, délka dle skutečné tloušťky dna | 2 | ks |  | 0
| Dodávka |  |  |  | 0

## IV.-BAZ2 (hidden)
ROZPOČET PRACÍ A DODÁVEK
Jindřichův Hradec - nemocnice
Koupelové vany
POL. |  | MNOŽSTVÍ |  | JEDNOT.C. | DODÁVKA | POZNÁMKA
Konstrukce van
VA1 | Celotělová hydromasážní vana s max. objem 450l max.užitný objem 300l, elektronicky ovládaná pomocí displeje. Masážní systémem s více masážními zónami s regulovaným přisáváním vzduchu, vhodná i pro manuální podvodní masáž. Integrovaný vzduchový rošt včetně vlastního kompresoru s možností změny intenzity výkonu. Napojení na teplou studenou a recyklovanou vodu. Servisní zásah do 24h. | 1 | ks |  | 0
VA2a | Stávající galvanická lázeň, 4-komorová s elektrodami - možná repase či v budoucnu možná výměna za celotělovou hydromasážní vanu - VA2.1. V projektu je kreslena vana VA2 jako celotělová viz níže. | 1 | ks | 0 | 0 | osazení stávající vany
VA2b | Celotělová hydromasážní vana s manuálním ovládáním. Je vhodná pro podávání balneologických a vířivých hydromasážních koupelí. Max. objem 320l, max užitný objem 220l. Hydromasážní systémem s regulovaným přisáváním vzduchu. Integrovaný vzduchový rošt včetně vlastního kompresoru s možností změny intenzity výkonu. Napojení na teplou studenou a recyklovanou vodu. Servisní zásah do 24h. | 1 | ks | 0 | 0 | příprava na možné osazení vany v budoucnu
VA3 | Nerezová vana, balenologická, přísadová vana, max. užitný objem 280l. Servisní zásah do 24h. | 1 | ks |  | 0
VA4 | Vana pro galvanickou lázeň, 4-komorová na ruce a nohy, dodávka jen korpus bez elektrod, pro přísadovou koupel možnosti perličky. Napojení na teplou studenou a reciklovanou vodu. Servisní zásah do 24h. | 1 | ks |  | 0
VA5 | Hydromasážní vana pro dolní končetiny s možností podávání vířivých hydromasážních lázní, max. objem vany 54l, max. užitný 45l, příkon 800 VA, manuální tlačítka, 14 masážních trysek s přivzušňováním, manuální regulace intenzity hydromasáže, regulace přivzdušňování, nerezové ovládací prvky vany, výškově nastavitelné nohy. Napojení na teplou studenou a recyklovanou vodu. Servisní zásah do 24h. | 1 | ks |  | 0
VA6 | Vířivá koupel pro horní končetiny, max objem 65l, užitný objem 55l, hydromasážní trysky s přivzdušňováním, hygienická sprcha, nerezové ovládací prvky. Servisní zásah do 24h. | 1 | ks |  | 0
VA7 | Hydromasážní vana pro masáž dolních končetin, objem vany max 270l, užitný objem max 165l, časovač, manuální napouštění, elektronický teploměr, možnost baleno koupele, hydromasážní trysky s přivzdušňováním.Napojení na teplou studenou a recylovanou vodu. Servisní zásah do 24h. | 1 | ks |  | 0
Trubní rozvody
| Plastové potrubí DN 50 PVC tlakové PN10, vč. tvarovek | 21.5 | m |  | 0
| Plastové potrubí DN 40 PVC tlakové PN10, vč. tvarovek | 55 | m |  | 0
| Plastové potrubí DN 25 PVC tlakové PN10, vč. tvarovek | 5 | m |  | 0
| Drobné potrubí | 1 | ks |  | 0
| Dodávka |  |  |  | 0

## IV.-BAZ3 (hidden)
0 |  | ROZPOČET PRACÍ A DODÁVEK | [10 empty] | VÝPIS ELEKTROMOTORŮ
0 |  | Jindřichův Hradec - nemocnice
0
0 |  | Bazénové příslušenství
0
0 | POL. |  | MNOŽSTVÍ |  | JEDNOT.C. | JEDNOT.C. | DODÁVKA | ČÍSLA | POZNÁMKA |  | kW/j | kW | PŘIPOJENÍ | HLUČNOST (dB) | POZNÁMKA
Plavecké bazény
|  | Dělící lana bazénových drah - v provedení profi pro bazény 25 m, vč. napínáků - kvalita dle FINA | 7 | kompl | 42500 | 46750 | 327250
|  | Kotvení bazénových drah | 6 | ks | 1202.5 | 1322.75 | 7936.5
|  | Startovní blok - nerez provedení | 4 | ks | 42145 | 46359.5 | 185438
|  | Indikace obrátky - nerez sloupky pro bazén do šíře 21 m, vč. kotvícího prvku | 2 | kompl. | 11728 | 12900.8 | 25801.6
|  | Indikace obrátky - praporty a lanko z polyesteru | 10 | m | 477 | 524.7 | 5247
|  | Indikace chybného startu - nerez sloupky pro bazén do šíře 21 m, vč. kotvícího prvku | 2 | kompl. | 8599 | 9458.9 | 18917.8
|  | Indikace chybného startu - plováky a lanko z poyesteru | 10 | m | 259 | 284.9 | 2849
|  | Naviják plaveckých drah pro 7 dělících lan 25 m | 1 | ks | 49567.14 | 49567 | 49567
|  | Odrazový panel pro obrátku - provedení nerez AISI 316 , délka 2,5 m, výška 300 mm, vč. kotvení a držáku panelu vč. kotvících prvků do ochozu bazénu | 12 | kompl | 38500 | 38500 | 462000
m |  | Instalace příslušenství plaveckého bazénu - doprava na stavbě, montáž na kotvení umístěných v konstrukcích | 0 | kompl. |  | 0 | 0
Žebříky
|  | Vstupní nerezový žebřík - Standard Astral.(madla i stupně nerez 17.346, AISI-316) - 2 stupně vč. kotveníí žebříku do ochozu | 1 | ks | 5765 | 6341.5 | 6341.5
|  | Vstupní nerezový žebřík - Standard Astral.(madla i stupně nerez 17.346, AISI-316) - 3 stupně vč. kotveníí žebříku do ochozu | 1 | ks | 6656 | 7321.6 | 7321.6
|  | Vstupní nerezový žebřík - Standard Astral.(madla i stupně nerez 17.346, AISI-316) - 4 stupně vč. kotveníí žebříku do ochozu | 1 | ks | 7629 | 8391.9 | 8391.9
|  | Vstupní nerezový žebřík - Standard Astral.(madla i stupně nerez 17.346, AISI-316) - 5 stupňů vč. kotveníí žebříku do ochozu | 1 | ks | 8519 | 9370.9 | 9370.9
|  | Vstupní nerezový žebřík k přelivnému žlábku - Standard Astral 1000 .(madla i stupně nerez 17.346, AISI-316, první díl zdvojený) - 2 stupně vč. kotveníí žebříku do ochozu | 2 | ks | 9630 | 10593 | 21186
|  | Vstupní nerezový žebřík k přelivnému žlábku - Standard Astral 1000 .(madla i stupně nerez 17.346, AISI-316, první díl zdvojený) - 3 stupně vč. kotveníí žebříku do ochozu | 1 | ks | 10544 | 11598.4 | 11598.4
|  | Vstupní nerezový žebřík k přelivnému žlábku - Standard Astral 1000 .(madla i stupně nerez 17.346, AISI-316, první díl zdvojený) - 4 stupně vč. kotveníí žebříku do ochozu | 1 | ks | 11437 | 12580.7 | 12580.7
|  | Vstupní nerezový žebřík k přelivnému žlábku - Standard Astral 1000 .(madla i stupně nerez 17.346, AISI-316, první díl zdvojený) - 5 stupňů vč. kotveníí žebříku do ochozu | 2 | ks | 12220 | 13442 | 26884
m |  | Instalace žebříků - doprava na stavbě, montáž na kotvení umístěných v konstrukcích | 0 | kompl. |  | 0 | 0
Zábradlí a madla
|  | Rovné madlo - zaslepený jeden konec, z nerez leštěné oceli AISI-316, prům. madla 43 mm, měřeno na celé metry | 4 | m | 1140 | 1140 | 4560
|  | Rovné madlo - s otevřenými konci, z nerez leštěné oceli AISI-316, prům. madla 43 mm, měřeno na celé metry | 24 | m | 901 | 901 | 21624
|  | Spojka madel rovná - s otevřenými konci, z nerez leštěné oceli AISI-316, prům. madla 43 mm | 24 | ks | 1013 | 1013 | 24312
|  | Spojka madel 90° - s otevřenými konci, z nerez leštěné oceli AISI-316, prům. madla 43 mm | 2 | ks | 1731 | 1731 | 3462
|  | Držák madel - z nerez leštěné oceli AISI-316, k madlu prům. 43 mm, včetně vrtů, plastových podložek a hmoždinek | 28 | ks | 943 | 943 | 26404
|  | Madlo pro výstup z bazénu, l = 1,52 m, výška 0,8 m, převýšení 0,85 m - z nerez leštěné oceli AISI-316, ps přírubami včetně plastových podložek, nerez šroubů a hmoždinek, cena za pár | 3 | kompl | 9473 | 9473 | 28419 |  | 1 kompl. = 1 pár
|  | Madlo pro výstup z bazénu, l = 2,08 m, výška 0,8 m, převýšení 1,16 m - z nerez leštěné oceli AISI-316, ps přírubami včetně plastových podložek, nerez šroubů a hmoždinek, cena za pár | 3 | kompl | 18950 | 18950 | 56850 |  | 1 kompl. = 1 pár
|  | Atypické schodiště s madlem pro vstup do vířivky - přesnější specifikace viz výkres schodiště - z nerez leštěné oceli AISI-316 trubka prům. 43 mm (19,5 mb), včetně kotvících 4 ks prvků a jejich krytí, plastové stupně s protiskluznou úpravou, šířka schodnic 600 mm | 1 | kompl | 125900 | 125900 | 125900
m |  | Instalace madel a zábradlí - doprava na stavbě, montáž na kotvení umístěných v konstrukcích | 0 | kompl. |  | 0 | 0
Zařízení pro invalidy
|  | Hydraulický výtah - madla 650 mm, konstrukce z nerezoceli 17.346, AISI 316, sedačka plastová, s ovládacím ventilem a bočními schůdky pro obsluhu, standard Astral | 1 | ks | 117955 | 129750.5 | 129750.5 |  | nutno přivést vodu s min. tlakem 3,5 kg/cm2
|  | Hydraulický výtah - madla 1000 mm, vhodné k přelivnému žlábku konstrukce z nerezoceli 17.346, AISI 316, sedačka plastová, s ovládacím ventilem a bočními schůdky pro obsluhu, standard Astral | 1 | ks | 117955 | 129750.5 | 129750.5 |  | nutno přivést vodu s min. tlakem 3,5 kg/cm2
|  | Bazénový zvedák s hydraulickým motorem a sedačkou, nosnost do 120 kg, ovládání pomocí páky, standard Delfin | 1 | kompl. | 145000 | 159500 | 159500
1 |  | Bazénový zvedák pro každodenní péči a rehabilitaci pro osoby s omezenou schopností pohybu - elektricky ovládaný zdvih, elektronická kontrola baterie, dálkové ovládání, ovládání na sloupu, nouzové zastavení zdvihu, otočný 360°, ukotvení k podlaze, včetně vyjímatelné baterie a externí nabíječky, výška zvedáku 214 cn, nonost 160 kg | 1 | kompl. | 450000 |  | 0
m |  | Instalace zařízení pro invalidy - doprava na stavbě, montáž na kotvení umístěných v konstrukci ochodzů, osazení sedátka, napojení na přivod pitné vody | 0 | kompl. |  | 0 | 0
|  | Závěsný dopravník pro imobilní pacienty s kolejnicovým pojezdem, automatickým bateriovým dobíjením, zajišťující přístup do vířivky, bazénu a instalovaných van | 1 | kompl. | 420000 | 462000 | 462000 |  |  |  | 1 | 1 | 1f / 230 V | - | trvalý chod
m |  | Instalace zařízení pro invalidy - doprava na stavbě, montáž nosné kolejnicové konstrukce, osazení zvedáku na konstrukci | 0 | kompl. |  | 0 | 0
Sprchy
|  | Sprcha s 1 kropítkem a 1 kohoutem (do brodítek) | 6 | kompl. | 5098 | 5607.8 | 33646.8
|  | Typový nerezový sprchový tunel se 1 obloukem, 3-mi kropítky pro brodítko | 1 | ks | 17172 | 18889.2 | 18889.2
|  | Typový nerezový sprchový tunel se 1 obloukem, 5-ti kropítky pro brodítko | 1 | ks | 23231 | 25554.1 | 25554.1
|  | Typový nerezový sprchový tunel se 2 oblouky, 5-ti kropítky pro brodítko | 1 | ks | 74408 | 81848.8 | 81848.8
|  | Sprcha se 3 kropítky a 3 automatickými ventily pro oplach návštěvníků | 1 | ks | 42800 | 47080 | 47080
m |  | Instalace sprch - doprava na stavbě, montáž na kotvení umístěných v konstrukcích | 0 | kompl. |  | 0 | 0
Provozní příslušenství
1 |  | Photometer vč. startovací sady reagencií . Kvalitativní rozsah měření dle Vyhl. 238/2011 Sb v platném znění. Elektrické měření a vyhodnocování | 1 | kompl | 35420 |  | 0
1 |  | Zákaloměr - měření záklalu vody v rozsahu 0 - 2 Pt | 1 | kompl | 17390 |  | 0
1 |  | Redox - ruční měřič redox potenciálu elektronický | 1 | ks | 8500 |  | 0
|  | Měřič salinity – ruční měřič obsahu soli ve vodě | 1 | ks |  |  | 0
1 |  | Podvodní vysavač pro bazény do 25m s automatickým chodem a dálkovým ovládáním, požadavek na čištění dna i stěn bazénu, vč kartáčů wonder brush pro keramícké bazény | 1 | kompl | 92300 |  | 0
|  | Podvodní vysavač pro bazény nad 25m s automatickým chodem a dálkovým ovládáním, požadavek na čištění dna i stěn bazénu, vč kartáčů wonder brush pro keramícké bazény | 1 | kompl | 177000 | 194700 | 194700
|  | Podvodní vysavač pro bazény s automatickým chodem a dálkovým ovládáním a s navigačním systémem - požadavek na čištění dna, použitý standart: 3S Compact 400 | 1 | kompl | 415000 | 415000 | 415000
|  | Časoměrná sestava pro plavecké závody - sestava OMEGA pro 6 plaveckých drah s domakovou stěnou, vyhodnocovacím systémem do notebooku, startovací zařízení | 1 | kompl | 540000 | 540000 | 540000
1 |  | Dodávka |  |  |  |  | 0 |  |  | CELKEM |  | 0 | kW

## IV.-BAZ4 (hidden)
ROZPOČET PRACÍ A DODÁVEK
Jindřichův Hradec - nemocnice
| Připravenost cirkulace van | NENÍ SOUČÁSTÍ DODÁVKY!
POL. |  | MNOŽSTVÍ |  | JEDNOT.C. | DODÁVKA | POZNÁMKA
1.1. | Pískový laminátový filtr D500 - Q=4 m3/h, v = 20 m/s, vč. bočního šesticestného ventilu 1 1/2" a náplně písku, tl.řada 2,5kg/cm2, praní vodou | 1 | kompl. | 0 | 0 | připojení DN 40
1.2. | Cirkulační čerpadlo, Q= 4m3/h, H= 9,5m, P= 0,45 kW/400V, tělo čerpadla z tvrzeného plastu a skelného vlákna, nerez osa, keramické ucpávky, plastové oběžné kolo, vlasový předfiltr s průhledným šroubovatelným krytem, čerpadlo s motorem je spojeno pomocí nerezových šroubů (pro snadnou demontáž) | 1 | ks | 0 | 0
1.4. | Trubkový nerezový výměník pro ohřev bazénové vody, výkon 12 kW při spádu 70/50 | 1 | ks | 0 | 0
1.5. | Dávkovací čerpadlo 0 - 5 l/h chlorace - včetně sací a výtlačné soupravy. Tělo čerpadla v plastovém provedení, hlava čerpadla z polypropylénu vyztuženého skelným vláknem. Dávkování chemikálie pomocí membrány s elektromagnetickým pohonem. Hlava čerpadla obsahuje přepouštěcí ventil. Maximální výkon čerpadla 6 litrů za hodinu. Dávkovací frekvence 400 pulsů za minutu, P=35 W, plynulá regulace 0-100%, hrubé nastavení 1:10, IP65 se záchytnou vaničkou na chemikálie | 1 | ks | 0 | 0
1.6. | Ozongenerátor s plynule nastavitelným výkonem do 1,2 g ozonu/hodinu. Zařízení je vabyveno sušením vzduchu, mixážním injektorem, nízkotlakým mixážním systémem a vysokonapěťovým transformátorem 7kV. Výroba ozonu probíhá koronovým vysokonapěťovým výbojem mezi trubicemi, P=0,3 kW | 1 | ks | 0 | 0
1.7. | Zrychlovací čerpadlo ozonizace, celonerezové, Q=4,6 m3/h, H=25 m, P=1,1 kW, tělo čerpadla z nerezu, nerezové oběžné kolo, hřídel z nerezu, keramická ucpávka, sání i výtlak 1" | 1 | ks | 0 | 0
1.8. | Tlaková stanice, celonerezové čerpadlo, tlaková nádoba, Q=4,6 m3/h, H=25 m, P=1,1 kW, tělo čerpadla z nerezu, nerezové oběžné kolo, hřídel z nerezu, keramická ucpávka, sání i výtlak 1" | 1 | ks | 0 | 0
1.9. | UV lampa - středotlaká lampa pro průtok 4 m3/hod z nerez oceli (SS 316L) P= 0,4 kW, IP 54 vč.ovládacího panelu, 230 V, mechanické stírání | 1 | ks | 0 | 0
1.10. | Hlídání hladiny v jímce (M+R) - 4 ponorné sondy, 230 V, beznapěťové kontakty pro blokování čerpadel a ovládání ventilu dopouštění vody | 1 | ks | 0 | 0
1.11. | Hlídání hladiny v jímce (M+R) - 1 ponorná sonda, 230 V, beznapěťový kontakt pro blokování čerpadla | 1 | ks | 0 | 0
1.12. | Plastová akumulační nádrž, 1060 x 1580 x 1130 mm s krytem a prostupy (sání, vypouštění, přepad, odtok žlábků, vodoznak), vč.tepelné izolace | 1 | ks | 0 | 0
1.13. | Plastová akumulační nádrž, 1370 x 1580 x 1080 mm s krytem a prostupy (sání, vypouštění, přepad, odtok žlábků, vodoznak),vč. tepelné izolace | 1 | ks | 0 | 0
1.14. | Vodoznak - signalizace hladiny v akumulační jímce v provedení trasparentní trubice s plovákem 1" , výška 1,2 m | 2 | ks | 0 | 0
1.15. | Časový spínač provozu týdenní | 1 | ks | 0 | 0
Trubní rozvody
| Plastové potrubí DN 80 PVC tlakové PN10, vč. tvarovek | 3 | m | 0 | 0
| Plastové potrubí DN 50 PVC tlakové PN10, vč. tvarovek | 8.5 | m | 0 | 0
| Plastové potrubí DN 40 PVC tlakové PN10, vč. tvarovek | 27 | m | 0 | 0
| Plastové potrubí DN 32 PVC tlakové PN10, vč. tvarovek | 2 | m | 0 | 0
| Plastové potrubí DN 25 PVC tlakové PN10, vč. tvarovek | 9 | m | 0 | 0
| Drobné potrubí chemie | 1 | ks | 0 | 0
Armatury
| Ventil kulový V50 PVC, vč. připojení | 6 | ks | 0 | 0
| Ventil kulový V40 PVC, vč. připojení | 16 | ks | 0 | 0
| Ventil kulový V32 PVC, vč. připojení | 1 | ks | 0 | 0
| Ventil kulový V25 PVC, vč. připojení | 9 | ks | 0 | 0
| Zpětný ventil ZV25 PVC, vč. připojení | 1 | ks | 0 | 0
| Ventil kulový V15 PVC, vč. připojení | 3 | ks | 0 | 0
| Drobné ventily a zpětné klapky | 1 | ks | 0 | 0
| Montážní materiál, úchyty, podpěry | 1 | kompl. | 0 | 0
| Dodávka |  |  |  | 0

## IV.-VANY (hidden)
Seznam rehabilitačních van a jejich technická specifikace:
VA 1 Celotělová hydromasážní vana - 1 ks
Celotělová hydromasážní vana vhodná i pro manuální podvodní masáž s možností
přivzdušňování proudu vody; bez elektroniky
Technické parametry:
Ø maximální objem vany 450 l; max. užitný objem 280 l
Ø masážní systém s více masážními zonami s regulovaným přisáváním vzduchu
Ø 40 hydromasážních nerezových trysek s regulací přivzdušnění
Ø 180 vzduchových trysek se sušením a zabudovaným agregátem, dmychadlo)
Ø automatický proplach masážních trysek
Ø analogový teploměr a analogový manometr
Ø nerezové čerpadlo
Ø oplach vany sprchou
Ø připojení na teplou, studenou a recyklovanou vodu
Ø zabudovaná ochrana pro eliminování usazování vodního kamene
Ø ovládání odpadního ventilu na ovládacím pultu vany
Ø mechanicky odolný povrch ( splňující kriteria laminátové vany)
s antibakteriální povrchovou úpravou
Ø zarážka na nohy pevná ve tvaru prolisu
Ø dvoustupňové schůdky
Ø podrobné praktické zaškolení personálu
Ø jednotný servis v ČR; servisní zákrok do 24 hod.
Ø certifikace CI jako zdravotnický prostředek
VA 2a Stávající vana pro čtyřkomorovou galvanizaci - nebude zakoupena
Ø 4-komorová vana s elektrodami - prostor vany připravit k možné výměně
v budoucnu za vanu VA 2b
VA 2b | Celotělová hydromasážní vana - nebude zakoupena
Ø manuální ovládání
Ø maximál. objem 300 l ; užit. objem 200 l
Ø 2 masážní zony
Ø hydromasážní systém s regulovaným přisáváním vzduchu
Ø zabudovaná perlička
Ø průplach hydromasážního systému
VA 3 | Nerezová vana balneologická - 1 ks
Technické parametry:
Ø balneologická vana na podávání přísadových koupelí ( solné a slatinné) s pultem,
obezděná
Ø maximální užitný objem 280 l
Ø analogový teploměr
Ø deklarace kvality nerez materiálu
Ø podrobné praktické zaškolení personálu
Ø jednotný servis v ČR; servisní zákrok do 24 hod.
Ø certifikace CI jako zdravotnický prostředek
VA 4 | Vana pro čtyřkomorovu lázeň – příprava prostoru pro vanu galvanickou – 1 ks
Končetinová čtyřkomorová vana určená k aplikaci přísadových a Hauffeho koupelí
Technické parametrty:
Ø čtyřkomorová vana bez elektrod
Ø napojení na teplou a studenou vodu
Ø termostatická baterie na přívodu
Ø analogový teploměr v každé vaničce
Ø oplachová sprcha
Ø mechanicky odolný povrch ( splňující kriteria laminátové vany)
s antibakteriální povrchovou úpravou
Ø zdravotnická stolička s opěrkou zad a nohou
Ø podrobné praktické zaškolení personálu
Ø jednotný servis v ČR; servisní zákrok do 24 hod.
Ø certifikace CI jako zdravotnický prostředek
VA 5 Hydromasážní vířivá vana na dolní končetiny , 1 ks
Masážní vířivá vana na dolní končetiny; bez elektroniky
Technické parametry:
Ø maximální objem vany 42 l; max. užitný objem 30 l
Ø 14 hydromasážních nerezových trysek s regulací přivzdušnění
Ø manuální regulace intenzity hydromasáže
Ø nerezové ovládací prvky vany
Ø výškově nastavitelné nohy
Ø automatický proplach masážních trysek
Ø analogový teploměr a analogový manometr
Ø nerezové čerpadlo
Ø oplach vany sprchou
Ø připojení na teplou, studenou a recyklovanou vodu
Ø ovládání odpadního ventilu na ovládacím pultu vany
Ø mechanicky odolný povrch ( splňující kriteria laminátové vany)
s antibakteriální povrchovou úpravou
Ø zdravotnická stolička s opěrkou zad
Ø podrobné praktické zaškolení personálu
Ø jednotný servis v ČR; servisní zákrok do 24 hod.
Ø certifikace CI jako zdravotnický prostředek
VA 6 Vířivá koupel pro horní končetiny , 1 ks
Masážní vířivá vana na horní končetiny; bez elektroniky
Technické parametry:
Ø maximální objem vany 45 l; max. užitný objem 35 l
Ø 12 hydromasážních nerezových trysek
Ø regulace výkonu hydromasážních trysek formou přisávání vzduchu do trysek
Ø nerezové ovládací prvky vany
Ø automatický proplach masážních trysek
Ø analogový teploměr a analogový manometr
Ø zabudovaná ochrana pro eliminování usazování vodního kamene
Ø oplach vany sprchou
Ø připojení na teplou, studenou a recyklovanou vodu
Ø ovládání odpadního ventilu na ovládacím pultu vany
Ø zdravotnická stolička s opěrkou zad i nohou
Ø mechanicky odolný povrch ( splňující kriteria laminátové vany)
s antibakteriální povrchovou úpravou
Ø podrobné praktické zaškolení personálu
Ø jednotný servis v ČR; servisní zákrok do 24 hod.
Ø certifikace CI jako zdravotnický prostředek
VA 7 Hydromasážní vířivá vana na dolní končetiny , 1 ks
Sedací vířivá vana na dolní končetiny; bez elektroniky
Technické parametry:
Ø 2 masážní okruhy s regulací výkonu hydromasážních trysek
Ø maximální objem vany 270 l; max. užitný objem 165 l
Ø přisávání vzduchu do hydromasážních trysek s regulací ve všech masážních zonách
Ø automatický proplach masážních trysek
Ø analogový teploměr a analogový manometr
Ø nerezové čerpadlo
Ø ochrana čerpadla proti chodu na sucho
Ø zabudovaná ochrana pro eliminování usazování vodního kamene
Ø oplach vany sprchou
Ø připojení na teplou, studenou a recyklovanou vodu
Ø ovládání odpadního ventilu na ovládacím pultu vany
Ø mechanicky odolný povrch ( splňující kriteria laminátové vany)
s antibakteriální povrchovou úpravou
Ø dvoustupňové schůdky
Ø podrobné praktické zaškolení personálu
Ø jednotný servis v ČR; servisní zákrok do 24 hod.
Ø certifikace CI jako zdravotnický prostředek
Zelený dekor van odpovídající současným novým vanám

## IV.-MAR (hidden)
Akce: | KOMPLEXNÍ PROJEKT PRO PŘESTAVBU REHABILITAČNÍHO ODDĚLENÍ NEMOCNICE
Objekt: | Rehabilitační oddělení nemocnice Jindřichův Hradec
Poz. | Kód položky | Název položky | MJ | Mn. | Cena za MJ | Cena celkem | montáž za MJ | Montáž celkem | Celková cena
1.1 Řídící systém
1 | MS-NCE2560-0 | Metasys NCE25 s jedním rozhraním BACnet MS/TP, 24 VAC, 10UI, 8DI, 4AO, 4CO, 7DO | ks | 1 |  | 0 |  | 0 | 0
2 | MS-FAC3613-0 | Regulátor FAC: 8UI, 6BI, 6BO a 6AO, 24 Vac, SA Bus, FC Bus (BACnet MS/TP) | ks | 2 |  | 0 |  | 0 | 0
3 | MS-IOM3733-0 | 16-bodový IOM, 8 DI, 8 DO, 24 VAC | ks | 4 |  | 0 |  | 0 | 0
| TAD0701-0 | 7" 16:9 Dotykový displej, BACnet, web server | ks | 1 |  | 0 |  | 0 | 0
| SW.MaR | Software (řídící jednotky) I/O | ks | 106 |  | 0 |  | 0 | 0
1.2 Přístroje
14 | TS-6360D-B10 | Čidlo teploty kanálové Pt1000 | ks | 7 |  | 0 |  | 0 | 0
15 | TS-6300W-E200 | CU jímka, 50 mm, 25 bar, závit R 1/2 | ks | 7 |  | 0 |  | 0 | 0
30 | A19DAC-9001 | Příložný termostat, 40/120°C, STRAP ON | ks | 1 |  | 0 |  | 0 | 0
31 | TS-6360E-050 | Snímač teploty; Pt1000, venkovní, šedivá barva | ks | 3 |  | 0 |  | 0 | 0
32 | VG7802GT | Třícestný směš. bronzový ventil, PN 16, DN 15, válcový závit, Kv 4,0 m3/h | ks | 2 |  | 0 |  | 0 | 0
33 | DZ4 | Snímač hladiny - zaplavení, releový výstup 24VAC/6A, nap. 24 VAC/DC, IP20, montáž na DIN lištu, pro vodivostní sondu DS | ks | 3 |  | 0 |  | 0 | 0
34 | DS | Hladinová sonda dvojelektrodová - zaplavení, pro snímač zaplavení DZ,SZ1…4, IP65, montáž na stěnu | ks | 3 |  | 0 |  | 0 | 0
35 | P499VBH-401C | Tlakový převodník; rozsah -1..8bar; 0..10Vdc; tlak. připojení 1/4 SAE, vnější závit; el. připojení DIN 43650-C | ks | 2 |  | 0 |  | 0 | 0
36 | KIT-P9-P7 | Adaptér pro P74, P77, P78, P99 | ks | 2 |  | 0 |  | 0 | 0
46 | VG7802DT | Třícestný směš. bronzový ventil, PN 16, DN 15, válcový závit, Kv 1 m3/h | ks | 1 |  | 0 |  | 0 | 0
| Danfoss | AB-QM ventil DN 50, Q 12500 l/h + pohon | ks | 1 |  | 0 |  | 0 | 0
47 | VA-7706-1001 | Samonastavovací elektrický pohon, 500 N, IP54, proporcion. ovládání 0-10 V DC, 24 V AC, pro VG7000, el. přestavení | ks | 3 |  | 0 |  | 0 | 0
1.3 Rozvaděče
58 |  | Skříňový rozvaděč cca 1000/20004300 včetně příslušenství , včetně náplně (hlavní vypínač, svorkovnice, ochrany, pojistky, jističe, relé, trafo, napájecí zdroj, zásuvka, kontrolky, ovladače......) | ks | 1 |  | 0 |  | 0 | 0
1.4 Kabely, montážní materiál
83 |  | JY(St)Y 1X2X0,8 | m | 640 |  | 0 |  | 0 | 0
84 |  | Kabel JYTY 14x1 | m | 50 |  | 0 |  | 0 | 0
87 |  | Kabel CYKY-J 3x1,5 | m | 550 |  | 0 |  | 0 | 0
88 |  | Kabel CYKY-J 4x1,5 | m | 750 |  | 0 |  | 0 | 0
|  | JY(St)Y 2X2X0,8 | m | 550 |  | 0 |  | 0 | 0
|  | JY(St)Y 4X2X0,8 | m | 100 |  | 0 |  | 0 | 0
|  | Kabel JYTY 2x1 | m | 50 |  | 0 |  | 0 | 0
90 |  | Kabel komunikační (Lamd.., UTP5) - odhad | m | 200 |  | 0 |  | 0 | 0
91 |  | Vodič CYY 6mm2 | m | 80 |  | 0 |  | 0 | 0
|  | AB svorka + pásek | ks | 15 |  | 0 |  | 0 | 0
93 |  | Kabelová trasa - žlab 125/100 + příchytky, kolena a potřebný materiál | m | 70 |  | 0 |  | 0 | 0
94 |  | Kabelová trasa - žlab 62/50 + příchytky, kolena a potřebný materiál | m | 50 |  | 0 |  | 0 | 0
|  | Trubka pevná včetně příchytek a spotřebního mat. | m | 200 |  | 0 |  | 0 | 0
|  | Trubka ohebná včetně příchytek a spotřebního mat. | m | 100 |  | 0 |  | 0 | 0
95 |  | Montážní, instalační a nosný materiál, ukončení kabelů, ochranné trubky, ochranné pospojení, požární ucpávky, nátěry, drobné zednické práce, průrazy a průchody zdivem a stropy, měření kabeláže........ | ks | 1 |  | 0 |  | 0 | 0
|  | Demontáže včetně likvidace odpadu | hod | 5 |  | 0 |  | 0 | 0
4. Ostatní
97 |  | Doplnění stávajícího vizualizačního program pro řídící systém | kpl | 1 |  | 0 |  | 0 | 0
98 |  | Konfigurace vizualizačního programu, přístup na WEB | kpl | 1 |  | 0 |  | 0 | 0
99 |  | Nastavení zařízení, zaregulování a uvedení do provozu | kpl | 1 |  | 0 |  | 0 | 0
100 |  | Revize | kpl | 1 |  | 0 |  | 0 | 0
|  | Inženýring, doprava, VRN | kpl | 1 |  | 0 |  | 0 | 0
101 |  | Zaškolení obsluhy | kpl | 1 |  | 0 |  | 0 | 0
|  | Dokumentace DPS + skutečný stav | kpl | 1 |  | 0 |  | 0 | 0
Základní rozpočtové náklady
|  | Dodávka |  |  |  | 0
|  | Montáž | [5 empty] | 0
|  | C E L K E M (ceny bez DPH) |  |  |  | 0

## V.-ARC
[9 empty] | >> skryté sloupce << | [9 empty] | {7c8d4502-496e-4fbe-b160-c0de47575ecb}
2
| KRYCÍ LIST SOUPISU PRACÍ | [8 empty] | v --- níže se nacházejí doplnkové a pomocné údaje k sestavám --- v | [8 empty] | False
Stavba:
Přestavba rehabilitačního oddělení nemocnice J.Hradec a.s.
Objekt:
190102-index21 - Fáze V. dodatek 2
| KSO: |  |  |  |  | CC-CZ:
| Místo: |  |  |  |  | Datum: | 13. 1. 2020
| Zadavatel: |  |  |  |  | IČ:
DIČ:
| Zhotovitel: |  |  |  |  | IČ:
DIČ:
| Projektant: |  |  |  |  | IČ:
DIČ:
| Zpracovatel: |  |  |  |  | IČ:
DIČ:
Poznámka:
| Cena bez DPH | [5 empty] | 0
|  |  | Základ daně |  |  | Sazba daně | Výše daně
| DPH | základní | 0 |  |  | 21% | 0
|  | snížená | 0 |  |  | 15% | 0
|  | zákl. přenesená | 0 |  |  | 21% | 0
|  | sníž. přenesená | 0 |  |  | 15% | 0
|  | nulová | 0 |  |  | 0% | 0
| Cena s DPH |  |  | v | CZK |  | 0
| Projektant |  |  | Zpracovatel
| Datum a podpis: |  | Razítko | Datum a podpis: |  |  | Razítko
| Objednavatel |  |  | Zhotovitel
| Datum a podpis: |  | Razítko | Datum a podpis: |  |  | Razítko
REKAPITULACE ČLENĚNÍ SOUPISU PRACÍ
Stavba:
Přestavba rehabilitačního oddělení nemocnice J.Hradec a.s.
Objekt:
190102-index21 - Fáze V. dodatek 2
Místo: | [5 empty] | Datum: | 13. 1. 2020
Zadavatel: | [5 empty] | Projektant:
Zhotovitel: | [5 empty] | Zpracovatel:
Kód dílu - Popis | [6 empty] | Cena celkem [CZK]
Náklady ze soupisu prací | [6 empty] | 0 | [12 empty] | -1
| HSV - Práce a dodávky HSV | [5 empty] | 0
| 1 - Zemní práce | [5 empty] | 0
| 3 - Svislé a kompletní konstrukce | [5 empty] | 0
| 4 - Vodorovné konstrukce | [5 empty] | 0
| 63 - Podlahy a podlahové konstrukce | [5 empty] | 0
| 61 - Úprava povrchů vnitřní | [5 empty] | 0
| 62 - Úprava povrchů vnějších | [5 empty] | 0
| 9 - Ostatní konstrukce a práce, bourání | [5 empty] | 0
| 94 - Lešení a stavební výtahy | [5 empty] | 0
| 95 - Různé dokončovací konstrukce a práce pozemních staveb | [5 empty] | 0
| 997 - Přesun sutě | [5 empty] | 0
| 998 - Přesun hmot | [5 empty] | 0
| PSV - Práce a dodávky PSV | [5 empty] | 0
| 711 - Izolace proti vodě, vlhkosti a plynům | [5 empty] | 0
| 713 - Izolace tepelné | [5 empty] | 0
| 761 - Konstrukce prosvětlovací | [5 empty] | 0
| 763 - Konstrukce suché výstavby | [5 empty] | 0
| 764 - Konstrukce klempířské | [5 empty] | 0
| 766 - Konstrukce truhlářské | [5 empty] | 0
| 767 - Konstrukce zámečnické | [5 empty] | 0
| 771 - Podlahy z dlaždic | [5 empty] | 0
| 775 - Podlahy skládané | [5 empty] | 0
| 776 - Podlahy povlakové | [5 empty] | 0
| 781 - Dokončovací práce - obklady | [5 empty] | 0
| 783 - Dokončovací práce - nátěry | [5 empty] | 0
| 784 - Dokončovací práce - malby | [5 empty] | 0
| 787 - Dokončovací práce - zasklívání | [5 empty] | 0
| VRN - Vedlejší rozpočtové náklady | [5 empty] | 0
| VRN 1 - Dokumentace stavby | [5 empty] | 0
| VRN4 - Inženýrská činnost | [5 empty] | 0
| VRN7 - Provozní vlivy | [5 empty] | 0
SOUPIS PRACÍ
Stavba:
Přestavba rehabilitačního oddělení nemocnice J.Hradec a.s.
Objekt:
190102-index21 - Fáze V. dodatek 2
Místo: | [5 empty] | Datum: | 13. 1. 2020
Zadavatel: | [5 empty] | Projektant:
Zhotovitel: | [5 empty] | Zpracovatel:
PČ | Typ | Kód | Popis | MJ | Množství | J.cena [CZK] | Cena celkem [CZK] | Cenová soustava |  |  | DPH | J. Nh [h] | Nh celkem [h] | J. hmotnost [t] | Hmotnost celkem [t] | J. suť [t] | Suť Celkem [t]
Náklady soupisu celkem | [6 empty] | 0 | [5 empty] | 3209.3647 |  | 119.4484 |  | 86.2893 |  | D | -1 | [10 empty] | 0
| D | HSV | Práce a dodávky HSV |  |  |  | 0 | [5 empty] | 2372.0895 |  | 105.6813 |  | 86.2893 | 1 | D | 0 |  |  |  | ROZPOCET | [6 empty] | 0
| D | 1 | Zemní práce |  |  |  | 0 | [5 empty] | 78.6492 |  | 9.3492 |  | 0 | 1 | D | 1 |  |  |  | ROZPOCET | [6 empty] | 0
232 | K | 132212102 | Hloubení rýh š do 600 mm ručním nebo pneum nářadím v nesoudržných horninách tř. 3 | m3 | 6.2 |  | 0 |  |  |  | základní | 3.07 | 19.034 | 0 | 0 | 0 | 0 | 4 | K | 2 |  |  |  | ROZPOCET | 0 | 0 | 0 | 0 | 0 | 1 | 0 | 4 | -1695187735
| VV |  | vnitřní lež.kanalizace | [15 empty] | VV | 2 | 1 | True | 0 | ROZPOCET
| VV |  | 1pp | [15 empty] | VV | 2 | 1 | True | 0 | ROZPOCET
| VV |  | 7,2 |  | 7.2 | [13 empty] | VV | 2 | 2 | True | 0 | ROZPOCET
| VV |  | Mezisoučet |  | 7.2 | [13 empty] | VV | 2 | 3 | True | 0 | ROZPOCET
| VV |  | -1,0 |  | -1 | [13 empty] | VV | 2 | 2 | True | 0 | ROZPOCET
| VV |  | Součet |  | 6.2 | [13 empty] | VV | 2 | 4 | True | 1 | ROZPOCET
233 | K | 132212109 | Příplatek za lepivost u hloubení rýh š do 600 mm ručním nebo pneum nářadím v hornině tř. 3 | m3 | 6.2 |  | 0 |  |  |  | základní | 0.8 | 4.96 | 0 | 0 | 0 | 0 | 4 | K | 2 |  |  |  | ROZPOCET | 0 | 0 | 0 | 0 | 0 | 1 | 0 | 4 | 1125822595
234 | K | 139711101 | Vykopávky v uzavřených prostorách v hornině tř. 1 až 4 | m3 | 1 |  | 0 |  |  |  | základní | 7.704 | 7.704 | 0 | 0 | 0 | 0 | 4 | K | 2 |  |  |  | ROZPOCET | 0 | 0 | 0 | 0 | 0 | 1 | 0 | 4 | -1865133096
235 | K | 130901121 | Bourání kcí v hloubených vykopávkách ze zdiva z betonu prostého ručně | m3 | 1.5 |  | 0 |  |  |  | základní | 11.198 | 16.797 | 0 | 0 | 0 | 0 | 4 | K | 2 |  |  |  | ROZPOCET | 0 | 0 | 0 | 0 | 0 | 1 | 0 | 4 | -1358415966
236 | K | 451573111 | Lože pod potrubí otevřený výkop vnitř.kanal. ze štěrkopísku | m3 | 2.9 |  | 0 |  |  |  | základní | 1.317 | 3.8193 | 1.8908 | 5.4832 | 0 | 0 | 4 | K | 2 |  |  |  | ROZPOCET | 0 | 0 | 0 | 0 | 0 | 1 | 0 | 4 | 241155291
| VV |  | 2,9 |  | 2.9 | [13 empty] | VV | 2 | 2 | True | 0 | ROZPOCET
| VV |  | Součet |  | 2.9 | [13 empty] | VV | 2 | 4 | True | 1 | ROZPOCET
237 | K | 175111101 | Obsypání potrubí ručně sypaninou bez prohození, uloženou do 3 m | m3 | 4.3 |  | 0 |  |  |  | základní | 1.5 | 6.45 | 0 | 0 | 0 | 0 | 4 | K | 2 |  |  |  | ROZPOCET | 0 | 0 | 0 | 0 | 0 | 1 | 0 | 4 | -1788918228
| VV |  | vnitřní lež.kanalizace | [15 empty] | VV | 2 | 1 | True | 0 | ROZPOCET
| VV |  | 7,2-2,9 |  | 4.3 | [13 empty] | VV | 2 | 2 | True | 0 | ROZPOCET
| VV |  | Součet |  | 4.3 | [13 empty] | VV | 2 | 4 | True | 1 | ROZPOCET
238 | K | 175111109 | Příplatek k obsypání potrubí za ruční prohození sypaniny, uložené do 3 m | m3 | 4.3 |  | 0 |  |  |  | základní | 0.94 | 4.042 | 0 | 0 | 0 | 0 | 4 | K | 2 |  |  |  | ROZPOCET | 0 | 0 | 0 | 0 | 0 | 1 | 0 | 4 | -2036817542
241 | K | 167101101 | Nakládání výkopku z hornin tř. 1 až 4 do 100 m3 | m3 | 4.3 |  | 0 |  |  |  | základní | 0.652 | 2.8036 | 0 | 0 | 0 | 0 | 4 | K | 2 |  |  |  | ROZPOCET | 0 | 0 | 0 | 0 | 0 | 1 | 0 | 4 | -2083359710
242 | K | 162201211 | Vodorovné přemístění výkopku z horniny tř. 1 až 4 stavebním kolečkem do 10 m | m3 | 4.3 |  | 0 |  |  |  | základní | 0.382 | 1.6426 | 0 | 0 | 0 | 0 | 4 | K | 2 |  |  |  | ROZPOCET | 0 | 0 | 0 | 0 | 0 | 1 | 0 | 4 | 892395
243 | K | 162201219 | Příplatek k vodorovnému přemístění výkopku z horniny tř. 1 až 4 stavebním kolečkem ZKD 10 m | m3 | 4.3 |  | 0 |  |  |  | základní | 0.348 | 1.4964 | 0 | 0 | 0 | 0 | 4 | K | 2 |  |  |  | ROZPOCET | 0 | 0 | 0 | 0 | 0 | 1 | 0 | 4 | 1184133222
244 | K | 162601102 | Vodorovné přemístění do 5000 m výkopku/sypaniny z horniny tř. 1 až 4 | m3 | 4.3 |  | 0 |  |  |  | základní | 0.062 | 0.2666 | 0 | 0 | 0 | 0 | 4 | K | 2 |  |  |  | ROZPOCET | 0 | 0 | 0 | 0 | 0 | 1 | 0 | 4 | -1091113015
245 | K | 171201201 | Uložení sypaniny na skládky | m3 | 4.3 |  | 0 |  |  |  | základní | 0.009 | 0.0387 | 0 | 0 | 0 | 0 | 4 | K | 2 |  |  |  | ROZPOCET | 0 | 0 | 0 | 0 | 0 | 1 | 0 | 4 | 1295470916
246 | K | 171201211 | Poplatek za uložení odpadu ze sypaniny na skládce (skládkovné) | t | 11.34 |  | 0 |  |  |  | základní | 0 | 0 | 0 | 0 | 0 | 0 | 4 | K | 2 |  |  |  | ROZPOCET | 0 | 0 | 0 | 0 | 0 | 1 | 0 | 4 | -40244467
| VV |  | 4,3*1,8 |  | 7.74 | [13 empty] | VV | 2 | 2 | True | 0 | ROZPOCET
| VV |  | 1,5*2,4 |  | 3.6 | [13 empty] | VV | 2 | 2 | True | 0 | ROZPOCET
| VV |  | Součet |  | 11.34 | [13 empty] | VV | 2 | 4 | True | 1 | ROZPOCET
239 | K | 181951102 | Úprava srovnání v hornině tř. 1 až 4 se zhutněním | m2 | 33.64 |  | 0 |  |  |  | základní | 0.018 | 0.60552 | 0 | 0 | 0 | 0 | 4 | K | 2 |  |  |  | ROZPOCET | 0 | 0 | 0 | 0 | 0 | 1 | 0 | 4 | 2143780117
| VV |  | pod konstr.polahy | [15 empty] | VV | 2 | 1 | True | 0 | ROZPOCET
| VV |  | úprava po rozvodech v podlahách | [15 empty] | VV | 2 | 1 | True | 0 | ROZPOCET
| VV |  | (5,1+6,45+5,1+6,75) |  | 23.4 | [13 empty] | VV | 2 | 2 | True | 0 | ROZPOCET
| VV |  | (6,04+4,2) |  | 10.24 | [13 empty] | VV | 2 | 2 | True | 0 | ROZPOCET
| VV |  | Součet |  | 33.64 | [13 empty] | VV | 2 | 4 | True | 1 | ROZPOCET
240 | K | 310218811 | Zazdívka otvorů ve zdivu nadzákladovém betonem pl do 1 m2 | m3 | 1.5 |  | 0 |  |  |  | základní | 5.993 | 8.9895 | 2.5773 | 3.866 | 0 | 0 | 4 | K | 2 |  |  |  | ROZPOCET | 0 | 0 | 0 | 0 | 0 | 1 | 0 | 4 | -1425642208
| D | 3 | Svislé a kompletní konstrukce |  |  |  | 0 | [5 empty] | 142.5299 |  | 23.0567 |  | 0 | 1 | D | 1 |  |  |  | ROZPOCET | [6 empty] | 0
316 | K | 310278842 | Zazdívka otvorů pl do 1 m2 ve zdivu nadzákladovém z nepálených tvárnic tl do 300 mm | m3 | 8.763 |  | 0 |  |  |  | základní | 4.342 | 38.0489 | 1.3272 | 11.6298 | 0 | 0 | 4 | K | 2 |  |  |  | ROZPOCET | 0 | 0 | 0 | 0 | 0 | 1 | 0 | 4 | 2017329853
| VV |  | 1pp | [15 empty] | VV | 2 | 1 | True | 0 | ROZPOCET
| VV |  | (0,9*0,9*0,4)*4 |  | 1.296 | [13 empty] | VV | 2 | 2 | True | 0 | ROZPOCET
| VV |  | 1,1*2,1*0,3 |  | 0.693 | [13 empty] | VV | 2 | 2 | True | 0 | ROZPOCET
| VV |  | 3,20*0,9*0,4-(0,9*0,7*0,4) |  | 0.9 | [13 empty] | VV | 2 | 2 | True | 0 | ROZPOCET
| VV |  | hydrant,EI | [15 empty] | VV | 2 | 1 | True | 0 | ROZPOCET
| VV |  | 1,0*0,3*2,95*2 |  | 1.77 | [13 empty] | VV | 2 | 2 | True | 0 | ROZPOCET
| VV |  | dozdívka oken | [15 empty] | VV | 2 | 1 | True | 0 | ROZPOCET
| VV |  | 1,0*1,7*2*0,45 |  | 1.53 | [13 empty] | VV | 2 | 2 | True | 0 | ROZPOCET
| VV |  | montážní otvor | [15 empty] | VV | 2 | 1 | True | 0 | ROZPOCET
| VV |  | 1,5*0,85*0,45 |  | 0.574 | [13 empty] | VV | 2 | 2 | True | 0 | ROZPOCET
| VV |  | // | [15 empty] | VV | 2 | 1 | True | 0 | ROZPOCET
| VV |  | 2,0 |  | 2 | [13 empty] | VV | 2 | 2 | True | 0 | ROZPOCET
| VV |  | Součet |  | 8.763 | [13 empty] | VV | 2 | 4 | True | 1 | ROZPOCET
96 | K | 317234410 | Vyzdívka mezi nosníky z cihel pálených na MC | m3 | 0.708 |  | 0 |  |  |  | základní | 6.77 | 4.7932 | 1.943 | 1.3757 | 0 | 0 | 4 | K | 2 |  |  |  | ROZPOCET | 0 | 0 | 0 | 0 | 0 | 1 | 0 | 4 | 671712675
| VV |  | 0,708 |  | 0.708 | [13 empty] | VV | 2 | 2 | True | 0 | ROZPOCET
| VV |  | Součet |  | 0.708 | [13 empty] | VV | 2 | 4 | True | 1 | ROZPOCET
74 | K | 317944321 | Válcované nosníky do č.12 dodatečně osazované do připravených otvorů v základním nátěru | t | 0.947 |  | 0 |  |  |  | základní | 40.5 | 38.3535 | 1.09 | 1.0322 | 0 | 0 | 4 | K | 2 |  |  |  | ROZPOCET | 0 | 0 | 0 | 0 | 0 | 1 | 0 | 4 | -502290032
| VV |  | 860,72/1000*1,1 |  | 0.947 | [13 empty] | VV | 2 | 2 | True | 0 | ROZPOCET
| VV |  | Součet |  | 0.947 | [13 empty] | VV | 2 | 4 | True | 1 | ROZPOCET
100 | K | 340271045 | Zazdívka otvorů v příčkách nebo stěnách plochy do 4 m2 tvárnicemi porobeton tl 150 mm | m2 | 2 |  | 0 |  |  |  | základní | 0.607 | 1.214 | 0.10893 | 0.21786 | 0 | 0 | 4 | K | 2 |  |  |  | ROZPOCET | 0 | 0 | 0 | 0 | 0 | 1 | 0 | 4 | 77748280
| VV |  | 1pp | [15 empty] | VV | 2 | 1 | True | 0 | ROZPOCET
| VV |  | 2,0 |  | 2 | [13 empty] | VV | 2 | 2 | True | 0 | ROZPOCET
| VV |  | Součet |  | 2 | [13 empty] | VV | 2 | 4 | True | 1 | ROZPOCET
317 | K | 342272225 | Příčka z pórobetonových hladkých tvárnic na tenkovrstvou maltu tl 100 mm | m2 | 3.1 |  | 0 |  |  |  | základní | 0.525 | 1.6275 | 0.06917 | 0.21443 | 0 | 0 | 4 | K | 2 |  |  |  | ROZPOCET | 0 | 0 | 0 | 0 | 0 | 1 | 0 | 4 | 945115451
| VV |  | 1,0*3,1 |  | 3.1 | [13 empty] | VV | 2 | 2 | True | 0 | ROZPOCET
| VV |  | Součet |  | 3.1 | [13 empty] | VV | 2 | 4 | True | 1 | ROZPOCET
250 | K | 342272245 | Příčka z pórobetonových hladkých tvárnic na tenkovrstvou maltu tl 150 mm | m2 | 15.226 |  | 0 |  |  |  | základní | 0.556 | 8.4657 | 0.10325 | 1.5721 | 0 | 0 | 4 | K | 2 |  |  |  | ROZPOCET | 0 | 0 | 0 | 0 | 0 | 1 | 0 | 4 | 598089766
| VV |  | mč.0.39 | [15 empty] | VV | 2 | 1 | True | 0 | ROZPOCET
| VV |  | 1,8*2,95-1,45*1,97 |  | 2.454 | [13 empty] | VV | 2 | 2 | True | 0 | ROZPOCET
| VV |  | 1,8*2,95-0,9*1,97 |  | 3.537 | [13 empty] | VV | 2 | 2 | True | 0 | ROZPOCET
| VV |  | mč.0.35-0.36 | [15 empty] | VV | 2 | 1 | True | 0 | ROZPOCET
| VV |  | 1,6*1,0 |  | 1.6 | [13 empty] | VV | 2 | 2 | True | 0 | ROZPOCET
| VV |  | mč.0.40,41,42 | [15 empty] | VV | 2 | 1 | True | 0 | ROZPOCET
| VV |  | (1,3+1,2+1,3)*2,95-(0,7+0,9*2)*1,97 |  | 6.285 | [13 empty] | VV | 2 | 2 | True | 0 | ROZPOCET
| VV |  | instal | [15 empty] | VV | 2 | 1 | True | 0 | ROZPOCET
| VV |  | 0,9*1,5 |  | 1.35 | [13 empty] | VV | 2 | 2 | True | 0 | ROZPOCET
| VV |  | Součet |  | 15.226 | [13 empty] | VV | 2 | 4 | True | 1 | ROZPOCET
102 | K | 342291121 | Ukotvení příček k cihelným konstrukcím plochými kotvami | m | 25 |  | 0 |  |  |  | základní | 0.2 | 5 | 0.00012 | 0.003 | 0 | 0 | 4 | K | 2 |  |  |  | ROZPOCET | 0 | 0 | 0 | 0 | 0 | 1 | 0 | 4 | 1867691150
| VV |  | 25,0 |  | 25 | [13 empty] | VV | 2 | 2 | True | 0 | ROZPOCET
| VV |  | Součet |  | 25 | [13 empty] | VV | 2 | 4 | True | 1 | ROZPOCET
101 | K | 346244356 | Obezdívka koupelnových van ploch zaoblených tl 50 mm z pórobetonových přesných tvárnic | m2 | 3.45 |  | 0 |  |  |  | základní | 1.153 | 3.9779 | 0.05366 | 0.18513 | 0 | 0 | 4 | K | 2 |  |  |  | ROZPOCET | 0 | 0 | 0 | 0 | 0 | 1 | 0 | 4 | 151193134
| VV |  | 1pp | [15 empty] | VV | 2 | 1 | True | 0 | ROZPOCET
| VV |  | mč.0.49 | [15 empty] | VV | 2 | 1 | True | 0 | ROZPOCET
| VV |  | 2*(1,5+0,8)*0,75 |  | 3.45 | [13 empty] | VV | 2 | 2 | True | 0 | ROZPOCET
| VV |  | Součet |  | 3.45 | [13 empty] | VV | 2 | 4 | True | 1 | ROZPOCET
98 | K | 349231811 | Přizdívka z cihel tl do 150 mm | m2 | 10.58 |  | 0 |  |  |  | základní | 1.606 | 16.9915 | 0.26723 | 2.8273 | 0 | 0 | 4 | K | 2 |  |  |  | ROZPOCET | 0 | 0 | 0 | 0 | 0 | 1 | 0 | 4 | -994175847
| VV |  | 1pp | [15 empty] | VV | 2 | 1 | True | 0 | ROZPOCET
| VV |  | (0,8+0,6)*2,95 |  | 4.13 | [13 empty] | VV | 2 | 2 | True | 0 | ROZPOCET
| VV |  | úprava uložení PZD na kanálech | [15 empty] | VV | 2 | 1 | True | 0 | ROZPOCET
| VV |  | (18+3,5)*2*0,15 |  | 6.45 | [13 empty] | VV | 2 | 2 | True | 0 | ROZPOCET
| VV |  | Součet |  | 10.58 | [13 empty] | VV | 2 | 4 | True | 1 | ROZPOCET
99 | K | 3492318211 | Přizdívka ostění z cihel tl do 300 mm | m2 | 7.44 |  | 0 |  |  |  | základní | 2.236 | 16.6358 | 0.45432 | 3.3801 | 0 | 0 | 4 | K | 2 |  |  |  | ROZPOCET | 0 | 0 | 0 | 0 | 0 | 1 | 0 | 4 | 1012188450
| VV |  | 1pp | [15 empty] | VV | 2 | 1 | True | 0 | ROZPOCET
| VV |  | uprava /dozdění / ostění | [15 empty] | VV | 2 | 1 | True | 0 | ROZPOCET
| VV |  | 3,0+3,6+0,52+0,32 |  | 7.44 | [13 empty] | VV | 2 | 2 | True | 0 | ROZPOCET
| VV |  | Součet |  | 7.44 | [13 empty] | VV | 2 | 4 | True | 1 | ROZPOCET
297 | K | 310235251 | Zazdívka otvorů pl do 0,0225 m2 ve zdivu nadzákladovém cihlami pálenými tl do 450 mm | kus | 20 |  | 0 |  |  |  | základní | 0.316 | 6.32 | 0.01893 | 0.3786 | 0 | 0 | 4 | K | 2 |  |  |  | ROZPOCET | 0 | 0 | 0 | 0 | 0 | 1 | 0 | 4 | -11245179
315 | K | 310237241 | Zazdívka otvorů pl do 0,25 m2 ve zdivu nadzákladovém cihlami pálenými tl do 300 mm / předěl kanáky | kus | 2 |  | 0 |  |  |  | základní | 0.551 | 1.102 | 0.12021 | 0.24042 | 0 | 0 | 4 | K | 2 |  |  |  | ROZPOCET | 0 | 0 | 0 | 0 | 0 | 1 | 0 | 4 | 445352298
| VV |  | 2 |  | 2 | [13 empty] | VV | 2 | 2 | True | 0 | ROZPOCET
| VV |  | Součet |  | 2 | [13 empty] | VV | 2 | 4 | True | 1 | ROZPOCET
66 | K | R34 | Zednické výpomoce stavební pro ZI,EI,ÚT, VZT,SLP | kpl | 1 |  | 0 |  |  |  | základní | 0 | 0 | 0 | 0 | 0 | 0 | 4 | K | 2 |  |  |  | ROZPOCET | 0 | 0 | 0 | 0 | 0 | 1 | 0 | 4 | -1761349136
| D | 4 | Vodorovné konstrukce |  |  |  | 0 | [5 empty] | 17.0596 |  | 5.1375 |  | 0 | 1 | D | 1 |  |  |  | ROZPOCET | [6 empty] | 0
252 | K | 274313611 | beton tř. C 16/20 | m3 | 1.703 |  | 0 |  |  |  | základní | 0.584 | 0.99455 | 2.2563 | 3.8425 | 0 | 0 | 4 | K | 2 |  |  |  | ROZPOCET | 0 | 0 | 0 | 0 | 0 | 1 | 0 | 4 | 1677335099
| VV |  | úprava kanálu pod uložení plechů | [15 empty] | VV | 2 | 1 | True | 0 | ROZPOCET
| VV |  | (18+3,5)*2*0,10*0,15 |  | 0.645 | [13 empty] | VV | 2 | 2 | True | 0 | ROZPOCET
| VV |  | zabetonování kanálů | [15 empty] | VV | 2 | 1 | True | 0 | ROZPOCET
| VV |  | 3,5*0,3*0,15+8,0*0,45*0,25 |  | 1.058 | [13 empty] | VV | 2 | 2 | True | 0 | ROZPOCET
| VV |  | Součet |  | 1.703 | [13 empty] | VV | 2 | 4 | True | 1 | ROZPOCET
253 | K | 279351121 | Zřízení bednění | m2 | 7 |  | 0 |  |  |  | základní | 0.518 | 3.626 | 0.00275 | 0.01925 | 0 | 0 | 4 | K | 2 |  |  |  | ROZPOCET | 0 | 0 | 0 | 0 | 0 | 1 | 0 | 4 | 58404561
| VV |  | úprava kanálu | [15 empty] | VV | 2 | 1 | True | 0 | ROZPOCET
| VV |  | 7,0 |  | 7 | [13 empty] | VV | 2 | 2 | True | 0 | ROZPOCET
| VV |  | Součet |  | 7 | [13 empty] | VV | 2 | 4 | True | 1 | ROZPOCET
254 | K | 279351122 | Odstranění oboustranného bednění základových zdí | m2 | 7 |  | 0 |  |  |  | základní | 0.177 | 1.239 | 0 | 0 | 0 | 0 | 4 | K | 2 |  |  |  | ROZPOCET | 0 | 0 | 0 | 0 | 0 | 1 | 0 | 4 | 1586728390
75 | K | 413232211 | Zazdívka zhlaví válcovaných nosníků v do 150 mm | kus | 56 |  | 0 |  |  |  | základní | 0.2 | 11.2 | 0.02278 | 1.2757 | 0 | 0 | 4 | K | 2 |  |  |  | ROZPOCET | 0 | 0 | 0 | 0 | 0 | 1 | 0 | 4 | 1044416246
| VV |  | 56 |  | 56 | [13 empty] | VV | 2 | 2 | True | 0 | ROZPOCET
| VV |  | Součet |  | 56 | [13 empty] | VV | 2 | 4 | True | 1 | ROZPOCET
| D | 63 | Podlahy a podlahové konstrukce |  |  |  | 0 | [5 empty] | 91.7093 |  | 43.764 |  | 0 | 1 | D | 1 |  |  |  | ROZPOCET | [6 empty] | 0
106 | K | 634112112 | Obvodová dilatace podlahovým páskem z pěnového PE mezi stěnou a mazaninou nebo potěrem v 100 mm | m | 181.51 |  | 0 |  |  |  | základní | 0.03 | 5.4453 | 2e-05 | 0.0036302 | 0 | 0 | 4 | K | 2 |  |  |  | ROZPOCET | 0 | 0 | 0 | 0 | 0 | 1 | 0 | 4 | -1578203248
| VV |  | 13,68+19,05+21,23+71,47+12,16+16,35+6,62 |  | 160.56 | [13 empty] | VV | 2 | 2 | True | 0 | ROZPOCET
| VV |  | 20,95 |  | 20.95 | [13 empty] | VV | 2 | 2 | True | 0 | ROZPOCET
| VV |  | Součet |  | 181.51 | [13 empty] | VV | 2 | 4 | True | 1 | ROZPOCET
125 | K | 631311134 | Mazanina tl do 240 mm z betonu prostého bez zvýšených nároků na prostředí tř. C 16/20 | m3 | 6.726 |  | 0 |  |  |  | základní | 2.317 | 15.5841 | 2.2563 | 15.1761 | 0 | 0 | 4 | K | 2 |  |  |  | ROZPOCET | 0 | 0 | 0 | 0 | 0 | 1 | 0 | 4 | -1060167324
| VV |  | úprava po rozvodech v podlahách | [15 empty] | VV | 2 | 1 | True | 0 | ROZPOCET
| VV |  | podkladní beton | [15 empty] | VV | 2 | 1 | True | 0 | ROZPOCET
| VV |  | mč.0.33,0.36,0.37,0.38 | [15 empty] | VV | 2 | 1 | True | 0 | ROZPOCET
| VV |  | (5,1+6,45+5,1+6,75)*0,15 |  | 3.51 | [13 empty] | VV | 2 | 2 | True | 0 | ROZPOCET
| VV |  | mč.0.40,0.49 | [15 empty] | VV | 2 | 1 | True | 0 | ROZPOCET
| VV |  | (6,04+4,2)*0,15 |  | 1.536 | [13 empty] | VV | 2 | 2 | True | 0 | ROZPOCET
| VV |  | kanál mč.0,39 | [15 empty] | VV | 2 | 1 | True | 0 | ROZPOCET
| VV |  | 14,0*0,12 |  | 1.68 | [13 empty] | VV | 2 | 2 | True | 0 | ROZPOCET
| VV |  | Součet |  | 6.726 | [13 empty] | VV | 2 | 4 | True | 1 | ROZPOCET
230 | K | 631319175 | Příplatek k mazanině tl do 240 mm za stržení povrchu spodní vrstvy před vložením výztuže | m3 | 10.092 |  | 0 |  |  |  | základní | 0.205 | 2.0689 | 0 | 0 | 0 | 0 | 4 | K | 2 |  |  |  | ROZPOCET | 0 | 0 | 0 | 0 | 0 | 1 | 0 | 4 | 362537040
| VV |  | 5,046*2 |  | 10.092 | [13 empty] | VV | 2 | 2 | True | 0 | ROZPOCET
| VV |  | Součet |  | 10.092 | [13 empty] | VV | 2 | 4 | True | 1 | ROZPOCET
120 | K | 632481213 | Separační vrstva z PE fólie | m2 | 152.96 |  | 0 |  |  |  | základní | 0.025 | 3.824 | 0.00012 | 0.018355 | 0 | 0 | 4 | K | 2 |  |  |  | ROZPOCET | 0 | 0 | 0 | 0 | 0 | 1 | 0 | 4 | 862886461
| VV |  | mč.0.37,0.38,0.39,0.40,0.41,0.42 | [15 empty] | VV | 2 | 1 | True | 0 | ROZPOCET
| VV |  | 20,49+26,78+71,47+6,04+10,01+2,42 |  | 137.21 | [13 empty] | VV | 2 | 2 | True | 0 | ROZPOCET
| VV |  | úprava po rozvodech v podlahách | [15 empty] | VV | 2 | 1 | True | 0 | ROZPOCET
| VV |  | 5,1+6,45+4,2 |  | 15.75 | [13 empty] | VV | 2 | 2 | True | 0 | ROZPOCET
| VV |  | Součet |  | 152.96 | [13 empty] | VV | 2 | 4 | True | 1 | ROZPOCET
116 | K | 632R45 | Potěr cementový samonivelační litý C30 tl do 50 mm | m2 | 152.96 |  | 0 |  |  |  | základní | 0.305 | 46.6528 | 0.11 | 16.8256 | 0 | 0 | 4 | K | 2 |  |  |  | ROZPOCET | 0 | 0 | 0 | 0 | 0 | 1 | 0 | 4 | 51679190
| VV |  | mč.0.37,0.38,0.39,0.40,0.41,0.42 | [15 empty] | VV | 2 | 1 | True | 0 | ROZPOCET
| VV |  | 20,49+26,78+71,47+6,04+10,01+2,42 |  | 137.21 | [13 empty] | VV | 2 | 2 | True | 0 | ROZPOCET
| VV |  | úprava po rozvodech v podlahách | [15 empty] | VV | 2 | 1 | True | 0 | ROZPOCET
| VV |  | 5,1+6,45+4,2 |  | 15.75 | [13 empty] | VV | 2 | 2 | True | 0 | ROZPOCET
| VV |  | Součet |  | 152.96 | [13 empty] | VV | 2 | 4 | True | 1 | ROZPOCET
117 | K | 632R451 | Příplatek k cementovému samonivelačnímu litému potěru C30 ZKD 5 mm tloušťky přes 50 mm | m2 | 42 |  | 0 |  |  |  | základní | 0.017 | 0.714 | 0.011 | 0.462 | 0 | 0 | 4 | K | 2 |  |  |  | ROZPOCET | 0 | 0 | 0 | 0 | 0 | 1 | 0 | 4 | -1894253461
| VV |  | (16,0+5,0)*2 |  | 42 | [13 empty] | VV | 2 | 2 | True | 0 | ROZPOCET
| VV |  | Součet |  | 42 | [13 empty] | VV | 2 | 4 | True | 1 | ROZPOCET
231 | K | 631319223 | Příplatek k mazaninám za přidání polymerových makrovláken pro objemové vyztužení 4 kg/m3 | m3 | 7.648 |  | 0 |  |  |  | základní | 0.04 | 0.30592 | 0.00404 | 0.030898 | 0 | 0 | 4 | K | 2 |  |  |  | ROZPOCET | 0 | 0 | 0 | 0 | 0 | 1 | 0 | 4 | -471777648
| VV |  | 152,96*0,05 |  | 7.648 | [13 empty] | VV | 2 | 2 | True | 0 | ROZPOCET
| VV |  | Součet |  | 7.648 | [13 empty] | VV | 2 | 4 | True | 1 | ROZPOCET
118 | K | 631362021 | Výztuž mazanin svařovanými sítěmi Kari | t | 0.339 |  | 0 |  |  |  | základní | 15.231 | 5.1633 | 1.0628 | 0.36028 | 0 | 0 | 4 | K | 2 |  |  |  | ROZPOCET | 0 | 0 | 0 | 0 | 0 | 1 | 0 | 4 | -1090010578
| VV |  | mč.0.37,0.38,0.39,0.40,0.41,0.42 | [15 empty] | VV | 2 | 1 | True | 0 | ROZPOCET
| VV |  | 137,21*1,4/1000*1,1 |  | 0.211 | [13 empty] | VV | 2 | 2 | True | 0 | ROZPOCET
| VV |  | úprava po rozvodech v podlahách | [15 empty] | VV | 2 | 1 | True | 0 | ROZPOCET
| VV |  | 15,75*1,4/1000*1,1 |  | 0.024 | [13 empty] | VV | 2 | 2 | True | 0 | ROZPOCET
| VV |  | podkladní beton | [15 empty] | VV | 2 | 1 | True | 0 | ROZPOCET
| VV |  | mč.0.33,0.36,0.37,0.38 | [15 empty] | VV | 2 | 1 | True | 0 | ROZPOCET
| VV |  | 23,4*1,4/1000*1,1*2 |  | 0.072 | [13 empty] | VV | 2 | 2 | True | 0 | ROZPOCET
| VV |  | mč.0.40,0.49 | [15 empty] | VV | 2 | 1 | True | 0 | ROZPOCET
| VV |  | 10,24*1,4/1000*1,1*2 |  | 0.032 | [13 empty] | VV | 2 | 2 | True | 0 | ROZPOCET
| VV |  | Součet |  | 0.339 | [13 empty] | VV | 2 | 4 | True | 1 | ROZPOCET
130 | K | 635111241 | Násyp pod podlahy z hrubého kameniva 8-16 se zhutněním | m3 | 2 |  | 0 |  |  |  | základní | 2.048 | 4.096 | 2.16 | 4.32 | 0 | 0 | 4 | K | 2 |  |  |  | ROZPOCET | 0 | 0 | 0 | 0 | 0 | 1 | 0 | 4 | -431434242
| VV |  | úprava po rozvodech v podlahách | [15 empty] | VV | 2 | 1 | True | 0 | ROZPOCET
| VV |  | 2,0 |  | 2 | [13 empty] | VV | 2 | 2 | True | 0 | ROZPOCET
| VV |  | Součet |  | 2 | [13 empty] | VV | 2 | 4 | True | 1 | ROZPOCET
124 | K | 635111115 | Násyp pod podlahy ze písku /vyrovnání pod EPS tl.cca20mm | m3 | 3.059 |  | 0 |  |  |  | základní | 1.836 | 5.6163 | 1.837 | 5.6194 | 0 | 0 | 4 | K | 2 |  |  |  | ROZPOCET | 0 | 0 | 0 | 0 | 0 | 1 | 0 | 4 | -375108261
| VV |  | 152,96*0,02 |  | 3.059 | [13 empty] | VV | 2 | 2 | True | 0 | ROZPOCET
| VV |  | Součet |  | 3.059 | [13 empty] | VV | 2 | 4 | True | 1 | ROZPOCET
258 | K | 631312141 | Doplnění rýh v dosavadních mazaninách betonem prostým | m3 | 0.42 |  | 0 |  |  |  | základní | 5.33 | 2.2386 | 2.2563 | 0.94766 | 0 | 0 | 4 | K | 2 |  |  |  | ROZPOCET | 0 | 0 | 0 | 0 | 0 | 1 | 0 | 4 | -1824743781
| VV |  | 0,42 |  | 0.42 | [13 empty] | VV | 2 | 2 | True | 0 | ROZPOCET
| VV |  | Součet |  | 0.42 | [13 empty] | VV | 2 | 4 | True | 1 | ROZPOCET
| D | 61 | Úprava povrchů vnitřní |  |  |  | 0 | [5 empty] | 667.1042 |  | 23.2396 |  | 0 | 1 | D | 1 |  |  |  | ROZPOCET | [6 empty] | 0
255 | K | 612325413 | Oprava vnitřní vápenocementové hladké omítky stěn v rozsahu plochy PŘES 30% do 50% | m2 | 640.846 |  | 0 |  |  |  | základní | 0.405 | 259.5426 | 0.0262 | 16.7902 | 0 | 0 | 4 | K | 2 |  |  |  | ROZPOCET | 0 | 0 | 0 | 0 | 0 | 1 | 0 | 4 | -1665168136
| VV |  | 1pp | [15 empty] | VV | 2 | 1 | True | 0 | ROZPOCET
| VV |  | mč.32-42 | [15 empty] | VV | 2 | 1 | True | 0 | ROZPOCET
| VV |  | (19,38+19,29+19,47)*2,95 |  | 171.513 | [13 empty] | VV | 2 | 2 | True | 0 | ROZPOCET
| VV |  | 2*(5,8+4,3)*2,95 |  | 59.59 | [13 empty] | VV | 2 | 2 | True | 0 | ROZPOCET
| VV |  | (19,05+21,23+71,47)*2,95 |  | 329.663 | [13 empty] | VV | 2 | 2 | True | 0 | ROZPOCET
| VV |  | (12,16+16,35+6,62)*2,95 |  | 103.634 | [13 empty] | VV | 2 | 2 | True | 0 | ROZPOCET
| VV |  | mč.49 | [15 empty] | VV | 2 | 1 | True | 0 | ROZPOCET
| VV |  | 22,49*2,95 |  | 66.346 | [13 empty] | VV | 2 | 2 | True | 0 | ROZPOCET
| VV |  | Mezisoučet |  | 730.746 | [13 empty] | VV | 2 | 3 | True | 0 | ROZPOCET
| VV |  | otvory | [15 empty] | VV | 2 | 1 | True | 0 | ROZPOCET
| VV |  | -89,9 |  | -89.9 | [13 empty] | VV | 2 | 2 | True | 0 | ROZPOCET
| VV |  | Součet |  | 640.846 | [13 empty] | VV | 2 | 4 | True | 1 | ROZPOCET
152 | K | 612325302 | Vápenocementová štuková omítka ostění nebo nadpraží | m2 | 21.9 |  | 0 |  |  |  | základní | 1.355 | 29.6745 | 0.03358 | 0.7354 | 0 | 0 | 4 | K | 2 |  |  |  | ROZPOCET | 0 | 0 | 0 | 0 | 0 | 1 | 0 | 4 | 1226572051
| VV |  | 21,9 |  | 21.9 | [13 empty] | VV | 2 | 2 | True | 0 | ROZPOCET
| VV |  | Součet |  | 21.9 | [13 empty] | VV | 2 | 4 | True | 1 | ROZPOCET
73 | K | 612311131 | Potažení vnitřních stěn vápenným štukem tloušťky do 3 mm | m2 | 542.77 |  | 0 |  |  |  | základní | 0.272 | 147.6334 | 0.003 | 1.6283 | 0 | 0 | 4 | K | 2 |  |  |  | ROZPOCET | 0 | 0 | 0 | 0 | 0 | 1 | 0 | 4 | -1704131859
| VV |  | 640,8-98,03 |  | 542.77 | [13 empty] | VV | 2 | 2 | True | 0 | ROZPOCET
| VV |  | Součet |  | 542.77 | [13 empty] | VV | 2 | 4 | True | 1 | ROZPOCET
153 | K | 612142001 | Potažení vnitřních stěn sklovláknitým pletivem vtlačeným do tenkovrstvé hmoty | m2 | 260 |  | 0 |  |  |  | základní | 0.36 | 93.6 | 0.00489 | 1.2714 | 0 | 0 | 4 | K | 2 |  |  |  | ROZPOCET | 0 | 0 | 0 | 0 | 0 | 1 | 0 | 4 | -1424044660
70 | K | 612321121 | Vápenocementová omítka hladká jednovrstvá vnitřních stěn nanášená ručně | m2 | 113.03 |  | 0 |  |  |  | základní | 0.39 | 44.0817 | 0.0154 | 1.7407 | 0 | 0 | 4 | K | 2 |  |  |  | ROZPOCET | 0 | 0 | 0 | 0 | 0 | 1 | 0 | 4 | -391057324
| VV |  | 1pp | [15 empty] | VV | 2 | 1 | True | 0 | ROZPOCET
| VV |  | doplnění po obkladech | [15 empty] | VV | 2 | 1 | True | 0 | ROZPOCET
| VV |  | ord. | [15 empty] | VV | 2 | 1 | True | 0 | ROZPOCET
| VV |  | 3,0*5 |  | 15 | [13 empty] | VV | 2 | 2 | True | 0 | ROZPOCET
| VV |  | Mezisoučet |  | 15 | [13 empty] | VV | 2 | 3 | True | 0 | ROZPOCET
| VV |  | srovnání pod nové obklady | [15 empty] | VV | 2 | 1 | True | 0 | ROZPOCET
| VV |  | 83,41+14,62 |  | 98.03 | [13 empty] | VV | 2 | 2 | True | 0 | ROZPOCET
| VV |  | Součet |  | 113.03 | [13 empty] | VV | 2 | 4 | True | 1 | ROZPOCET
150 | K | 619995001 | Začištění omítek kolem dveří,oken | m | 98 |  | 0 |  |  |  | základní | 0.37 | 36.26 | 0.0015 | 0.147 | 0 | 0 | 4 | K | 2 |  |  |  | ROZPOCET | 0 | 0 | 0 | 0 | 0 | 1 | 0 | 4 | -425092152
156 | K | 612325215 | Vápenocementová hladká omítka malých ploch do 4,0 m2 na stěnách | kus | 2 |  | 0 |  |  |  | základní | 2.139 | 4.278 | 0.147 | 0.294 | 0 | 0 | 4 | K | 2 |  |  |  | ROZPOCET | 0 | 0 | 0 | 0 | 0 | 1 | 0 | 4 | 1351556637
313 | K | 611321141 | Vápenocementová omítka štuková dvouvrstvá vnitřních stropů rovných nanášená ručně | m2 | 12.43 |  | 0 |  |  |  | základní | 0.57 | 7.0851 | 0.01838 | 0.22846 | 0 | 0 | 4 | K | 2 |  |  |  | ROZPOCET | 0 | 0 | 0 | 0 | 0 | 1 | 0 | 4 | -588339309
| VV |  | mč.0.41,0.42 | [15 empty] | VV | 2 | 1 | True | 0 | ROZPOCET
| VV |  | 10,01+2,42 |  | 12.43 | [13 empty] | VV | 2 | 2 | True | 0 | ROZPOCET
| VV |  | Součet |  | 12.43 | [13 empty] | VV | 2 | 4 | True | 1 | ROZPOCET
260 | K | 619991001 | Zakrytí podlah fólií přilepenou lepící páskou | m2 | 253 |  | 0 |  |  |  | základní | 0.04 | 10.12 | 0 | 0 | 0 | 0 | 4 | K | 2 |  |  |  | ROZPOCET | 0 | 0 | 0 | 0 | 0 | 1 | 0 | 4 | -1849253704
261 | K | 619991011 | Obalení konstrukcí a prvků fólií přilepenou lepící páskou | m2 | 150 |  | 0 |  |  |  | základní | 0.08 | 12 | 0 | 0 | 0 | 0 | 4 | K | 2 |  |  |  | ROZPOCET | 0 | 0 | 0 | 0 | 0 | 1 | 0 | 4 | 1929363092
38 | K | 622221011 | Montáž kontaktního zateplení vnějších stěn z minerální vlny s podélnou orientací vláken tl do 80 mm / vč.tkaniny a stěrky.... | m2 | 17.4 |  | 0 |  |  |  | základní | 1.04 | 18.096 | 0.00931 | 0.16199 | 0 | 0 | 4 | K | 2 |  |  |  | ROZPOCET | 0 | 0 | 0 | 0 | 0 | 1 | 0 | 4 | 1279835227
| VV |  | 5,8*3,0 |  | 17.4 | [13 empty] | VV | 2 | 2 | True | 0 | ROZPOCET
| VV |  | Součet |  | 17.4 | [13 empty] | VV | 2 | 4 | True | 1 | ROZPOCET
36 | M | 63151526 | deska tepelně izolační minerální kontaktních fasád podélné vlákno tl 80mm 0,039 W/mK | m2 | 17.748 |  | 0 |  |  |  | základní | 0 | 0 | 0.012 | 0.21298 | 0 | 0 | 32 | M | 2 |  |  |  | ROZPOCET | 0 | 0 | 0 | 0 | 0 | 1 | 0 | 16 | 1287428076
| VV |  | 17,4 |  | 17.4 | [13 empty] | VV | 2 | 2 | True | 0 | ROZPOCET
| VV |  | Součet |  | 17.4 | [13 empty] | VV | 2 | 4 | True | 1 | ROZPOCET
| VV |  | 17,4*1,02 'Přepočtené koeficientem množství |  | 17.748 | [13 empty] | VV | 2 | 2 | False | 1 | ROZPOCET
40 | K | 612R5410 | Tenkovrstvá silikonová zrnitá omítka tl. 1,0 mm včetně penetrace vnitřních stěn | m2 | 17.4 |  | 0 |  |  |  | základní | 0.272 | 4.7328 | 0.00168 | 0.029232 | 0 | 0 | 16 | K | 2 |  |  |  | ROZPOCET | 0 | 0 | 0 | 0 | 0 | 1 | 0 | 16 | -1180622185
| VV |  | 5,8*3,0 |  | 17.4 | [13 empty] | VV | 2 | 2 | True | 0 | ROZPOCET
| VV |  | Součet |  | 17.4 | [13 empty] | VV | 2 | 4 | True | 1 | ROZPOCET
| D | 62 | Úprava povrchů vnějších |  |  |  | 0 | [5 empty] | 53.0156 |  | 0.90246 |  | 0 | 1 | D | 1 |  |  |  | ROZPOCET | [6 empty] | 0
48 | K | 622143004 | Montáž omítkových samolepících začišťovacích profilů pro spojení s okenním rámem | m | 30.2 |  | 0 |  |  |  | základní | 0.096 | 2.8992 | 0 | 0 | 0 | 0 | 4 | K | 2 |  |  |  | ROZPOCET | 0 | 0 | 0 | 0 | 0 | 1 | 0 | 4 | 739707469
| VV |  | (3,0+2*1,7)*2*2 |  | 25.6 | [13 empty] | VV | 2 | 2 | True | 0 | ROZPOCET
| VV |  | (0,9+2*0,7)*2 |  | 4.6 | [13 empty] | VV | 2 | 2 | True | 0 | ROZPOCET
| VV |  | Součet |  | 30.2 | [13 empty] | VV | 2 | 4 | True | 1 | ROZPOCET
49 | M | 59051476 | profil okenní začišťovací se sklovláknitou armovací tkaninou 9 mm/2,4 m | m | 31.71 |  | 0 |  |  |  | základní | 0 | 0 | 4e-05 | 0.0012684 | 0 | 0 | 8 | M | 2 |  |  |  | ROZPOCET | 0 | 0 | 0 | 0 | 0 | 1 | 0 | 4 | -1841442376
| VV |  | 30,2 |  | 30.2 | [13 empty] | VV | 2 | 2 | True | 0 | ROZPOCET
| VV |  | Součet |  | 30.2 | [13 empty] | VV | 2 | 4 | True | 1 | ROZPOCET
| VV |  | 30,2*1,05 'Přepočtené koeficientem množství |  | 31.71 | [13 empty] | VV | 2 | 2 | False | 1 | ROZPOCET
228 | K | 622225134 | Oprava kontaktního zateplení stěn z desek z minerální vlny tloušťky do 160 mm plochy do1,0m2 | kus | 6 |  | 0 |  |  |  | základní | 1.331 | 7.986 | 0.03044 | 0.18264 | 0 | 0 | 4 | K | 2 |  |  |  | ROZPOCET | 0 | 0 | 0 | 0 | 0 | 1 | 0 | 4 | -600023274
37 | K | 622221031 | Montáž kontaktního zateplení vnějších stěn z minerální vlny s podélnou orientací vláken tl do 160 mm / vč.tkaniny a stěrky.... | m2 | 24 |  | 0 |  |  |  | základní | 1.08 | 25.92 | 0.00944 | 0.22656 | 0 | 0 | 4 | K | 2 |  |  |  | ROZPOCET | 0 | 0 | 0 | 0 | 0 | 1 | 0 | 4 | 1746292602
| VV |  | (9,0*3,8)-(3,0*1,7)*2 |  | 24 | [13 empty] | VV | 2 | 2 | True | 0 | ROZPOCET
| VV |  | Součet |  | 24 | [13 empty] | VV | 2 | 4 | True | 1 | ROZPOCET
15 | M | 63151531 | deska tepelně izolační minerální kontaktních fasád podélné vlákno tl 140mm 0,039 W/mK | m2 | 24.48 |  | 0 |  |  |  | základní | 0 | 0 | 0.0165 | 0.40392 | 0 | 0 | 32 | M | 2 |  |  |  | ROZPOCET | 0 | 0 | 0 | 0 | 0 | 1 | 0 | 16 | -700210013
| VV |  | 24,0 |  | 24 | [13 empty] | VV | 2 | 2 | True | 0 | ROZPOCET
| VV |  | Součet |  | 24 | [13 empty] | VV | 2 | 4 | True | 1 | ROZPOCET
| VV |  | 24*1,02 'Přepočtené koeficientem množství |  | 24.48 | [13 empty] | VV | 2 | 2 | False | 1 | ROZPOCET
20 | K | 622252001 | Montáž zakládacích soklových lišt kontaktního zateplení | m | 9 |  | 0 |  |  |  | základní | 0.23 | 2.07 | 6e-05 | 0.00054 | 0 | 0 | 4 | K | 2 |  |  |  | ROZPOCET | 0 | 0 | 0 | 0 | 0 | 1 | 0 | 4 | -1833306352
21 | M | 59051634 | lišta zakládací pro tepelně izolační desky do roviny 143mm tl 1,0mm | m | 9.45 |  | 0 |  |  |  | základní | 0 | 0 | 0.00052 | 0.004914 | 0 | 0 | 8 | M | 2 |  |  |  | ROZPOCET | 0 | 0 | 0 | 0 | 0 | 1 | 0 | 4 | -1650761918
| VV |  | 9,0 |  | 9 | [13 empty] | VV | 2 | 2 | True | 0 | ROZPOCET
| VV |  | Součet |  | 9 | [13 empty] | VV | 2 | 4 | True | 1 | ROZPOCET
| VV |  | 9*1,05 'Přepočtené koeficientem množství |  | 9.45 | [13 empty] | VV | 2 | 2 | False | 1 | ROZPOCET
22 | K | 622252002 | Montáž ostatních lišt kontaktního zateplení | m | 23 |  | 0 |  |  |  | základní | 0.14 | 3.22 | 0.00025 | 0.00575 | 0 | 0 | 4 | K | 2 |  |  |  | ROZPOCET | 0 | 0 | 0 | 0 | 0 | 1 | 0 | 4 | -1183649351
| VV |  | 23,0 |  | 23 | [13 empty] | VV | 2 | 2 | True | 0 | ROZPOCET
| VV |  | Součet |  | 23 | [13 empty] | VV | 2 | 4 | True | 1 | ROZPOCET
26 | M | 59051480 | profil rohový Al s tkaninou kontaktního zateplení | m | 24.15 |  | 0 |  |  |  | základní | 0 | 0 | 3e-05 | 0.0007245 | 0 | 0 | 8 | M | 2 |  |  |  | ROZPOCET | 0 | 0 | 0 | 0 | 0 | 1 | 0 | 4 | -1704947304
| VV |  | 23,0 |  | 23 | [13 empty] | VV | 2 | 2 | True | 0 | ROZPOCET
| VV |  | Součet |  | 23 | [13 empty] | VV | 2 | 4 | True | 1 | ROZPOCET
| VV |  | 23*1,05 'Přepočtené koeficientem množství |  | 24.15 | [13 empty] | VV | 2 | 2 | False | 1 | ROZPOCET
27 | K | 622142001 | Potažení vnějších stěn sklovláknitým pletivem vtlačeným do tenkovrstvé hmoty | m2 | 3.832 |  | 0 |  |  |  | základní | 0.33 | 1.2646 | 0.00438 | 0.016784 | 0 | 0 | 4 | K | 2 |  |  |  | ROZPOCET | 0 | 0 | 0 | 0 | 0 | 1 | 0 | 4 | -1649037233
| VV |  | ostění oken | [15 empty] | VV | 2 | 1 | True | 0 | ROZPOCET
| VV |  | (3,0+1,7)*2*0,15*2 |  | 2.82 | [13 empty] | VV | 2 | 2 | True | 0 | ROZPOCET
| VV |  | (0,9+0,7)*2*0,15 |  | 0.48 | [13 empty] | VV | 2 | 2 | True | 0 | ROZPOCET
| VV |  | 3,8*0,14 |  | 0.532 | [13 empty] | VV | 2 | 2 | True | 0 | ROZPOCET
| VV |  | Součet |  | 3.832 | [13 empty] | VV | 2 | 4 | True | 1 | ROZPOCET
229 | K | 622532001 | Tenkovrstvá silikonová hydrofilní zrnitá omítka tl. 1,0 mm včetně penetrace vnějších stěn | m2 | 35.33 |  | 0 |  |  |  | základní | 0.245 | 8.6558 | 0.00168 | 0.059354 | 0 | 0 | 4 | K | 2 |  |  |  | ROZPOCET | 0 | 0 | 0 | 0 | 0 | 1 | 0 | 4 | -583740826
| VV |  | 24,0+6,0*"napojení na stávajíci"1,25 |  | 31.5 | [13 empty] | VV | 2 | 2 | True | 0 | ROZPOCET
| VV |  | ostění | [15 empty] | VV | 2 | 1 | True | 0 | ROZPOCET
| VV |  | 3,83 |  | 3.83 | [13 empty] | VV | 2 | 2 | True | 0 | ROZPOCET
| VV |  | Součet |  | 35.33 | [13 empty] | VV | 2 | 4 | True | 1 | ROZPOCET
63 | K | 629991001 | Zakrytí podélných ploch fólií volně položenou | m2 | 26 |  | 0 |  |  |  | základní | 0.02 | 0.52 | 0 | 0 | 0 | 0 | 4 | K | 2 |  |  |  | ROZPOCET | 0 | 0 | 0 | 0 | 0 | 1 | 0 | 4 | 996352739
| VV |  | 9,0*2,0+8,0*1,0 |  | 26 | [13 empty] | VV | 2 | 2 | True | 0 | ROZPOCET
| VV |  | Součet |  | 26 | [13 empty] | VV | 2 | 4 | True | 1 | ROZPOCET
47 | K | 629991012 | Zakrytí výplní otvorů fólií přilepenou na začišťovací lišty | m2 | 12 |  | 0 |  |  |  | základní | 0.04 | 0.48 | 0 | 0 | 0 | 0 | 4 | K | 2 |  |  |  | ROZPOCET | 0 | 0 | 0 | 0 | 0 | 1 | 0 | 4 | -800955098
| VV |  | 12,0 |  | 12 | [13 empty] | VV | 2 | 2 | True | 0 | ROZPOCET
| VV |  | Součet |  | 12 | [13 empty] | VV | 2 | 4 | True | 1 | ROZPOCET
| D | 9 | Ostatní konstrukce a práce, bourání |  |  |  | 0 | [5 empty] | 726.6734 |  | 0.18904 |  | 86.2893 | 1 | D | 1 |  |  |  | ROZPOCET | [6 empty] | 0
55 | K | 962031133 | Bourání příček z cihel pálených na MVC tl do 150 mm | m2 | 56.6 |  | 0 |  |  |  | základní | 0.284 | 16.0744 | 0 | 0 | 0.261 | 14.7726 | 4 | K | 2 |  |  |  | ROZPOCET | 0 | 0 | 0 | 0 | 0 | 1 | 0 | 4 | 1036441038
| VV |  | 1pp | [15 empty] | VV | 2 | 1 | True | 0 | ROZPOCET
| VV |  | soc. | [15 empty] | VV | 2 | 1 | True | 0 | ROZPOCET
| VV |  | (0,9+1,8+1,1+1,3+2,5+0,4+1,1+1,5)*3,0 |  | 31.8 | [13 empty] | VV | 2 | 2 | True | 0 | ROZPOCET
| VV |  | chodb. | [15 empty] | VV | 2 | 1 | True | 0 | ROZPOCET
| VV |  | 3,3*3,0 |  | 9.9 | [13 empty] | VV | 2 | 2 | True | 0 | ROZPOCET
| VV |  | vzt | [15 empty] | VV | 2 | 1 | True | 0 | ROZPOCET
| VV |  | 2,0 |  | 2 | [13 empty] | VV | 2 | 2 | True | 0 | ROZPOCET
| VV |  | sest. | [15 empty] | VV | 2 | 1 | True | 0 | ROZPOCET
| VV |  | 4,3*3,0 |  | 12.9 | [13 empty] | VV | 2 | 2 | True | 0 | ROZPOCET
| VV |  | Součet |  | 56.6 | [13 empty] | VV | 2 | 4 | True | 1 | ROZPOCET
298 | K | 962032240 | Bourání zdiva z cihel pálených nebo vápenopískových na MC do 1m3 | m3 | 3.375 |  | 0 |  |  |  | základní | 3.048 | 10.287 | 0 | 0 | 1.95 | 6.5812 | 4 | K | 2 |  |  |  | ROZPOCET | 0 | 0 | 0 | 0 | 0 | 1 | 0 | 4 | 1185515033
| VV |  | (1,0*1,7*4)*0,44 |  | 2.992 | [13 empty] | VV | 2 | 2 | True | 0 | ROZPOCET
| VV |  | mont.otvor | [15 empty] | VV | 2 | 1 | True | 0 | ROZPOCET
| VV |  | 1,0*0,85*0,45 |  | 0.383 | [13 empty] | VV | 2 | 2 | True | 0 | ROZPOCET
| VV |  | Součet |  | 3.375 | [13 empty] | VV | 2 | 4 | True | 1 | ROZPOCET
279 | K | 962032253 | Bourání zdiva z cihel cementových na jakoukoli maltu do 1m3 | m3 | 1.72 |  | 0 |  |  |  | základní | 3.193 | 5.492 | 0 | 0 | 2 | 3.44 | 4 | K | 2 |  |  |  | ROZPOCET | 0 | 0 | 0 | 0 | 0 | 1 | 0 | 4 | -531404391
| VV |  | ubourání hrany kanálů | [15 empty] | VV | 2 | 1 | True | 0 | ROZPOCET
| VV |  | (18,0+3,5)*2*0,2*0,2 |  | 1.72 | [13 empty] | VV | 2 | 2 | True | 0 | ROZPOCET
| VV |  | Součet |  | 1.72 | [13 empty] | VV | 2 | 4 | True | 1 | ROZPOCET
56 | K | 964011211 | Vybourání ŽB překladů prefabrikovaných dl do 3 m hmotnosti do 50 kg/m | m3 | 1 |  | 0 |  |  |  | základní | 12.817 | 12.817 | 0 | 0 | 2.4 | 2.4 | 4 | K | 2 |  |  |  | ROZPOCET | 0 | 0 | 0 | 0 | 0 | 1 | 0 | 4 | 1073512026
| VV |  | 1pp | [15 empty] | VV | 2 | 1 | True | 0 | ROZPOCET
| VV |  | 1,0 |  | 1 | [13 empty] | VV | 2 | 2 | True | 0 | ROZPOCET
| VV |  | Součet |  | 1 | [13 empty] | VV | 2 | 4 | True | 1 | ROZPOCET
58 | K | 965043341 | /Bourání podkladů pod dlažby betonových s potěrem nebo teracem tl do 100 mm pl přes 4 m2 | m3 | 7.647 |  | 0 |  |  |  | základní | 7.51 | 57.429 | 0 | 0 | 2.2 | 16.8234 | 4 | K | 2 |  |  |  | ROZPOCET | 0 | 0 | 0 | 0 | 0 | 1 | 0 | 4 | -1337243620
| VV |  | podklad bouraných dlažeb | [15 empty] | VV | 2 | 1 | True | 0 | ROZPOCET
| VV |  | 1pp | [15 empty] | VV | 2 | 1 | True | 0 | ROZPOCET
| VV |  | (71,47+6,0+10,01+2,42)*0,05 |  | 4.495 | [13 empty] | VV | 2 | 2 | True | 0 | ROZPOCET
| VV |  | v místě nové plov.podlah | [15 empty] | VV | 2 | 1 | True | 0 | ROZPOCET
| VV |  | (20,49+26,78)*0,05 |  | 2.364 | [13 empty] | VV | 2 | 2 | True | 0 | ROZPOCET
| VV |  | rozvody kan. | [15 empty] | VV | 2 | 1 | True | 0 | ROZPOCET
| VV |  | (5,1+6,45+4,2)*0,05 |  | 0.788 | [13 empty] | VV | 2 | 2 | True | 0 | ROZPOCET
| VV |  | Součet |  | 7.647 | [13 empty] | VV | 2 | 4 | True | 1 | ROZPOCET
57 | K | 965043431 | /Bourání podkladů pod dlažby betonových s potěrem nebo teracem tl do 150 mm pl do 4 m2 | m3 | 5.1 |  | 0 |  |  |  | základní | 10.773 | 54.9423 | 0 | 0 | 2.2 | 11.22 | 4 | K | 2 |  |  |  | ROZPOCET | 0 | 0 | 0 | 0 | 0 | 1 | 0 | 4 | 545775318
| VV |  | úprava po rozvodech v podlahách | [15 empty] | VV | 2 | 1 | True | 0 | ROZPOCET
| VV |  | podkladní beton | [15 empty] | VV | 2 | 1 | True | 0 | ROZPOCET
| VV |  | mč.0.33,0.36,0.37,0.38,0.40,0.49 | [15 empty] | VV | 2 | 1 | True | 0 | ROZPOCET
| VV |  | 34,0*0,15 |  | 5.1 | [13 empty] | VV | 2 | 2 | True | 0 | ROZPOCET
| VV |  | Součet |  | 5.1 | [13 empty] | VV | 2 | 4 | True | 1 | ROZPOCET
59 | K | 965049112 | /Příplatek k bourání betonových mazanin za bourání mazanin se svařovanou sítí tl přes 100 mm | m3 | 12.74 |  | 0 |  |  |  | základní | 4.029 | 51.3295 | 0 | 0 | 0.029 | 0.36946 | 4 | K | 2 |  |  |  | ROZPOCET | 0 | 0 | 0 | 0 | 0 | 1 | 0 | 4 | -1138645599
| VV |  | 12,74 |  | 12.74 | [13 empty] | VV | 2 | 2 | True | 0 | ROZPOCET
| VV |  | Součet |  | 12.74 | [13 empty] | VV | 2 | 4 | True | 1 | ROZPOCET
5 | K | 965081213 | Bourání podlah z dlaždic keramických nebo xylolitových tl do 10 mm plochy přes 1 m2 | m2 | 95.72 |  | 0 |  |  |  | základní | 0.162 | 15.5066 | 0 | 0 | 0.035 | 3.3502 | 4 | K | 2 |  |  |  | ROZPOCET | 0 | 0 | 0 | 0 | 0 | 1 | 0 | 4 | 914617583
| VV |  | 1pp | [15 empty] | VV | 2 | 1 | True | 0 | ROZPOCET
| VV |  | 71,47+12,16+9,67+2,42 |  | 95.72 | [13 empty] | VV | 2 | 2 | True | 0 | ROZPOCET
| VV |  | Součet |  | 95.72 | [13 empty] | VV | 2 | 4 | True | 1 | ROZPOCET
6 | K | 766691914 | Vyvěšení nebo zavěšení dřevěných křídel dveří pl do 2 m2 | kus | 16 |  | 0 |  |  |  | základní | 0.05 | 0.8 | 0 | 0 | 0.024 | 0.384 | 16 | K | 2 |  |  |  | ROZPOCET | 0 | 0 | 0 | 0 | 0 | 1 | 0 | 16 | -1385694275
7 | K | 766691915 | Vyvěšení nebo zavěšení dřevěných křídel dveří pl přes 2 m2 | kus | 6 |  | 0 |  |  |  | základní | 0.09 | 0.54 | 0 | 0 | 0.028 | 0.168 | 16 | K | 2 |  |  |  | ROZPOCET | 0 | 0 | 0 | 0 | 0 | 1 | 0 | 16 | -1830905773
| VV |  | 3*2 |  | 6 | [13 empty] | VV | 2 | 2 | True | 0 | ROZPOCET
| VV |  | Součet |  | 6 | [13 empty] | VV | 2 | 4 | True | 1 | ROZPOCET
10 | K | 771471810 | Demontáž soklíků z dlaždic keramických kladených do malty rovných | m | 43.33 |  | 0 |  |  |  | základní | 0.098 | 4.2463 | 0 | 0 | 0.01174 | 0.50869 | 16 | K | 2 |  |  |  | ROZPOCET | 0 | 0 | 0 | 0 | 0 | 1 | 0 | 16 | -851463430
8 | K | 776201812 | Demontáž lepených povlakových podlah s podložkou ručně | m2 | 161.76 |  | 0 |  |  |  | základní | 0.255 | 41.2488 | 0 | 0 | 0.003 | 0.48528 | 16 | K | 2 |  |  |  | ROZPOCET | 0 | 0 | 0 | 0 | 0 | 1 | 0 | 16 | -2060164985
| VV |  | 1pp | [15 empty] | VV | 2 | 1 | True | 0 | ROZPOCET
| VV |  | 20,58+20,31+21,36+16,97+8,32+20,49+26,78+26,95 |  | 161.76 | [13 empty] | VV | 2 | 2 | True | 0 | ROZPOCET
| VV |  | Součet |  | 161.76 | [13 empty] | VV | 2 | 4 | True | 1 | ROZPOCET
9 | K | 776410811 | Odstranění soklíků a lišt pryžových nebo plastových | m | 150.63 |  | 0 |  |  |  | základní | 0.035 | 5.2721 | 0 | 0 | 0.0003 | 0.045189 | 16 | K | 2 |  |  |  | ROZPOCET | 0 | 0 | 0 | 0 | 0 | 1 | 0 | 16 | -1121139844
| VV |  | 19,38+19,29+19,47+16,85+12,87+19,05+21,23+22,49 |  | 150.63 | [13 empty] | VV | 2 | 2 | True | 0 | ROZPOCET
| VV |  | Součet |  | 150.63 | [13 empty] | VV | 2 | 4 | True | 1 | ROZPOCET
60 | K | 967031142 | Přisekání /špicování/ po hrubém odbourání cihelném zdivu na MC | m2 | 21 |  | 0 |  |  |  | základní | 0.59 | 12.39 | 0 | 0 | 0.059 | 1.239 | 4 | K | 2 |  |  |  | ROZPOCET | 0 | 0 | 0 | 0 | 0 | 1 | 0 | 4 | -1745392557
| VV |  | po odbourání -ve zdech | [15 empty] | VV | 2 | 1 | True | 0 | ROZPOCET
| VV |  | 21,0 |  | 21 | [13 empty] | VV | 2 | 2 | True | 0 | ROZPOCET
| VV |  | Součet |  | 21 | [13 empty] | VV | 2 | 4 | True | 1 | ROZPOCET
61 | K | 967031734 | Přisekání plošné zdiva z cihel pálených na MV nebo MVC tl do 300 mm | m2 | 0.9 |  | 0 |  |  |  | základní | 1.524 | 1.3716 | 0 | 0 | 0.545 | 0.4905 | 4 | K | 2 |  |  |  | ROZPOCET | 0 | 0 | 0 | 0 | 0 | 1 | 0 | 4 | 1383581054
| VV |  | ubourání parapetu | [15 empty] | VV | 2 | 1 | True | 0 | ROZPOCET
| VV |  | 3,0*2*0,15 |  | 0.9 | [13 empty] | VV | 2 | 2 | True | 1 | ROZPOCET
30 | K | 968062375 | Vybourání dřevěných rámů oken zdvojených včetně křídel pl do 2 m2 | m2 | 10.8 |  | 0 |  |  |  | základní | 0.471 | 5.0868 | 0 | 0 | 0.038 | 0.4104 | 4 | K | 2 |  |  |  | ROZPOCET | 0 | 0 | 0 | 0 | 0 | 1 | 0 | 4 | -1793185572
| VV |  | 0,9*1,8*5 |  | 8.1 | [13 empty] | VV | 2 | 2 | True | 0 | ROZPOCET
| VV |  | 3,0*0,9 |  | 2.7 | [13 empty] | VV | 2 | 2 | True | 0 | ROZPOCET
| VV |  | Součet |  | 10.8 | [13 empty] | VV | 2 | 4 | True | 1 | ROZPOCET
91 | K | 968062374 | Vybourání dřevěných rámů oken zdvojených včetně křídel pl do 1 m2 | m2 | 4.05 |  | 0 |  |  |  | základní | 0.7 | 2.835 | 0 | 0 | 0.048 | 0.1944 | 4 | K | 2 |  |  |  | ROZPOCET | 0 | 0 | 0 | 0 | 0 | 1 | 0 | 4 | 1799064491
| VV |  | 0,9*0,9*5 |  | 4.05 | [13 empty] | VV | 2 | 2 | True | 0 | ROZPOCET
| VV |  | Součet |  | 4.05 | [13 empty] | VV | 2 | 4 | True | 1 | ROZPOCET
31 | K | 968072455 | Vybourání kovových dveřních zárubní pl do 2 m2 | m2 | 32 |  | 0 |  |  |  | základní | 0.939 | 30.048 | 0 | 0 | 0.076 | 2.432 | 4 | K | 2 |  |  |  | ROZPOCET | 0 | 0 | 0 | 0 | 0 | 1 | 0 | 4 | -454629818
32 | K | 968072456 | Vybourání kovových dveřních zárubní pl přes 2 m2 | m2 | 8.4 |  | 0 |  |  |  | základní | 0.718 | 6.0312 | 0 | 0 | 0.063 | 0.5292 | 4 | K | 2 |  |  |  | ROZPOCET | 0 | 0 | 0 | 0 | 0 | 1 | 0 | 4 | 1429097934
33 | K | 767661811 | Demontáž mříží pevných nebo otevíravých | m2 | 10 |  | 0 |  |  |  | základní | 0.42 | 4.2 | 0 | 0 | 0.02 | 0.2 | 16 | K | 2 |  |  |  | ROZPOCET | 0 | 0 | 0 | 0 | 0 | 1 | 0 | 16 | -2063206442
| VV |  | 2,0*5 |  | 10 | [13 empty] | VV | 2 | 2 | True | 0 | ROZPOCET
| VV |  | Součet |  | 10 | [13 empty] | VV | 2 | 4 | True | 1 | ROZPOCET
41 | K | 763122821 | Demontáž desek /akulit/lepených celoplošně na stěnu | m2 | 59.74 |  | 0 |  |  |  | základní | 0.105 | 6.2727 | 0 | 0 | 0.0115 | 0.68701 | 16 | K | 2 |  |  |  | ROZPOCET | 0 | 0 | 0 | 0 | 0 | 1 | 0 | 16 | -2044154280
| VV |  | 2*(5,7+4,6)*2,9 |  | 59.74 | [13 empty] | VV | 2 | 2 | True | 0 | ROZPOCET
| VV |  | Součet |  | 59.74 | [13 empty] | VV | 2 | 4 | True | 1 | ROZPOCET
42 | K | 763135801 | Demontáž podhledu sádrokartonového z desek děrovaných se spárami lepenými | m2 | 47.27 |  | 0 |  |  |  | základní | 0.393 | 18.5771 | 0 | 0 | 0.015 | 0.70905 | 16 | K | 2 |  |  |  | ROZPOCET | 0 | 0 | 0 | 0 | 0 | 1 | 0 | 16 | 1946305664
| VV |  | 26,78+20,49 |  | 47.27 | [13 empty] | VV | 2 | 2 | True | 0 | ROZPOCET
| VV |  | Součet |  | 47.27 | [13 empty] | VV | 2 | 4 | True | 1 | ROZPOCET
272 | K | 713110813 | Odstranění tepelné izolace stropů z vláknitých materiálů tl přes 100 mm | m2 | 47.27 |  | 0 |  |  |  | základní | 0.08 | 3.7816 | 0 | 0 | 0.00175 | 0.082723 | 16 | K | 2 |  |  |  | ROZPOCET | 0 | 0 | 0 | 0 | 0 | 1 | 0 | 16 | 234810456
| VV |  | 26,78+20,49 |  | 47.27 | [13 empty] | VV | 2 | 2 | True | 1 | ROZPOCET
| VV |  | Součet |  | 47.27 | [13 empty] | VV | 2 | 4 | True | 0 | ROZPOCET
44 | K | 764002851 | Demontáž oplechování parapetů do suti | m | 11 |  | 0 |  |  |  | základní | 0.195 | 2.145 | 0 | 0 | 0.00167 | 0.01837 | 16 | K | 2 |  |  |  | ROZPOCET | 0 | 0 | 0 | 0 | 0 | 1 | 0 | 16 | -1500970302
| VV |  | 1,0*5+1,0*6 |  | 11 | [13 empty] | VV | 2 | 2 | True | 0 | ROZPOCET
| VV |  | Součet |  | 11 | [13 empty] | VV | 2 | 4 | True | 1 | ROZPOCET
212 | K | 764004801 | Demontáž podokapního žlabu do suti | m | 9 |  | 0 |  |  |  | základní | 0.189 | 1.701 | 0 | 0 | 0.0026 | 0.0234 | 16 | K | 2 |  |  |  | ROZPOCET | 0 | 0 | 0 | 0 | 0 | 1 | 0 | 16 | -1140750585
213 | K | 764004861 | Demontáž svodu do suti | m | 3.5 |  | 0 |  |  |  | základní | 0.147 | 0.5145 | 0 | 0 | 0.00394 | 0.01379 | 16 | K | 2 |  |  |  | ROZPOCET | 0 | 0 | 0 | 0 | 0 | 1 | 0 | 16 | -2000378290
92 | K | 766441811 | Demontáž parapetních desek dřevěných nebo plastových šířky do 30 cm délky do 1,0 m | kus | 9 |  | 0 |  |  |  | základní | 0.083 | 0.747 | 0 | 0 | 0.003 | 0.027 | 16 | K | 2 |  |  |  | ROZPOCET | 0 | 0 | 0 | 0 | 0 | 1 | 0 | 16 | -404586395
| VV |  | 4+5 |  | 9 | [13 empty] | VV | 2 | 2 | True | 0 | ROZPOCET
| VV |  | Součet |  | 9 | [13 empty] | VV | 2 | 4 | True | 1 | ROZPOCET
271 | K | 766441821 | Demontáž parapetních desek dřevěných nebo plastových šířky do 30 cm délky přes 1,0 m | kus | 1 |  | 0 |  |  |  | základní | 0.12 | 0.12 | 0 | 0 | 0.005 | 0.005 | 16 | K | 2 |  |  |  | ROZPOCET | 0 | 0 | 0 | 0 | 0 | 1 | 0 | 16 | -2074614999
64 | K | 971033631 | Vybourání otvorů ve zdivu cihelném pl do 4 m2 na MVC nebo MV tl do 150 mm | m2 | 7.9 |  | 0 |  |  |  | základní | 0.43 | 3.397 | 0 | 0 | 0.27 | 2.133 | 4 | K | 2 |  |  |  | ROZPOCET | 0 | 0 | 0 | 0 | 0 | 1 | 0 | 4 | 1135977135
| VV |  | 7,9 |  | 7.9 | [13 empty] | VV | 2 | 2 | True | 0 | ROZPOCET
| VV |  | Součet |  | 7.9 | [13 empty] | VV | 2 | 4 | True | 1 | ROZPOCET
65 | K | 971033641 | Vybourání otvorů ve zdivu cihelném pl do 4 m2 na MVC nebo MV tl do 300 mm | m3 | 0.128 |  | 0 |  |  |  | základní | 3.196 | 0.40909 | 0 | 0 | 1.8 | 0.2304 | 4 | K | 2 |  |  |  | ROZPOCET | 0 | 0 | 0 | 0 | 0 | 1 | 0 | 4 | 370787449
| VV |  | 0,8*0,8*0,2 |  | 0.128 | [13 empty] | VV | 2 | 2 | True | 0 | ROZPOCET
| VV |  | Součet |  | 0.128 | [13 empty] | VV | 2 | 4 | True | 1 | ROZPOCET
68 | K | 974031664 | Vysekání rýh ve zdivu cihelném pro vtahování nosníků hl do 150 mm v do 150 mm | m | 53.4 |  | 0 |  |  |  | základní | 0.715 | 38.181 | 0 | 0 | 0.042 | 2.2428 | 4 | K | 2 |  |  |  | ROZPOCET | 0 | 0 | 0 | 0 | 0 | 1 | 0 | 4 | 746172823
| VV |  | 53,4 |  | 53.4 | [13 empty] | VV | 2 | 2 | True | 0 | ROZPOCET
| VV |  | Součet |  | 53.4 | [13 empty] | VV | 2 | 4 | True | 1 | ROZPOCET
299 | K | 975053141 | Víceřadové podchycení stropů pro osazení nosníků v do 3,5 m pro zatížení do 1500 kg/m2 | m | 8 |  | 0 |  |  |  | základní | 0.633 | 5.064 | 0.02363 | 0.18904 | 0 | 0 | 4 | K | 2 |  |  |  | ROZPOCET | 0 | 0 | 0 | 0 | 0 | 1 | 0 | 4 | -1919735644
257 | K | 976075211 | Vybourání ocelových konzol hmotnosti do 20 kg | t | 0.33 |  | 0 |  |  |  | základní | 29 | 9.57 | 0 | 0 | 1 | 0.33 | 4 | K | 2 |  |  |  | ROZPOCET | 0 | 0 | 0 | 0 | 0 | 1 | 0 | 4 | -701004827
312 | K | 978011191 | Otlučení (osekání) vnitřní vápenné nebo vápenocementové omítky stropů v rozsahu do 100 % | m2 | 12.43 |  | 0 |  |  |  | základní | 0.33 | 4.1019 | 0 | 0 | 0.05 | 0.6215 | 4 | K | 2 |  |  |  | ROZPOCET | 0 | 0 | 0 | 0 | 0 | 1 | 0 | 4 | 95688049
| VV |  | mč.0.41,0.42 | [15 empty] | VV | 2 | 1 | True | 0 | ROZPOCET
| VV |  | 10,01+2,42 |  | 12.43 | [13 empty] | VV | 2 | 2 | True | 0 | ROZPOCET
| VV |  | Součet |  | 12.43 | [13 empty] | VV | 2 | 4 | True | 1 | ROZPOCET
54 | K | 978013191 | Otlučení (osekání) vnitřní vápenné nebo vápenocementové omítky stěn v rozsahu do 100 % | m2 | 119.93 |  | 0 |  |  |  | základní | 0.26 | 31.1818 | 0 | 0 | 0.046 | 5.5168 | 4 | K | 2 |  |  |  | ROZPOCET | 0 | 0 | 0 | 0 | 0 | 1 | 0 | 4 | -1769373572
| VV |  | 1pp | [15 empty] | VV | 2 | 1 | True | 0 | ROZPOCET
| VV |  | nové obklady | [15 empty] | VV | 2 | 1 | True | 0 | ROZPOCET
| VV |  | 98,03 |  | 98.03 | [13 empty] | VV | 2 | 2 | True | 0 | ROZPOCET
| VV |  | ostění | [15 empty] | VV | 2 | 1 | True | 0 | ROZPOCET
| VV |  | 21,9 |  | 21.9 | [13 empty] | VV | 2 | 2 | True | 0 | ROZPOCET
| VV |  | Součet |  | 119.93 | [13 empty] | VV | 2 | 4 | True | 1 | ROZPOCET
46 | K | 978059541 | Odsekání a odebrání obkladů stěn z vnitřních obkládaček plochy přes 1 m2 | m2 | 91.464 |  | 0 |  |  |  | základní | 0.3 | 27.4392 | 0 | 0 | 0.068 | 6.2196 | 4 | K | 2 |  |  |  | ROZPOCET | 0 | 0 | 0 | 0 | 0 | 1 | 0 | 4 | 2111553805
| VV |  | 1pp | [15 empty] | VV | 2 | 1 | True | 0 | ROZPOCET
| VV |  | ord. | [15 empty] | VV | 2 | 1 | True | 0 | ROZPOCET
| VV |  | 3,0*5 |  | 15 | [13 empty] | VV | 2 | 2 | True | 0 | ROZPOCET
| VV |  | soc. | [15 empty] | VV | 2 | 1 | True | 0 | ROZPOCET
| VV |  | 2*(2,7+1,8)*2,0 |  | 18 | [13 empty] | VV | 2 | 2 | True | 0 | ROZPOCET
| VV |  | 2*(0,9+1,3)*2,0 |  | 8.8 | [13 empty] | VV | 2 | 2 | True | 0 | ROZPOCET
| VV |  | 2*(5,0+2,4)*2,0 |  | 29.6 | [13 empty] | VV | 2 | 2 | True | 0 | ROZPOCET
| VV |  | 1,2*0,3*0,9 |  | 0.324 | [13 empty] | VV | 2 | 2 | True | 0 | ROZPOCET
| VV |  | 2*(2,0+1,5)*2,0 |  | 14 | [13 empty] | VV | 2 | 2 | True | 0 | ROZPOCET
| VV |  | 1,8*0,3 |  | 0.54 | [13 empty] | VV | 2 | 2 | True | 0 | ROZPOCET
| VV |  | 2,6*2,0 |  | 5.2 | [13 empty] | VV | 2 | 2 | True | 0 | ROZPOCET
| VV |  | Součet |  | 91.464 | [13 empty] | VV | 2 | 4 | True | 1 | ROZPOCET
256 | K | 7679 | Demontáž atypických zámečnických konstrukcí rozebráním hmotnosti jednotlivých dílů do 50kg | kg | 688 |  | 0 |  |  |  | základní | 0.11 | 75.68 | 0 | 0 | 0 | 0 | 16 | K | 2 |  |  |  | ROZPOCET | 0 | 0 | 0 | 0 | 0 | 1 | 0 | 16 | -880843012
| VV |  | pro další použití | [15 empty] | VV | 2 | 1 | True | 0 | ROZPOCET
| VV |  | krycí plechy kanálu 17,2m2 | [15 empty] | VV | 2 | 1 | True | 0 | ROZPOCET
| VV |  | 17,2*40,0 |  | 688 | [13 empty] | VV | 2 | 2 | True | 0 | ROZPOCET
| VV |  | Součet |  | 688 | [13 empty] | VV | 2 | 4 | True | 1 | ROZPOCET
72 | K | 978R0351 | Odstranění malby a štuku obroušení frézováním v rozsahu do 100% | m2 | 532.81 |  | 0 |  |  |  | základní | 0.3 | 159.843 | 0 | 0 | 0.0026 | 1.3853 | 4 | K | 2 |  |  |  | ROZPOCET | 0 | 0 | 0 | 0 | 0 | 1 | 0 | 4 | 79074407
| VV |  | 1pp | [15 empty] | VV | 2 | 1 | True | 0 | ROZPOCET
| VV |  | 532,81 |  | 532.81 | [13 empty] | VV | 2 | 2 | True | 0 | ROZPOCET
| VV |  | Součet |  | 532.81 | [13 empty] | VV | 2 | 4 | True | 1 | ROZPOCET
161 | K | R96 | Zednické výpomoce bourání pro ZI,EI,ÚT, VZT,SLP | kpl | 1 |  | 0 |  |  |  | základní | 0 | 0 | 0 | 0 | 0 | 0 | 4 | K | 2 |  |  |  | ROZPOCET | 0 | 0 | 0 | 0 | 0 | 1 | 0 | 4 | -416666584
162 | K | 96R1 | Zajištění prostoru stavebních prací proti prašnosti -prachotěsná dočasná příčka montáž a demontáž předpoklad | m2 | 40 |  | 0 |  |  |  | základní | 0 | 0 | 0 | 0 | 0 | 0 | 4 | K | 2 |  |  |  | ROZPOCET | 0 | 0 | 0 | 0 | 0 | 1 | 0 | 4 | -1948755645
| D | 94 | Lešení a stavební výtahy |  |  |  | 0 | [5 empty] | 35.1647 |  | 0.032857 |  | 0 | 1 | D | 1 |  |  |  | ROZPOCET | [6 empty] | 0
146 | K | 949101111 | Lešení pomocné pro objekty pozemních staveb s lešeňovou podlahou v do 1,9 m zatížení do 150 kg/m2 | m2 | 252.75 |  | 0 |  |  |  | základní | 0.105 | 26.5388 | 0.00013 | 0.032857 | 0 | 0 | 4 | K | 2 |  |  |  | ROZPOCET | 0 | 0 | 0 | 0 | 0 | 1 | 0 | 4 | 211641595
| VV |  | 252,75 |  | 252.75 | [13 empty] | VV | 2 | 2 | True | 0 | ROZPOCET
| VV |  | Součet |  | 252.75 | [13 empty] | VV | 2 | 4 | True | 1 | ROZPOCET
218 | K | 941111111 | Montáž lešení řadového trubkového lehkého s podlahami zatížení do 200 kg/m2 š do 0,9 m v do 10 m | m2 | 38 |  | 0 |  |  |  | základní | 0.14 | 5.32 | 0 | 0 | 0 | 0 | 4 | K | 2 |  |  |  | ROZPOCET | 0 | 0 | 0 | 0 | 0 | 1 | 0 | 4 | 836042479
| VV |  | 18,0+20,0 |  | 38 | [13 empty] | VV | 2 | 2 | True | 0 | ROZPOCET
| VV |  | Součet |  | 38 | [13 empty] | VV | 2 | 4 | True | 1 | ROZPOCET
219 | K | 941111211 | Příplatek k lešení řadovému trubkovému lehkému s podlahami š 0,9 m v 10 m za první a ZKD den použití | m2 | 760 |  | 0 |  |  |  | základní | 0 | 0 | 0 | 0 | 0 | 0 | 4 | K | 2 |  |  |  | ROZPOCET | 0 | 0 | 0 | 0 | 0 | 1 | 0 | 4 | -696657550
| VV |  | 38,0*20 |  | 760 | [13 empty] | VV | 2 | 2 | True | 0 | ROZPOCET
| VV |  | Součet |  | 760 | [13 empty] | VV | 2 | 4 | True | 1 | ROZPOCET
220 | K | 941111811 | Demontáž lešení řadového trubkového lehkého s podlahami zatížení do 200 kg/m2 š do 0,9 m v do 10 m | m2 | 38 |  | 0 |  |  |  | základní | 0.087 | 3.306 | 0 | 0 | 0 | 0 | 4 | K | 2 |  |  |  | ROZPOCET | 0 | 0 | 0 | 0 | 0 | 1 | 0 | 4 | 1487190867
| D | 95 | Různé dokončovací konstrukce a práce pozemních staveb |  |  |  | 0 | [5 empty] | 77.847 |  | 0.01011 |  | 0 | 1 | D | 1 |  |  |  | ROZPOCET | [6 empty] | 0
154 | K | 952901111 | Vyčištění budov bytové a občanské výstavby při výšce podlaží do 4 m | m2 | 252.75 |  | 0 |  |  |  | základní | 0.308 | 77.847 | 4e-05 | 0.01011 | 0 | 0 | 4 | K | 2 |  |  |  | ROZPOCET | 0 | 0 | 0 | 0 | 0 | 1 | 0 | 4 | 861735235
| VV |  | 252,75 |  | 252.75 | [13 empty] | VV | 2 | 2 | True | 0 | ROZPOCET
| VV |  | Součet |  | 252.75 | [13 empty] | VV | 2 | 4 | True | 1 | ROZPOCET
| D | 997 | Přesun sutě |  |  |  | 0 | [5 empty] | 252.2661 |  | 0 |  | 0 | 1 | D | 1 |  |  |  | ROZPOCET | [6 empty] | 0
275 | K | 997002611 | Nakládání suti a vybouraných hmot | t | 85.601 |  | 0 |  |  |  | základní | 0.136 | 11.6417 | 0 | 0 | 0 | 0 | 4 | K | 2 |  |  |  | ROZPOCET | 0 | 0 | 0 | 0 | 0 | 1 | 0 | 4 | -1140599535
| VV |  | 86,289-0,688 |  | 85.601 | [13 empty] | VV | 2 | 2 | True | 0 | ROZPOCET
| VV |  | Součet |  | 85.601 | [13 empty] | VV | 2 | 4 | True | 1 | ROZPOCET
273 | K | 997013211 | Vnitrostaveništní doprava suti a vybouraných hmot pro budovy v do 6 m ručně | t | 85.601 |  | 0 |  |  |  | základní | 2.42 | 207.1544 | 0 | 0 | 0 | 0 | 4 | K | 2 |  |  |  | ROZPOCET | 0 | 0 | 0 | 0 | 0 | 1 | 0 | 4 | 1140874882
274 | K | 997013219 | Příplatek k vnitrostaveništní dopravě suti a vybouraných hmot za zvětšenou dopravu suti ZKD 10 m | t | 85.601 |  | 0 |  |  |  | základní | 0.26 | 22.2563 | 0 | 0 | 0 | 0 | 4 | K | 2 |  |  |  | ROZPOCET | 0 | 0 | 0 | 0 | 0 | 1 | 0 | 4 | 791536023
276 | K | 997013501 | Odvoz suti a vybouraných hmot na skládku nebo meziskládku do 1 km se složením | t | 85.601 |  | 0 |  |  |  | základní | 0.125 | 10.7001 | 0 | 0 | 0 | 0 | 4 | K | 2 |  |  |  | ROZPOCET | 0 | 0 | 0 | 0 | 0 | 1 | 0 | 4 | -2048258356
277 | K | 997013509 | Příplatek k odvozu suti a vybouraných hmot na skládku ZKD 1 km přes 1 km | t | 85.601 |  | 0 |  |  |  | základní | 0.006 | 0.51361 | 0 | 0 | 0 | 0 | 4 | K | 2 |  |  |  | ROZPOCET | 0 | 0 | 0 | 0 | 0 | 1 | 0 | 4 | 816249600
| VV |  | 85,601 |  | 85.601 | [13 empty] | VV | 2 | 2 | True | 0 | ROZPOCET
| VV |  | Součet |  | 85.601 | [13 empty] | VV | 2 | 4 | True | 1 | ROZPOCET
278 | K | 997013831 | Poplatek za uložení na skládce (skládkovné) stavebního odpadu směsného kód odpadu 170 904 | t | 85.601 |  | 0 |  |  |  | základní | 0 | 0 | 0 | 0 | 0 | 0 | 4 | K | 2 |  |  |  | ROZPOCET | 0 | 0 | 0 | 0 | 0 | 1 | 0 | 4 | 1423984356
| D | 998 | Přesun hmot |  |  |  | 0 | [5 empty] | 230.0705 |  | 0 |  | 0 | 1 | D | 1 |  |  |  | ROZPOCET | [6 empty] | 0
280 | K | 998017001 | Přesun hmot s omezením mechanizace pro budovy v do 6 m | t | 105.103 |  | 0 |  |  |  | základní | 2.189 | 230.0705 | 0 | 0 | 0 | 0 | 4 | K | 2 |  |  |  | ROZPOCET | 0 | 0 | 0 | 0 | 0 | 1 | 0 | 4 | -1775848979
| D | PSV | Práce a dodávky PSV |  |  |  | 0 | [5 empty] | 837.2752 |  | 13.7671 |  | 0 | 2 | D | 0 |  |  |  | ROZPOCET | [6 empty] | 0
| D | 711 | Izolace proti vodě, vlhkosti a plynům |  |  |  | 0 | [5 empty] | 38.9689 |  | 0.8706 |  | 0 | 2 | D | 1 |  |  |  | ROZPOCET | [6 empty] | 0
126 | K | 711111001 | Provedení izolace proti zemní vlhkosti vodorovné za studena nátěrem penetračním | m2 | 158.41 |  | 0 |  |  |  | základní | 0.024 | 3.8018 | 0 | 0 | 0 | 0 | 16 | K | 2 |  |  |  | ROZPOCET | 0 | 0 | 0 | 0 | 0 | 1 | 0 | 16 | 1392301014
| VV |  | úprava po rozvodech v podlahách | [15 empty] | VV | 2 | 1 | True | 0 | ROZPOCET
| VV |  | 17,0 |  | 17 | [13 empty] | VV | 2 | 2 | True | 0 | ROZPOCET
| VV |  | mč.0.39,0.40,0.41,0.42+0.49 | [15 empty] | VV | 2 | 1 | True | 0 | ROZPOCET
| VV |  | 71,47+6,04+10,01+2,42+4,2 |  | 94.14 | [13 empty] | VV | 2 | 2 | True | 0 | ROZPOCET
| VV |  | mč.0.37,0.38 | [15 empty] | VV | 2 | 1 | True | 0 | ROZPOCET
| VV |  | 20,49+26,78 |  | 47.27 | [13 empty] | VV | 2 | 2 | True | 0 | ROZPOCET
| VV |  | Součet |  | 158.41 | [13 empty] | VV | 2 | 4 | True | 1 | ROZPOCET
127 | M | 111R6315 | lak asfaltový penetrační | t | 0.048 |  | 0 |  |  |  | základní | 0 | 0 | 1 | 0.048 | 0 | 0 | 32 | M | 2 |  |  |  | ROZPOCET | 0 | 0 | 0 | 0 | 0 | 1 | 0 | 16 | 1417864391
| VV |  | 158,41*0,0003 |  | 0.048 | [13 empty] | VV | 2 | 2 | True | 0 | ROZPOCET
| VV |  | Součet |  | 0.048 | [13 empty] | VV | 2 | 4 | True | 1 | ROZPOCET
128 | K | 711141559 | Provedení izolace proti zemní vlhkosti pásy přitavením vodorovné NAIP | m2 | 158.41 |  | 0 |  |  |  | základní | 0.222 | 35.167 | 0.0004 | 0.063364 | 0 | 0 | 16 | K | 2 |  |  |  | ROZPOCET | 0 | 0 | 0 | 0 | 0 | 1 | 0 | 16 | -245468967
| VV |  | vč.utěsnění všech prostupů | [15 empty] | VV | 2 | 1 | True | 0 | ROZPOCET
| VV |  | 158,41 |  | 158.41 | [13 empty] | VV | 2 | 2 | True | 0 | ROZPOCET
| VV |  | Součet |  | 158.41 | [13 empty] | VV | 2 | 4 | True | 1 | ROZPOCET
129 | M | 628361100 | SBS modifikovaný asfaltový pás AL vložka kombinovaná se zesílenou skelnou rohoží tl 4mm protiradonová úprava | m2 | 182.252 |  | 0 |  |  |  | základní | 0 | 0 | 0.0041 | 0.74723 | 0 | 0 | 32 | M | 2 |  |  |  | ROZPOCET | 0 | 0 | 0 | 0 | 0 | 1 | 0 | 16 | -993179646
| VV |  | 158,48*1,15 |  | 182.252 | [13 empty] | VV | 2 | 2 | True | 0 | ROZPOCET
| VV |  | Součet |  | 182.252 | [13 empty] | VV | 2 | 4 | True | 1 | ROZPOCET
221 | K | R7111 | Tekutá hydroizolace-systémové řešení /dodávka , montáž,doprava a přesun hmot/ | m2 | 6 |  | 0 |  |  |  | základní | 0 | 0 | 0.002 | 0.012 | 0 | 0 | 16 | K | 2 |  |  |  | ROZPOCET | 0 | 0 | 0 | 0 | 0 | 1 | 0 | 16 | 1801764231
| VV |  | mč.0.49 | [15 empty] | VV | 2 | 1 | True | 0 | ROZPOCET
| VV |  | 6,0 |  | 6 | [13 empty] | VV | 2 | 2 | True | 0 | ROZPOCET
| VV |  | Součet |  | 6 | [13 empty] | VV | 2 | 4 | True | 1 | ROZPOCET
281 | K | 998711201 | Přesun hmot procentní pro izolace proti vodě, vlhkosti a plynům v objektech v do 6 m | % | 440.962 |  | 0 |  |  |  | základní | 0 | 0 | 0 | 0 | 0 | 0 | 16 | K | 2 |  |  |  | ROZPOCET | 0 | 0 | 0 | 0 | 0 | 1 | 0 | 16 | 588682368
| D | 713 | Izolace tepelné |  |  |  | 0 | [5 empty] | 19.577 |  | 0.74208 |  | 0 | 2 | D | 1 |  |  |  | ROZPOCET | [6 empty] | 0
122 | K | 713121111 | Montáž izolace tepelné podlah volně kladenými rohožemi, pásy, dílci, deskami 1 vrstva | m2 | 152.96 |  | 0 |  |  |  | základní | 0.06 | 9.1776 | 0 | 0 | 0 | 0 | 16 | K | 2 |  |  |  | ROZPOCET | 0 | 0 | 0 | 0 | 0 | 1 | 0 | 16 | -948621946
| VV |  | "č.0.33"5,1 |  | 5.1 | [13 empty] | VV | 2 | 2 | True | 0 | ROZPOCET
| VV |  | "č.0.36"6,45 |  | 6.45 | [13 empty] | VV | 2 | 2 | True | 0 | ROZPOCET
| VV |  | "č.0.37"20,49 |  | 20.49 | [13 empty] | VV | 2 | 2 | True | 0 | ROZPOCET
| VV |  | "č.0.38"26,78 |  | 26.78 | [13 empty] | VV | 2 | 2 | True | 0 | ROZPOCET
| VV |  | "č.0.39"71,47 |  | 71.47 | [13 empty] | VV | 2 | 2 | True | 0 | ROZPOCET
| VV |  | "č.0.40"6,04 |  | 6.04 | [13 empty] | VV | 2 | 2 | True | 0 | ROZPOCET
| VV |  | "č.0.41"10,01 |  | 10.01 | [13 empty] | VV | 2 | 2 | True | 0 | ROZPOCET
| VV |  | "č.0.42"2,42 |  | 2.42 | [13 empty] | VV | 2 | 2 | True | 0 | ROZPOCET
| VV |  | "č.0.49"4,2 |  | 4.2 | [13 empty] | VV | 2 | 2 | True | 0 | ROZPOCET
| VV |  | Součet |  | 152.96 | [13 empty] | VV | 2 | 4 | True | 1 | ROZPOCET
309 | M | 28375918 | deska EPS 200 pro trvalé zatížení v tlaku (max. 3600 kg/m2) tl 20mm | m2 | 37.642 |  | 0 |  |  |  | základní | 0 | 0 | 0.0007 | 0.026349 | 0 | 0 | 32 | M | 2 |  |  |  | ROZPOCET | 0 | 0 | 0 | 0 | 0 | 1 | 0 | 16 | 225446795
| VV |  | 5,1+6,45+4,2 |  | 15.75 | [13 empty] | VV | 2 | 2 | True | 0 | ROZPOCET
| VV |  | tl.10mm | [15 empty] | VV | 2 | 1 | True | 0 | ROZPOCET
| VV |  | 6,04+10,01+2,42 |  | 18.47 | [13 empty] | VV | 2 | 2 | True | 0 | ROZPOCET
| VV |  | Součet |  | 34.22 | [13 empty] | VV | 2 | 4 | True | 1 | ROZPOCET
| VV |  | 34,22*1,1 'Přepočtené koeficientem množství |  | 37.642 | [13 empty] | VV | 2 | 2 | False | 1 | ROZPOCET
310 | M | 28375919 | deska EPS 200 pro trvalé zatížení v tlaku (max. 3600 kg/m2) tl 30mm | m2 | 130.614 |  | 0 |  |  |  | základní | 0 | 0 | 0.00105 | 0.13714 | 0 | 0 | 32 | M | 2 |  |  |  | ROZPOCET | 0 | 0 | 0 | 0 | 0 | 1 | 0 | 16 | 969452159
| VV |  | 20,49+26,78+71,47 |  | 118.74 | [13 empty] | VV | 2 | 2 | True | 0 | ROZPOCET
| VV |  | Součet |  | 118.74 | [13 empty] | VV | 2 | 4 | True | 1 | ROZPOCET
| VV |  | 118,74*1,1 'Přepočtené koeficientem množství |  | 130.614 | [13 empty] | VV | 2 | 2 | False | 1 | ROZPOCET
13 | K | 763131752 | Montáž jedné vrstvy tepelné izolace do SDK podhledu | m2 | 94.54 |  | 0 |  |  |  | základní | 0.11 | 10.3994 | 0 | 0 | 0 | 0 | 16 | K | 2 |  |  |  | ROZPOCET | 0 | 0 | 0 | 0 | 0 | 1 | 0 | 16 | 1879717906
| VV |  | mč.0.37-38 | [15 empty] | VV | 2 | 1 | True | 0 | ROZPOCET
| VV |  | (20,49+26,78)*2 |  | 94.54 | [13 empty] | VV | 2 | 2 | True | 0 | ROZPOCET
| VV |  | Součet |  | 94.54 | [13 empty] | VV | 2 | 4 | True | 1 | ROZPOCET
17 | M | 63148155 | deska tepelně izolační minerální 0,033W/mK 21kg/m3 tl 120mm | m2 | 96.431 |  | 0 |  |  |  | základní | 0 | 0 | 0.006 | 0.57859 | 0 | 0 | 32 | M | 2 |  |  |  | ROZPOCET | 0 | 0 | 0 | 0 | 0 | 1 | 0 | 16 | -769768317
| VV |  | (20,49+26,78)*2 |  | 94.54 | [13 empty] | VV | 2 | 2 | True | 0 | ROZPOCET
| VV |  | Součet |  | 94.54 | [13 empty] | VV | 2 | 4 | True | 1 | ROZPOCET
| VV |  | 94,54*1,02 'Přepočtené koeficientem množství |  | 96.431 | [13 empty] | VV | 2 | 2 | False | 1 | ROZPOCET
282 | K | 998713201 | Přesun hmot procentní pro izolace tepelné v objektech v do 6 m | % | 386.095 |  | 0 |  |  |  | základní | 0 | 0 | 0 | 0 | 0 | 0 | 16 | K | 2 |  |  |  | ROZPOCET | 0 | 0 | 0 | 0 | 0 | 1 | 0 | 16 | 1452356822
| D | 761 | Konstrukce prosvětlovací |  |  |  | 0 | [5 empty] | 0 |  | 0 |  | 0 | 2 | D | 1 |  |  |  | ROZPOCET | [6 empty] | 0
204 | K | 761 | Popis konstr.oddílu 761 výrobky ve výpisech proj.dokumentace ocenit ,dodávky a montáže dopravy,přesunu hmot a nátěru /pokud není uvedeno jinak/tuto položku neoceňovat- pouze poznámka | pozn | 0 | 0 | 0 |  |  |  | základní | 0 | 0 | 0.011 | 0 | 0 | 0 | 16 | K | 2 |  |  |  | ROZPOCET | 0 | 0 | 0 | 0 | 0 | 1 | 0 | 16 | -1613389328
202 | K | R0051 | 15-Okno plastové 3000/1700 dále dle výkresuč.D-16 / kompletní montáž,dodávka ,doprava,přesun hmot | ks | 2 |  | 0 |  |  |  | základní | 0 | 0 | 0 | 0 | 0 | 0 | 16 | K | 2 |  |  |  | ROZPOCET | 0 | 0 | 0 | 0 | 0 | 1 | 0 | 16 | -375677522
| VV |  | viz dodatek | [15 empty] | VV | 2 | 1 | True | 0 | ROZPOCET
| VV |  | vč.vnitřních a vnějších utěsňovacích pásků | [15 empty] | VV | 2 | 1 | True | 0 | ROZPOCET
| VV |  | 2 |  | 2 | [13 empty] | VV | 2 | 2 | True | 0 | ROZPOCET
| VV |  | Součet |  | 2 | [13 empty] | VV | 2 | 4 | True | 1 | ROZPOCET
203 | K | R003 | 18-Okno plastové 900/700 dále dle výkresuč.D-16 / kompletní montáž,dodávka ,doprava,přesun hmot | ks | 1 |  | 0 |  |  |  | základní | 0 | 0 | 0 | 0 | 0 | 0 | 16 | K | 2 |  |  |  | ROZPOCET | 0 | 0 | 0 | 0 | 0 | 1 | 0 | 16 | -1639657392
| VV |  | vč.vnitřních a vnějších utěsňovacích pásků | [15 empty] | VV | 2 | 1 | True | 0 | ROZPOCET
| VV |  | 1 |  | 1 | [13 empty] | VV | 2 | 2 | True | 0 | ROZPOCET
| VV |  | Součet |  | 1 | [13 empty] | VV | 2 | 4 | True | 1 | ROZPOCET
318 | K | R5003 | Okenní žaluzie horizontální do plast oken /dtto jako na stáv.oknech/ dodávka a montáž | m2 | 10.2 |  | 0 |  |  |  | základní | 0 | 0 | 0 | 0 | 0 | 0 | 16 | K | 2 |  |  |  | ROZPOCET | 0 | 0 | 0 | 0 | 0 | 1 | 0 | 16 | -277404589
| VV |  | "rozměr oken"3,0*1,7*2 |  | 10.2 | [13 empty] | VV | 2 | 2 | True | 0 | ROZPOCET
| VV |  | Součet |  | 10.2 | [13 empty] | VV | 2 | 4 | True | 1 | ROZPOCET
| D | 763 | Konstrukce suché výstavby |  |  |  | 0 | [5 empty] | 185.0727 |  | 2.4737 |  | 0 | 2 | D | 1 |  |  |  | ROZPOCET | [6 empty] | 0
158 | K | 763R221 | 3-Sádrovláknité desky na CW+UW 75 desky 2x12,5 TI 50 mm 20 kg/m3 opláštění vzduchotechniky | m2 | 3 |  | 0 |  |  |  | základní | 0.709 | 2.127 | 0.02963 | 0.08889 | 0 | 0 | 16 | K | 2 |  |  |  | ROZPOCET | 0 | 0 | 0 | 0 | 0 | 1 | 0 | 16 | -1706659742
| VV |  | bez prořezu | [15 empty] | VV | 2 | 1 | True | 0 | ROZPOCET
| VV |  | mč.0.42 | [15 empty] | VV | 2 | 1 | True | 0 | ROZPOCET
| VV |  | vzt | [15 empty] | VV | 2 | 1 | True | 0 | ROZPOCET
| VV |  | bez prořezu | [15 empty] | VV | 2 | 1 | True | 0 | ROZPOCET
| VV |  | 3,0 |  | 3 | [13 empty] | VV | 2 | 2 | True | 0 | ROZPOCET
| VV |  | Součet |  | 3 | [13 empty] | VV | 2 | 4 | True | 1 | ROZPOCET
18 | K | 763R13 | Montáž a dodávka zavěšené dvouvrstvé nosné konstrukce z profilů CD, UD pro vyvěšení stropní tep izolace /skl.21g | m2 | 47.27 |  | 0 |  |  |  | základní | 0.815 | 38.5251 | 0.00031 | 0.014654 | 0 | 0 | 16 | K | 2 |  |  |  | ROZPOCET | 0 | 0 | 0 | 0 | 0 | 1 | 0 | 16 | 1101611249
| VV |  | mč.0.37,0.38 | [15 empty] | VV | 2 | 1 | True | 0 | ROZPOCET
| VV |  | bez prořezu | [15 empty] | VV | 2 | 1 | True | 0 | ROZPOCET
| VV |  | 20,49+26,78 |  | 47.27 | [13 empty] | VV | 2 | 2 | True | 0 | ROZPOCET
| VV |  | Součet |  | 47.27 | [13 empty] | VV | 2 | 4 | True | 1 | ROZPOCET
11 | K | 763131751 | Montáž parotěsné zábrany do SDK podhledu | m2 | 47.27 |  | 0 |  |  |  | základní | 0.066 | 3.1198 | 0 | 0 | 0 | 0 | 16 | K | 2 |  |  |  | ROZPOCET | 0 | 0 | 0 | 0 | 0 | 1 | 0 | 16 | -44876940
| VV |  | mč.0.37,0.38 | [15 empty] | VV | 2 | 1 | True | 0 | ROZPOCET
| VV |  | 20,49+26,78 |  | 47.27 | [13 empty] | VV | 2 | 2 | True | 0 | ROZPOCET
| VV |  | Součet |  | 47.27 | [13 empty] | VV | 2 | 4 | True | 1 | ROZPOCET
157 | M | 28329282 | fólie PE vyztužená Al vrstvou pro parotěsnou vrstvu 170g/m2 | m2 | 51.997 |  | 0 |  |  |  | základní | 0 | 0 | 0.00017 | 0.0088395 | 0 | 0 | 32 | M | 2 |  |  |  | ROZPOCET | 0 | 0 | 0 | 0 | 0 | 1 | 0 | 16 | -1625776646
| VV |  | 47,27*1,1 |  | 51.997 | [13 empty] | VV | 2 | 2 | True | 0 | ROZPOCET
| VV |  | Součet |  | 51.997 | [13 empty] | VV | 2 | 4 | True | 1 | ROZPOCET
1 | K | 763R135 | 2-Montáž SDK kazetového podhledu z kazet 600x600 mm na zavěšenou nosnou konstrukci -/dále dle výkres podhledu | m2 | 240.33 |  | 0 |  |  |  | základní | 0.548 | 131.7008 | 0.00139 | 0.33406 | 0 | 0 | 16 | K | 2 |  |  |  | ROZPOCET | 0 | 0 | 0 | 0 | 0 | 1 | 0 | 16 | -215585745
| VV |  | mč.0.32-40, 0.49 | [15 empty] | VV | 2 | 1 | True | 0 | ROZPOCET
| VV |  | bez prořezu | [15 empty] | VV | 2 | 1 | True | 0 | ROZPOCET
| VV |  | 20,58+20,31+21,37+16,1+10,11+20,49+26,78+71,6+6,04+26,95 |  | 240.33 | [13 empty] | VV | 2 | 2 | True | 0 | ROZPOCET
| VV |  | Součet |  | 240.33 | [13 empty] | VV | 2 | 4 | True | 1 | ROZPOCET
2 | M | 590R300 | 2-Akustický stropní systém podhled kazetový 600x600mm /dále dle výkres podhledu | m2 | 240.33 |  | 0 |  |  |  | základní | 0 | 0 | 0.008 | 1.9226 | 0 | 0 | 32 | M | 2 |  |  |  | ROZPOCET | 0 | 0 | 0 | 0 | 0 | 1 | 0 | 16 | -202188662
| VV |  | bez prořezu/ | [15 empty] | VV | 2 | 1 | True | 0 | ROZPOCET
| VV |  | mč.0.32-40,0.49 | [15 empty] | VV | 2 | 1 | True | 0 | ROZPOCET
| VV |  | 20,58+20,31+21,37+16,1+10,11+20,49+26,78+71,6+6,04+26,95 |  | 240.33 | [13 empty] | VV | 2 | 2 | True | 0 | ROZPOCET
| VV |  | Součet |  | 240.33 | [13 empty] | VV | 2 | 4 | True | 1 | ROZPOCET
4 | K | 763R131 | Sádrovl. podhled skoková změna v do 0,5 m | m | 19.2 |  | 0 |  |  |  | základní | 0.28 | 5.376 | 0.00438 | 0.084096 | 0 | 0 | 16 | K | 2 |  |  |  | ROZPOCET | 0 | 0 | 0 | 0 | 0 | 1 | 0 | 16 | 1558901975
| VV |  | mč.0.32-35,0.49 | [15 empty] | VV | 2 | 1 | True | 0 | ROZPOCET
| VV |  | 3,5*3+4,3+4,4 |  | 19.2 | [13 empty] | VV | 2 | 2 | True | 0 | ROZPOCET
| VV |  | Součet |  | 19.2 | [13 empty] | VV | 2 | 4 | True | 1 | ROZPOCET
3 | K | 763R132 | Sádrovl.podhled - čelo pro kazetové podhledy 2*12,5mm | m | 19.2 |  | 0 |  |  |  | základní | 0.22 | 4.224 | 0.00107 | 0.020544 | 0 | 0 | 16 | K | 2 |  |  |  | ROZPOCET | 0 | 0 | 0 | 0 | 0 | 1 | 0 | 16 | -1220465419
283 | K | 998763200 | Přesun hmot procentní pro dřevostavby v objektech v do 6 m | % | 2994.443 |  | 0 |  |  |  | základní | 0 | 0 | 0 | 0 | 0 | 0 | 16 | K | 2 |  |  |  | ROZPOCET | 0 | 0 | 0 | 0 | 0 | 1 | 0 | 16 | 1202371702
| D | 764 | Konstrukce klempířské |  |  |  | 0 | [5 empty] | 19.4829 |  | 0.040967 |  | 0 | 2 | D | 1 |  |  |  | ROZPOCET | [6 empty] | 0
214 | K | 764522406 | Žlab nadřímsový hranatý uložený v hácích se spádovou vložkou z lakovaného Al plechu rš 500 mm | m | 9 |  | 0 |  |  |  | základní | 1.703 | 15.327 | 0.00346 | 0.03114 | 0 | 0 | 16 | K | 2 |  |  |  | ROZPOCET | 0 | 0 | 0 | 0 | 0 | 1 | 0 | 16 | -2012117495
215 | K | 764528402 | Svody hranaté včetně objímek, kolen, odskoků z z lakovaného Al plechu o straně 100 mm | m | 3.5 |  | 0 |  |  |  | základní | 0.334 | 1.169 | 0.00152 | 0.00532 | 0 | 0 | 16 | K | 2 |  |  |  | ROZPOCET | 0 | 0 | 0 | 0 | 0 | 1 | 0 | 16 | -213619391
217 | K | 764521464 | Kotlík hranatý pro podokapní žlaby z z lakovaného Al plechu 330/100 mm | kus | 1 |  | 0 |  |  |  | základní | 0.65 | 0.65 | 0.0002 | 0.0002 | 0 | 0 | 16 | K | 2 |  |  |  | ROZPOCET | 0 | 0 | 0 | 0 | 0 | 1 | 0 | 16 | 1712140890
43 | K | 764R226 | Oplechování parapetů rovných mechanicky kotvené lakovaný Al plechu rš 250 mm | m | 7.06 |  | 0 |  |  |  | základní | 0.331 | 2.3369 | 0.00061 | 0.0043066 | 0 | 0 | 16 | K | 2 |  |  |  | ROZPOCET | 0 | 0 | 0 | 0 | 0 | 1 | 0 | 16 | 439489913
| VV |  | 3,03*2 |  | 6.06 | [13 empty] | VV | 2 | 2 | True | 0 | ROZPOCET
| VV |  | 1,0 |  | 1 | [13 empty] | VV | 2 | 2 | True | 0 | ROZPOCET
| VV |  | Součet |  | 7.06 | [13 empty] | VV | 2 | 4 | True | 1 | ROZPOCET
284 | K | 998764201 | Přesun hmot procentní pro konstrukce klempířské v objektech v do 6 m | % | 257.892 |  | 0 |  |  |  | základní | 0 | 0 | 0 | 0 | 0 | 0 | 16 | K | 2 |  |  |  | ROZPOCET | 0 | 0 | 0 | 0 | 0 | 1 | 0 | 16 | 2067953441
| D | 766 | Konstrukce truhlářské |  |  |  | 0 | [5 empty] | 1.414 |  | 0.0315 |  | 0 | 2 | D | 1 |  |  |  | ROZPOCET | [6 empty] | 0
184 | K | 7660 | Popis truhlářských výrobků ve výpisech proj.dokumentace a katalog.listů -ocenit ,dodávky a montáže dopravy,přesunu hmot a nátěru /pokud není uvedeno jinak/tuto položku neoceňovat- pouze poznámka | pozn | 0 | 0 | 0 |  |  |  | základní | 0 | 0 | 0.011 | 0 | 0 | 0 | 16 | K | 2 |  |  |  | ROZPOCET | 0 | 0 | 0 | 0 | 0 | 1 | 0 | 16 | 98569414
300 | K | 766694114 | Montáž parapetních desek dřevěných nebo plastových šířky do 30 cm délky přes 2,6 m | kus | 2 |  | 0 |  |  |  | základní | 0.707 | 1.414 | 0 | 0 | 0 | 0 | 16 | K | 2 |  |  |  | ROZPOCET | 0 | 0 | 0 | 0 | 0 | 1 | 0 | 16 | 1466751597
| VV |  | viz dodatek | [15 empty] | VV | 2 | 1 | True | 0 | ROZPOCET
| VV |  | 2 |  | 2 | [13 empty] | VV | 2 | 2 | True | 0 | ROZPOCET
| VV |  | Součet |  | 2 | [13 empty] | VV | 2 | 4 | True | 1 | ROZPOCET
53 | M | 607R94 | deska parapetní dřevotřísková vnitřní vč.koncovek dle stávajících desek | m | 6.3 |  | 0 |  |  |  | základní | 0 | 0 | 0.005 | 0.0315 | 0 | 0 | 32 | M | 2 |  |  |  | ROZPOCET | 0 | 0 | 0 | 0 | 0 | 1 | 0 | 16 | 1424455155
| VV |  | přeměřit na místě | [15 empty] | VV | 2 | 1 | True | 0 | ROZPOCET
| VV |  | 3,0*2*1,05 |  | 6.3 | [13 empty] | VV | 2 | 2 | True | 0 | ROZPOCET
| VV |  | Součet |  | 6.3 | [13 empty] | VV | 2 | 4 | True | 1 | ROZPOCET
189 | K | 766R9 | T1-Ochranné pásy na zeď laminovaná dřevotříska -dále viz výpis prvků /ocenit vč.montáže lepením ,dopravy a přesunu hmot / | m | 23 |  | 0 |  |  |  | základní | 0 | 0 | 0 | 0 | 0 | 0 | 16 | K | 2 |  |  |  | ROZPOCET | 0 | 0 | 0 | 0 | 0 | 1 | 0 | 16 | 570639686
| VV |  | 23,0 |  | 23 | [13 empty] | VV | 2 | 2 | True | 0 | ROZPOCET
| VV |  | Součet |  | 23 | [13 empty] | VV | 2 | 4 | True | 1 | ROZPOCET
190 | K | 766R91 | T2-Věšáková stěna laminovaná dřevotříska -dále viz výpis prvků /ocenit vč.montáže lepením ,dopravy a přesunu hmot / | ks | 2 |  | 0 |  |  |  | základní | 0 | 0 | 0 | 0 | 0 | 0 | 16 | K | 2 |  |  |  | ROZPOCET | 0 | 0 | 0 | 0 | 0 | 1 | 0 | 16 | 631067779
| VV |  | 2,0 |  | 2 | [13 empty] | VV | 2 | 2 | True | 0 | ROZPOCET
| VV |  | Součet |  | 2 | [13 empty] | VV | 2 | 4 | True | 1 | ROZPOCET
191 | K | 766R92 | T3-Věšáková stěna laminovaná dřevotříska -dále viz výpis prvků /ocenit vč.montáže lepením ,dopravy a přesunu hmot / | ks | 1 |  | 0 |  |  |  | základní | 0 | 0 | 0 | 0 | 0 | 0 | 16 | K | 2 |  |  |  | ROZPOCET | 0 | 0 | 0 | 0 | 0 | 1 | 0 | 16 | -1314173584
| VV |  | 1,0 |  | 1 | [13 empty] | VV | 2 | 2 | True | 0 | ROZPOCET
| VV |  | Součet |  | 1 | [13 empty] | VV | 2 | 4 | True | 1 | ROZPOCET
182 | K | 766R10 | T4 Lavice pro pacienty se samostatnými sedadly/ocenit vč.dopravy a přesunu hmot /dále viz výpis prvků | kpl | 4 |  | 0 |  |  |  | základní | 0 | 0 | 0 | 0 | 0 | 0 | 16 | K | 2 |  |  |  | ROZPOCET | 0 | 0 | 0 | 0 | 0 | 1 | 0 | 16 | -1956038826
| VV |  | 4 |  | 4 | [13 empty] | VV | 2 | 2 | True | 0 | ROZPOCET
| VV |  | Součet |  | 4 | [13 empty] | VV | 2 | 4 | True | 1 | ROZPOCET
183 | K | 766R11 | T5 -Psací stůl 1200/800 ocenit vč.dopravy a přesunu hmot /dále viz výpis prvků / není součástí dodávky | ks | 1 |  | 0 |  |  |  | základní | 0 | 0 | 0 | 0 | 0 | 0 | 16 | K | 2 |  |  |  | ROZPOCET | 0 | 0 | 0 | 0 | 0 | 1 | 0 | 16 | -156653317
185 | K | 766R12 | Kancelářské židle ocenit vč.dopravy a přesunu hmot //dále viz výpis prvků | ks | 2 |  | 0 |  |  |  | základní | 0 | 0 | 0 | 0 | 0 | 0 | 16 | K | 2 |  |  |  | ROZPOCET | 0 | 0 | 0 | 0 | 0 | 1 | 0 | 16 | -609601119
188 | K | 766R13 | VA10-Kuchyňská linka dl.1700mm ocenit vč.dopravy a přesunu hmot //dále viz výpis prvků | ks | 1 |  | 0 |  |  |  | základní | 0 | 0 | 0 | 0 | 0 | 0 | 16 | K | 2 |  |  |  | ROZPOCET | 0 | 0 | 0 | 0 | 0 | 1 | 0 | 16 | -896969723
| VV |  | 1 |  | 1 | [13 empty] | VV | 2 | 2 | True | 0 | ROZPOCET
| VV |  | Součet |  | 1 | [13 empty] | VV | 2 | 4 | True | 1 | ROZPOCET
248 | K | 766R111 | VA14-Pracovní stůl 1400/800 /ocenit vč.dopravy a přesunu hmot /dále viz výpis prvků/ není součástí dodávky | ks | 1 |  | 0 |  |  |  | základní | 0 | 0 | 0 | 0 | 0 | 0 | 16 | K | 2 |  |  |  | ROZPOCET | 0 | 0 | 0 | 0 | 0 | 1 | 0 | 16 | 2056659505
249 | K | 766R1111 | VA15,VA16-Ukládací místo s policemiVA 16-Skříň se zasunovacími dveřmi /ocenit vč.dopravy a přesunu hmot /dále viz výpis prvků | ks | 1 |  | 0 |  |  |  | základní | 0 | 0 | 0 | 0 | 0 | 0 | 16 | K | 2 |  |  |  | ROZPOCET | 0 | 0 | 0 | 0 | 0 | 1 | 0 | 16 | 192363298
| VV |  | 1 |  | 1 | [13 empty] | VV | 2 | 2 | True | 0 | ROZPOCET
| VV |  | Součet |  | 1 | [13 empty] | VV | 2 | 4 | True | 1 | ROZPOCET
195 | K | 766R14 | 1-Dveře jednokřídlové HPL otčné plné 1000/1970 vč.obložkové zárubně /odstín a další popis dle tabulky výrobků / kompletní dodávka,montáž ,doprava,přesun hmot | ks | 1 |  | 0 |  |  |  | základní | 0 | 0 | 0 | 0 | 0 | 0 | 16 | K | 2 |  |  |  | ROZPOCET | 0 | 0 | 0 | 0 | 0 | 1 | 0 | 16 | 774913076
| VV |  | viz dodatek | [15 empty] | VV | 2 | 1 | True | 0 | ROZPOCET
| VV |  | L | [15 empty] | VV | 2 | 1 | True | 0 | ROZPOCET
| VV |  | 1 |  | 1 | [13 empty] | VV | 2 | 2 | True | 1 | ROZPOCET
196 | K | 766R15 | 2-Dveře jednokřídlové HPL otčné plné 900/1970 vč.obložkové zárubně /odstín a další popis dle tabulky výrobků / kompletní dodávka,montáž ,doprava,přesun hmot | ks | 4 |  | 0 |  |  |  | základní | 0 | 0 | 0 | 0 | 0 | 0 | 16 | K | 2 |  |  |  | ROZPOCET | 0 | 0 | 0 | 0 | 0 | 1 | 0 | 16 | 795532788
| VV |  | viz dodatek | [15 empty] | VV | 2 | 1 | True | 0 | ROZPOCET
| VV |  | L 1 | [15 empty] | VV | 2 | 1 | True | 0 | ROZPOCET
| VV |  | P 3 | [15 empty] | VV | 2 | 1 | True | 0 | ROZPOCET
| VV |  | 4 |  | 4 | [13 empty] | VV | 2 | 2 | True | 0 | ROZPOCET
| VV |  | Součet |  | 4 | [13 empty] | VV | 2 | 4 | True | 1 | ROZPOCET
197 | K | 766R16 | 4-Dveře jednokřídlové HPL otčné plné 1450/1970 vč.obložkové zárubně, dveře požární EI30 Dp3-C/odstín a další popis dle tabulky výrobků / kompletní dodávka,montáž ,doprava,přesun hmot | ks | 1 |  | 0 |  |  |  | základní | 0 | 0 | 0 | 0 | 0 | 0 | 16 | K | 2 |  |  |  | ROZPOCET | 0 | 0 | 0 | 0 | 0 | 1 | 0 | 16 | 453878822
| VV |  | 1 |  | 1 | [13 empty] | VV | 2 | 2 | True | 0 | ROZPOCET
| VV |  | Součet |  | 1 | [13 empty] | VV | 2 | 4 | True | 1 | ROZPOCET
198 | K | 766R17 | 7a/P-Dveře jednokřídlové HPL otčné plné 900/1970 vč.obložkové zárubně, /odstín a další popis dle tabulky výrobků / kompletní dodávka,montáž ,doprava,přesun hmot | ks | 1 |  | 0 |  |  |  | základní | 0 | 0 | 0 | 0 | 0 | 0 | 16 | K | 2 |  |  |  | ROZPOCET | 0 | 0 | 0 | 0 | 0 | 1 | 0 | 16 | -502626363
| VV |  | 1 |  | 1 | [13 empty] | VV | 2 | 2 | True | 0 | ROZPOCET
| VV |  | Součet |  | 1 | [13 empty] | VV | 2 | 4 | True | 1 | ROZPOCET
199 | K | 766R18 | 7b/L-Dveře jednokřídlové HPL otčné plné 900/1970 vč.obložkové zárubně,dveře požární EI 30 Dp3-C /odstín a další popis dle tabulky výrobků / kompletní dodávka,montáž ,doprava,přesun hmot | ks | 1 |  | 0 |  |  |  | základní | 0 | 0 | 0 | 0 | 0 | 0 | 16 | K | 2 |  |  |  | ROZPOCET | 0 | 0 | 0 | 0 | 0 | 1 | 0 | 16 | -1705150400
| VV |  | 1 |  | 1 | [13 empty] | VV | 2 | 2 | True | 0 | ROZPOCET
| VV |  | Součet |  | 1 | [13 empty] | VV | 2 | 4 | True | 1 | ROZPOCET
201 | K | 766R20 | 8/L-Kyvný paravan plný hladký 870/900 /odstín a další popis dle tabulky výrobků / kompletní dodávka,montáž ,doprava,přesun hmot | ks | 1 |  | 0 |  |  |  | základní | 0 | 0 | 0 | 0 | 0 | 0 | 16 | K | 2 |  |  |  | ROZPOCET | 0 | 0 | 0 | 0 | 0 | 1 | 0 | 16 | -367851273
| VV |  | 1 |  | 1 | [13 empty] | VV | 2 | 2 | True | 0 | ROZPOCET
| VV |  | Součet |  | 1 | [13 empty] | VV | 2 | 4 | True | 1 | ROZPOCET
200 | K | 766R19 | 9/L-Dveře jednokřídlové HPL otčné plné 700/1970 vč.obložkové zárubně, /odstín a další popis dle tabulky výrobků / kompletní dodávka,montáž ,doprava,přesun hmot | ks | 1 |  | 0 |  |  |  | základní | 0 | 0 | 0 | 0 | 0 | 0 | 16 | K | 2 |  |  |  | ROZPOCET | 0 | 0 | 0 | 0 | 0 | 1 | 0 | 16 | -1746471691
| VV |  | 1 |  | 1 | [13 empty] | VV | 2 | 2 | True | 0 | ROZPOCET
| VV |  | Součet |  | 1 | [13 empty] | VV | 2 | 4 | True | 1 | ROZPOCET
| D | 767 | Konstrukce zámečnické |  |  |  | 0 | [5 empty] | 64.88 |  | 0.53632 |  | 0 | 2 | D | 1 |  |  |  | ROZPOCET | [6 empty] | 0
167 | K | 7670 | Popis zámečnických výrobků ve výpisech proj.dokumentace ocenit ,dodávky,zaměření,montáže dopravy,přesunu hmot a nátěru /pokud není uvedeno jinak/tuto položku neoceňovat- pouze poznámka | pozn | 0 | 0 | 0 |  |  |  | základní | 0 | 0 | 0.011 | 0 | 0 | 0 | 16 | K | 2 |  |  |  | ROZPOCET | 0 | 0 | 0 | 0 | 0 | 1 | 0 | 16 | 246818992
192 | K | 767R0034 | 3-Prosklená stěna vstupní 3170/2930 s posuvnými automat.dveřmi z Al profilů požární odolnost / odstín a další popis dle tabulky výrobků D-16 / kompletní dodávka,montáž /vč.začištění,olištování ,doprava,přesun hmot,zaměření | ks | 1 |  | 0 |  |  |  | základní | 0 | 0 | 0 | 0 | 0 | 0 | 16 | K | 2 |  |  |  | ROZPOCET | 0 | 0 | 0 | 0 | 0 | 1 | 0 | 16 | 91840428
| VV |  | viz dodatek | [15 empty] | VV | 2 | 1 | True | 0 | ROZPOCET
| VV |  | 1 |  | 1 | [13 empty] | VV | 2 | 2 | True | 0 | ROZPOCET
| VV |  | Součet |  | 1 | [13 empty] | VV | 2 | 4 | True | 1 | ROZPOCET
193 | K | 767R0035 | 5-Prosklená stěna 4310 /2650 z Al profilů / odstín a další popis dle tabulky výrobků D-16 / kompletní dodávka,montáž /vč.začištění,olištování ,doprava,přesun hmot,zaměření | ks | 1 |  | 0 |  |  |  | základní | 0 | 0 | 0 | 0 | 0 | 0 | 16 | K | 2 |  |  |  | ROZPOCET | 0 | 0 | 0 | 0 | 0 | 1 | 0 | 16 | 1524204270
| VV |  | viz dodatek | [15 empty] | VV | 2 | 1 | True | 0 | ROZPOCET
| VV |  | 1 |  | 1 | [13 empty] | VV | 2 | 2 | True | 0 | ROZPOCET
| VV |  | Součet |  | 1 | [13 empty] | VV | 2 | 4 | True | 1 | ROZPOCET
194 | K | 767R0036 | 6-Prosklená stěna 2660 /2650 z Al profilů s posuvnými automat.dveřmi z Al profilů / odstín a další popis dle tabulky výrobků D-16 / kompletní dodávka,montáž /vč.začištění,olištování ,doprava,přesun hmot,zaměření | ks | 1 |  | 0 |  |  |  | základní | 0 | 0 | 0 | 0 | 0 | 0 | 16 | K | 2 |  |  |  | ROZPOCET | 0 | 0 | 0 | 0 | 0 | 1 | 0 | 16 | 1475903454
| VV |  | viz dodatek | [15 empty] | VV | 2 | 1 | True | 0 | ROZPOCET
| VV |  | 1 |  | 1 | [13 empty] | VV | 2 | 2 | True | 0 | ROZPOCET
| VV |  | Součet |  | 1 | [13 empty] | VV | 2 | 4 | True | 1 | ROZPOCET
168 | K | 953942121 | Osazování ochranných úhelníků bez jejich dodání | kus | 32 |  | 0 |  |  |  | základní | 0.25 | 8 | 0.00468 | 0.14976 | 0 | 0 | 16 | K | 2 |  |  |  | ROZPOCET | 0 | 0 | 0 | 0 | 0 | 1 | 0 | 16 | -420688365
| VV |  | 32 |  | 32 | [13 empty] | VV | 2 | 2 | True | 0 | ROZPOCET
| VV |  | Součet |  | 32 | [13 empty] | VV | 2 | 4 | True | 1 | ROZPOCET
169 | M | 286618 | Z8-Ochranný roh nerez broušená -dále dle tabulky výrobků | kus | 32 |  | 0 |  |  |  | základní | 0 | 0 | 0 | 0 | 0 | 0 | 32 | M | 2 |  |  |  | ROZPOCET | 0 | 0 | 0 | 0 | 0 | 1 | 0 | 16 | -1290619927
| VV |  | 32 |  | 32 | [13 empty] | VV | 2 | 2 | True | 0 | ROZPOCET
| VV |  | Součet |  | 32 | [13 empty] | VV | 2 | 4 | True | 1 | ROZPOCET
164 | K | 953941210 | Osazování kovových poklopů s rámy pl do 1 m2 | kus | 4 |  | 0 |  |  |  | základní | 1.07 | 4.28 | 0.04597 | 0.18388 | 0 | 0 | 16 | K | 2 |  |  |  | ROZPOCET | 0 | 0 | 0 | 0 | 0 | 1 | 0 | 16 | 1970634305
165 | M | 286R619 | Š1-Revizní poklop pro zadláždění 600/600 PO EI30 DP1 plynotěsný | kus | 4 |  | 0 |  |  |  | základní | 0 | 0 | 0.02 | 0.08 | 0 | 0 | 32 | M | 2 |  |  |  | ROZPOCET | 0 | 0 | 0 | 0 | 0 | 1 | 0 | 16 | 1744389513
170 | K | 953941414 | Osazování konzol dl do 1000 mm bez jejich dodání | kus | 4 |  | 0 |  |  |  | základní | 0.25 | 1 | 0.00907 | 0.03628 | 0 | 0 | 4 | K | 2 |  |  |  | ROZPOCET | 0 | 0 | 0 | 0 | 0 | 1 | 0 | 4 | 2058222327
171 | M | 484R665 | Z14-Konzole pro uchycení venkovní klimatizační jednotky -dále dle tabulky výrobků | kus | 4 |  | 0 |  |  |  | základní | 0 | 0 | 0.008 | 0.032 | 0 | 0 | 8 | M | 2 |  |  |  | ROZPOCET | 0 | 0 | 0 | 0 | 0 | 1 | 0 | 4 | 1072028599
| VV |  | 4 |  | 4 | [13 empty] | VV | 2 | 2 | True | 0 | ROZPOCET
| VV |  | Součet |  | 4 | [13 empty] | VV | 2 | 4 | True | 1 | ROZPOCET
247 | K | 766R130 | VA12-Lehátko s ručním nastavením výšky-ocenit vč.dopravy a přesunu hmot //dále viz výpis prvků | ks | 3 |  | 0 |  |  |  | základní | 0 | 0 | 0 | 0 | 0 | 0 | 16 | K | 2 |  |  |  | ROZPOCET | 0 | 0 | 0 | 0 | 0 | 1 | 0 | 16 | 1980552974
172 | K | 767R27 | VA11-Zásobník papírových ručníků- dále dle tabulky výrobků / kompletní dodávka,montáž vč.začištění ,doprava přesun hmot | kpl | 9 |  | 0 |  |  |  | základní | 0 | 0 | 0 | 0 | 0 | 0 | 16 | K | 2 |  |  |  | ROZPOCET | 0 | 0 | 0 | 0 | 0 | 1 | 0 | 16 | -2071912652
| VV |  | 2+7 |  | 9 | [13 empty] | VV | 2 | 2 | True | 1 | ROZPOCET
| VV |  | Součet |  | 9 | [13 empty] | VV | 2 | 4 | True | 0 | ROZPOCET
174 | K | 767R28 | VA11-Dávkovač tekutého desinfekce- dále dle tabulky výrobků a katalog list / kompletní dodávka,montáž vč.začištění ,doprava přesun hmot | kpl | 9 |  | 0 |  |  |  | základní | 0 | 0 | 0 | 0 | 0 | 0 | 16 | K | 2 |  |  |  | ROZPOCET | 0 | 0 | 0 | 0 | 0 | 1 | 0 | 16 | -1064870621
| VV |  | 2+7 |  | 9 | [13 empty] | VV | 2 | 2 | True | 1 | ROZPOCET
| VV |  | Součet |  | 9 | [13 empty] | VV | 2 | 4 | True | 0 | ROZPOCET
173 | K | 767R281 | VA11-Dávkovač tekutého mýdla - dále dle tabulky výrobků a katalog list / kompletní dodávka,montáž vč.začištění ,doprava přesun hmot | kpl | 9 |  | 0 |  |  |  | základní | 0 | 0 | 0 | 0 | 0 | 0 | 16 | K | 2 |  |  |  | ROZPOCET | 0 | 0 | 0 | 0 | 0 | 1 | 0 | 16 | -1757992025
| VV |  | 2+7 |  | 9 | [13 empty] | VV | 2 | 2 | True | 1 | ROZPOCET
| VV |  | Součet |  | 9 | [13 empty] | VV | 2 | 4 | True | 0 | ROZPOCET
175 | K | R76720 | S09-Fotoluminiscenční tabulky bezpečnostní informační dodávka a osazení | ks | 20 |  | 0 |  |  |  | základní | 0 | 0 | 0 | 0 | 0 | 0 | 16 | K | 2 |  |  |  | ROZPOCET | 0 | 0 | 0 | 0 | 0 | 1 | 0 | 16 | 937061063
| VV |  | 20 |  | 20 | [13 empty] | VV | 2 | 2 | True | 0 | ROZPOCET
| VV |  | Součet |  | 20 | [13 empty] | VV | 2 | 4 | True | 1 | ROZPOCET
263 | K | 767995114 | Montáž atypických zámečnických konstrukcí hmotnosti do 50 kg | kg | 688 |  | 0 |  |  |  | základní | 0.075 | 51.6 | 5e-05 | 0.0344 | 0 | 0 | 16 | K | 2 |  |  |  | ROZPOCET | 0 | 0 | 0 | 0 | 0 | 1 | 0 | 16 | 1211242871
| VV |  | stáv.plechy krytu kanálu | [15 empty] | VV | 2 | 1 | True | 0 | ROZPOCET
| VV |  | 688,0 |  | 688 | [13 empty] | VV | 2 | 2 | True | 0 | ROZPOCET
| VV |  | Součet |  | 688 | [13 empty] | VV | 2 | 4 | True | 1 | ROZPOCET
178 | K | R76721 | Odpadkový koš nerez | ks | 1 |  | 0 |  |  |  | základní | 0 | 0 | 0 | 0 | 0 | 0 | 16 | K | 2 |  |  |  | ROZPOCET | 0 | 0 | 0 | 0 | 0 | 1 | 0 | 16 | -1481833763
| VV |  | 1 |  | 1 | [13 empty] | VV | 2 | 2 | True | 0 | ROZPOCET
| VV |  | Součet |  | 1 | [13 empty] | VV | 2 | 4 | True | 1 | ROZPOCET
180 | K | R76722 | Háček na oděvy /dvojháček/ nerez/ vč.montáže | ks | 1 |  | 0 |  |  |  | základní | 0 | 0 | 0 | 0 | 0 | 0 | 16 | K | 2 |  |  |  | ROZPOCET | 0 | 0 | 0 | 0 | 0 | 1 | 0 | 16 | 1583460775
| VV |  | 1 |  | 1 | [13 empty] | VV | 2 | 2 | True | 0 | ROZPOCET
| VV |  | Součet |  | 1 | [13 empty] | VV | 2 | 4 | True | 1 | ROZPOCET
179 | K | R76723 | Držák toaletního papíru /zásobník/ vč.montáže | ks | 1 |  | 0 |  |  |  | základní | 0 | 0 | 0 | 0 | 0 | 0 | 16 | K | 2 |  |  |  | ROZPOCET | 0 | 0 | 0 | 0 | 0 | 1 | 0 | 16 | 32595820
| VV |  | 1 |  | 1 | [13 empty] | VV | 2 | 2 | True | 0 | ROZPOCET
| VV |  | Součet |  | 1 | [13 empty] | VV | 2 | 4 | True | 1 | ROZPOCET
181 | K | R76724 | Odkládací police vč.montáže | ks | 1 |  | 0 |  |  |  | základní | 0 | 0 | 0 | 0 | 0 | 0 | 16 | K | 2 |  |  |  | ROZPOCET | 0 | 0 | 0 | 0 | 0 | 1 | 0 | 16 | -931056816
| VV |  | 1 |  | 1 | [13 empty] | VV | 2 | 2 | True | 0 | ROZPOCET
| VV |  | Součet |  | 1 | [13 empty] | VV | 2 | 4 | True | 1 | ROZPOCET
186 | K | 76713 | Montáž hasících přístrojů | ks | 1 |  | 0 |  |  |  | základní | 0 | 0 | 0 | 0 | 0 | 0 | 16 | K | 2 |  |  |  | ROZPOCET | 0 | 0 | 0 | 0 | 0 | 1 | 0 | 16 | 2033963595
187 | M | 449R3 | přístroj hasicí ruční práškový 6kg | ks | 1 |  | 0 |  |  |  | základní | 0 | 0 | 0.01 | 0.01 | 0 | 0 | 32 | M | 2 |  |  |  | ROZPOCET | 0 | 0 | 0 | 0 | 0 | 1 | 0 | 16 | -1130514666
211 | M | 449R4 | VA20-Stropní zařízení s možností cvičení v závěsu dále dle tech zpráva / kompletní dodávka,montáž vč.začištění ,doprava přesun hmot /dále katalog list D-20 | ks | 1 |  | 0 |  |  |  | základní | 0 | 0 | 0.01 | 0.01 | 0 | 0 | 32 | M | 2 |  |  |  | ROZPOCET | 0 | 0 | 0 | 0 | 0 | 1 | 0 | 16 | 699506451
| VV |  | mč.0.34 | [15 empty] | VV | 2 | 1 | True | 0 | ROZPOCET
| VV |  | 1 |  | 1 | [13 empty] | VV | 2 | 2 | True | 0 | ROZPOCET
| VV |  | Součet |  | 1 | [13 empty] | VV | 2 | 4 | True | 1 | ROZPOCET
| D | 771 | Podlahy z dlaždic |  |  |  | 0 | [5 empty] | 158.2442 |  | 3.5818 |  | 0 | 2 | D | 1 |  |  |  | ROZPOCET | [6 empty] | 0
301 | K | 771474112 | Montáž soklů z dlaždic keramických rovných flexibilní lepidlo v do 90 mm | m | 71.47 |  | 0 |  |  |  | základní | 0.19 | 13.5793 | 0.00043 | 0.030732 | 0 | 0 | 16 | K | 2 |  |  |  | ROZPOCET | 0 | 0 | 0 | 0 | 0 | 1 | 0 | 16 | -371502817
| VV |  | mč.0.39 | [15 empty] | VV | 2 | 1 | True | 0 | ROZPOCET
| VV |  | 71,47 |  | 71.47 | [13 empty] | VV | 2 | 2 | True | 0 | ROZPOCET
| VV |  | Součet |  | 71.47 | [13 empty] | VV | 2 | 4 | True | 1 | ROZPOCET
302 | M | 59761416 | sokl-dlažba keramická slinutá hladká do interiéru i exteriéru 300x80mm | kus | 273.968 |  | 0 |  |  |  | základní | 0 | 0 | 0.00045 | 0.12329 | 0 | 0 | 32 | M | 2 |  |  |  | ROZPOCET | 0 | 0 | 0 | 0 | 0 | 1 | 0 | 16 | -1006381809
| VV |  | 71,47/0,3 |  | 238.233 | [13 empty] | VV | 2 | 2 | True | 0 | ROZPOCET
| VV |  | Součet |  | 238.233 | [13 empty] | VV | 2 | 4 | True | 1 | ROZPOCET
| VV |  | 238,233*1,15 'Přepočtené koeficientem množství |  | 273.968 | [13 empty] | VV | 2 | 2 | False | 1 | ROZPOCET
133 | K | 771574112 | Montáž podlah keramických hladkých lepených flexibilním lepidlem do 12 ks/ m2 | m2 | 18.47 |  | 0 |  |  |  | základní | 0.61 | 11.2667 | 0.0063 | 0.11636 | 0 | 0 | 16 | K | 2 |  |  |  | ROZPOCET | 0 | 0 | 0 | 0 | 0 | 1 | 0 | 16 | 399557166
| VV |  | mč. 0.40,41,42 | [15 empty] | VV | 2 | 1 | True | 0 | ROZPOCET
| VV |  | 6,04+10,01+2,42 |  | 18.47 | [13 empty] | VV | 2 | 2 | True | 0 | ROZPOCET
| VV |  | Součet |  | 18.47 | [13 empty] | VV | 2 | 4 | True | 1 | ROZPOCET
134 | M | 597R61 | dlažba keramická slinutá protiskluzná 298x298x8 R10/A přes 9 do 12 ks/m2 dále dle katalog list D-18 | m2 | 20.317 |  | 0 |  |  |  | základní | 0 | 0 | 0.0192 | 0.39009 | 0 | 0 | 32 | M | 2 |  |  |  | ROZPOCET | 0 | 0 | 0 | 0 | 0 | 1 | 0 | 16 | 259750107
| VV |  | 18,47 |  | 18.47 | [13 empty] | VV | 2 | 2 | True | 0 | ROZPOCET
| VV |  | Součet |  | 18.47 | [13 empty] | VV | 2 | 4 | True | 1 | ROZPOCET
| VV |  | 18,47*1,1 'Přepočtené koeficientem množství |  | 20.317 | [13 empty] | VV | 2 | 2 | False | 1 | ROZPOCET
131 | K | 771574154 | Montáž podlah keramických velkoformátových hladkých lepených flexibilním lepidlem do 6 ks/m2 | m2 | 71.6 |  | 0 |  |  |  | základní | 1.33 | 95.228 | 0.009 | 0.6444 | 0 | 0 | 16 | K | 2 |  |  |  | ROZPOCET | 0 | 0 | 0 | 0 | 0 | 1 | 0 | 16 | -1647306220
| VV |  | 1pp | [15 empty] | VV | 2 | 1 | True | 0 | ROZPOCET
| VV |  | mč.0.39 | [15 empty] | VV | 2 | 1 | True | 0 | ROZPOCET
| VV |  | 71,6 |  | 71.6 | [13 empty] | VV | 2 | 2 | True | 0 | ROZPOCET
| VV |  | Součet |  | 71.6 | [13 empty] | VV | 2 | 4 | True | 1 | ROZPOCET
132 | M | 597R610 | dlažba velkoformátová keramická slinutá 300/1200/10,5 R10 přes 4 do 6 ks/m2 dále dle katalog. list D-18 | m2 | 82.191 |  | 0 |  |  |  | základní | 0 | 0 | 0.0225 | 1.8493 | 0 | 0 | 32 | M | 2 |  |  |  | ROZPOCET | 0 | 0 | 0 | 0 | 0 | 1 | 0 | 16 | 703831699
| VV |  | 71,47 |  | 71.47 | [13 empty] | VV | 2 | 2 | True | 0 | ROZPOCET
| VV |  | Součet |  | 71.47 | [13 empty] | VV | 2 | 4 | True | 1 | ROZPOCET
| VV |  | 71,47*1,15 'Přepočtené koeficientem množství |  | 82.191 | [13 empty] | VV | 2 | 2 | False | 1 | ROZPOCET
135 | K | 771577114 | Příplatek k montáž podlah keramických za spárování tmelem dvousložkovým | m2 | 90.07 |  | 0 |  |  |  | základní | 0.1 | 9.007 | 0 | 0 | 0 | 0 | 16 | K | 2 |  |  |  | ROZPOCET | 0 | 0 | 0 | 0 | 0 | 1 | 0 | 16 | -321336146
| VV |  | 18,47+71,6 |  | 90.07 | [13 empty] | VV | 2 | 2 | True | 0 | ROZPOCET
| VV |  | Součet |  | 90.07 | [13 empty] | VV | 2 | 4 | True | 1 | ROZPOCET
108 | K | 771111011 | Vysátí podkladu před pokládkou dlažby | m2 | 90.07 |  | 0 |  |  |  | základní | 0.024 | 2.1617 | 0 | 0 | 0 | 0 | 16 | K | 2 |  |  |  | ROZPOCET | 0 | 0 | 0 | 0 | 0 | 1 | 0 | 16 | -1707883981
112 | K | 776121321 | Vodou ředitelná penetrace savého podkladu povlakových podlah neředěná | m2 | 90.07 |  | 0 |  |  |  | základní | 0.058 | 5.2241 | 0.0002 | 0.018014 | 0 | 0 | 16 | K | 2 |  |  |  | ROZPOCET | 0 | 0 | 0 | 0 | 0 | 1 | 0 | 16 | 926748255
109 | K | 771151021 | Samonivelační stěrka podlah pevnosti 30 MPa tl 2 mm | m2 | 90.07 |  | 0 |  |  |  | základní | 0.192 | 17.2934 | 0.0045 | 0.40531 | 0 | 0 | 16 | K | 2 |  |  |  | ROZPOCET | 0 | 0 | 0 | 0 | 0 | 1 | 0 | 16 | -1582094846
110 | K | 771161011 | Montáž profilu dilatační spáry bez izolace v rovině dlažby | m | 5 |  | 0 |  |  |  | základní | 0.052 | 0.26 | 0 | 0 | 0 | 0 | 16 | K | 2 |  |  |  | ROZPOCET | 0 | 0 | 0 | 0 | 0 | 1 | 0 | 16 | -1831223228
111 | M | 59054162 | profil dilatační s bočními díly z PVC/CPE tl 6mm | m | 5.5 |  | 0 |  |  |  | základní | 0 | 0 | 5e-05 | 0.000275 | 0 | 0 | 32 | M | 2 |  |  |  | ROZPOCET | 0 | 0 | 0 | 0 | 0 | 1 | 0 | 16 | 1940941904
| VV |  | 5*1,1 'Přepočtené koeficientem množství |  | 5.5 | [13 empty] | VV | 2 | 2 | False | 1 | ROZPOCET
222 | K | 776421312 | Montáž přechodových šroubovaných lišt | m | 16 |  | 0 |  |  |  | základní | 0.264 | 4.224 | 0 | 0 | 0 | 0 | 16 | K | 2 |  |  |  | ROZPOCET | 0 | 0 | 0 | 0 | 0 | 1 | 0 | 16 | -33576083
| VV |  | 16 |  | 16 | [13 empty] | VV | 2 | 2 | True | 0 | ROZPOCET
| VV |  | Součet |  | 16 | [13 empty] | VV | 2 | 4 | True | 1 | ROZPOCET
223 | M | 55343 | profil přechodový Al 40mm | m | 19.2 |  | 0 |  |  |  | základní | 0 | 0 | 0.00021 | 0.004032 | 0 | 0 | 32 | M | 2 |  |  |  | ROZPOCET | 0 | 0 | 0 | 0 | 0 | 1 | 0 | 16 | 528630607
| VV |  | 16,0 |  | 16 | [13 empty] | VV | 2 | 2 | True | 0 | ROZPOCET
| VV |  | Součet |  | 16 | [13 empty] | VV | 2 | 4 | True | 1 | ROZPOCET
| VV |  | 16*1,2 'Přepočtené koeficientem množství |  | 19.2 | [13 empty] | VV | 2 | 2 | False | 1 | ROZPOCET
285 | K | 998771201 | Přesun hmot procentní pro podlahy z dlaždic v objektech v do 6 m | % | 2017.42 |  | 0 |  |  |  | základní | 0 | 0 | 0 | 0 | 0 | 0 | 16 | K | 2 |  |  |  | ROZPOCET | 0 | 0 | 0 | 0 | 0 | 1 | 0 | 16 | 1896006343
| D | 775 | Podlahy skládané |  |  |  | 0 | [5 empty] | 56.0969 |  | 1.5853 |  | 0 | 2 | D | 1 |  |  |  | ROZPOCET | [6 empty] | 0
85 | K | 775541151 | Montáž podlah plovoucích z lamel laminátových | m2 | 47.27 |  | 0 |  |  |  | základní | 0.65 | 30.7255 | 0 | 0 | 0 | 0 | 16 | K | 2 |  |  |  | ROZPOCET | 0 | 0 | 0 | 0 | 0 | 1 | 0 | 16 | 407420556
| VV |  | mč.0.37-0.38 | [15 empty] | VV | 2 | 1 | True | 0 | ROZPOCET
| VV |  | 20,49+26,78 |  | 47.27 | [13 empty] | VV | 2 | 2 | True | 0 | ROZPOCET
| VV |  | Součet |  | 47.27 | [13 empty] | VV | 2 | 4 | True | 1 | ROZPOCET
86 | M | 61152125 | podlaha laminátová zámkový spoj dále katalog list D-20 | m2 | 68.475 |  | 0 |  |  |  | základní | 0 | 0 | 0.01925 | 1.3181 | 0 | 0 | 32 | M | 2 |  |  |  | ROZPOCET | 0 | 0 | 0 | 0 | 0 | 1 | 0 | 16 | -1691089115
| VV |  | 62,25 |  | 62.25 | [13 empty] | VV | 2 | 2 | True | 0 | ROZPOCET
| VV |  | Součet |  | 62.25 | [13 empty] | VV | 2 | 4 | True | 1 | ROZPOCET
| VV |  | 62,25*1,1 'Přepočtené koeficientem množství |  | 68.475 | [13 empty] | VV | 2 | 2 | False | 1 | ROZPOCET
226 | K | 775413125 | Montáž podlahové lišty připevněné zaklapnutím | m | 40.28 |  | 0 |  |  |  | základní | 0.11 | 4.4308 | 2e-05 | 0.0008056 | 0 | 0 | 16 | K | 2 |  |  |  | ROZPOCET | 0 | 0 | 0 | 0 | 0 | 1 | 0 | 16 | -459743345
| VV |  | 19,05+21,23 |  | 40.28 | [13 empty] | VV | 2 | 2 | True | 0 | ROZPOCET
| VV |  | Součet |  | 40.28 | [13 empty] | VV | 2 | 4 | True | 1 | ROZPOCET
227 | M | 284R11 | lišta soklová | m | 46.322 |  | 0 |  |  |  | základní | 0 | 0 | 0.00028 | 0.01297 | 0 | 0 | 32 | M | 2 |  |  |  | ROZPOCET | 0 | 0 | 0 | 0 | 0 | 1 | 0 | 16 | 1514071238
| VV |  | 40,28*1,15 |  | 46.322 | [13 empty] | VV | 2 | 2 | True | 0 | ROZPOCET
| VV |  | Součet |  | 46.322 | [13 empty] | VV | 2 | 4 | True | 1 | ROZPOCET
87 | K | 775591191 | Montáž podložky vyrovnávací a tlumící pro plovoucí podlahy | m2 | 47.27 |  | 0 |  |  |  | základní | 0.045 | 2.1271 | 0 | 0 | 0 | 0 | 16 | K | 2 |  |  |  | ROZPOCET | 0 | 0 | 0 | 0 | 0 | 1 | 0 | 16 | -638581520
| VV |  | 20,49+26,78 |  | 47.27 | [13 empty] | VV | 2 | 2 | True | 0 | ROZPOCET
| VV |  | Součet |  | 47.27 | [13 empty] | VV | 2 | 4 | True | 1 | ROZPOCET
88 | M | 61155350 | podložka izolační XPS 2mm | m2 | 51.997 |  | 0 |  |  |  | základní | 0 | 0 | 0.0004 | 0.020799 | 0 | 0 | 32 | M | 2 |  |  |  | ROZPOCET | 0 | 0 | 0 | 0 | 0 | 1 | 0 | 16 | -714244401
| VV |  | 47,27 |  | 47.27 | [13 empty] | VV | 2 | 2 | True | 0 | ROZPOCET
| VV |  | Součet |  | 47.27 | [13 empty] | VV | 2 | 4 | True | 1 | ROZPOCET
| VV |  | 47,27*1,1 'Přepočtené koeficientem množství |  | 51.997 | [13 empty] | VV | 2 | 2 | False | 1 | ROZPOCET
103 | K | 775591195 | Montáž parozábrany bez samolepícího proužku pro plovoucí podlahy | m2 | 47.27 |  | 0 |  |  |  | základní | 0.051 | 2.4108 | 0 | 0 | 0 | 0 | 16 | K | 2 |  |  |  | ROZPOCET | 0 | 0 | 0 | 0 | 0 | 1 | 0 | 16 | 805274386
104 | M | FTR.32100569 | PE parozábrana tl. 0,20 mm | m2 | 51.997 |  | 0 |  |  |  | základní | 0 | 0 | 0.0002 | 0.010399 | 0 | 0 | 32 | M | 2 |  |  |  | ROZPOCET | 0 | 0 | 0 | 0 | 0 | 1 | 0 | 16 | -1453264900
| VV |  | 47,27 |  | 47.27 | [13 empty] | VV | 2 | 2 | True | 0 | ROZPOCET
| VV |  | Součet |  | 47.27 | [13 empty] | VV | 2 | 4 | True | 1 | ROZPOCET
| VV |  | 47,27*1,1 'Přepočtené koeficientem množství |  | 51.997 | [13 empty] | VV | 2 | 2 | False | 1 | ROZPOCET
224 | K | 776111311 | Vysátí podkladu povlakových podlah | m2 | 47.27 |  | 0 |  |  |  | základní | 0.024 | 1.1345 | 0 | 0 | 0 | 0 | 16 | K | 2 |  |  |  | ROZPOCET | 0 | 0 | 0 | 0 | 0 | 1 | 0 | 16 | -190279756
89 | K | 776121321 | Vodou ředitelná penetrace savého podkladu povlakových podlah neředěná | m2 | 47.27 |  | 0 |  |  |  | základní | 0.058 | 2.7417 | 0.0002 | 0.009454 | 0 | 0 | 16 | K | 2 |  |  |  | ROZPOCET | 0 | 0 | 0 | 0 | 0 | 1 | 0 | 16 | 1451025740
115 | K | 776141121 | Vyrovnání podkladu povlakových podlah stěrkou pevnosti 30 MPa do tl 3 mm | m2 | 47.27 |  | 0 |  |  |  | základní | 0.192 | 9.0758 | 0.0045 | 0.21271 | 0 | 0 | 16 | K | 2 |  |  |  | ROZPOCET | 0 | 0 | 0 | 0 | 0 | 1 | 0 | 16 | -855386179
303 | K | 776111116 | Odstranění zbytků lepidla z podkladu povlakových podlah broušením | m2 | 47.27 |  | 0 |  |  |  | základní | 0.073 | 3.4507 | 0 | 0 | 0 | 0 | 16 | K | 2 |  |  |  | ROZPOCET | 0 | 0 | 0 | 0 | 0 | 1 | 0 | 16 | -1974587785
286 | K | 998775201 | Přesun hmot procentní pro podlahy dřevěné v objektech v do 6 m | % | 746.602 |  | 0 |  |  |  | základní | 0 | 0 | 0 | 0 | 0 | 0 | 16 | K | 2 |  |  |  | ROZPOCET | 0 | 0 | 0 | 0 | 0 | 1 | 0 | 16 | -430190099
| D | 776 | Podlahy povlakové |  |  |  | 0 | [5 empty] | 76.3947 |  | 1.6317 |  | 0 | 2 | D | 1 |  |  |  | ROZPOCET | [6 empty] | 0
76 | K | 776R2321 | Lepení pásů z vinylu 2-složkovým lepidlem vč. lištový vinilový sokl | m2 | 53.16 |  | 0 |  |  |  | základní | 0.178 | 9.4625 | 0.0007 | 0.037212 | 0 | 0 | 16 | K | 2 |  |  |  | ROZPOCET | 0 | 0 | 0 | 0 | 0 | 1 | 0 | 16 | -1351295452
| VV |  | 1pp | [15 empty] | VV | 2 | 1 | True | 0 | ROZPOCET
| VV |  | mč.0.35 -0,36 | [15 empty] | VV | 2 | 1 | True | 0 | ROZPOCET
| VV |  | 16,1+10,11 |  | 26.21 | [13 empty] | VV | 2 | 2 | True | 0 | ROZPOCET
| VV |  | mč.0.49 | [15 empty] | VV | 2 | 1 | True | 0 | ROZPOCET
| VV |  | 26,95 |  | 26.95 | [13 empty] | VV | 2 | 2 | True | 0 | ROZPOCET
| VV |  | sokl cca dl.53,0m | [15 empty] | VV | 2 | 1 | True | 0 | ROZPOCET
| VV |  | Součet |  | 53.16 | [13 empty] | VV | 2 | 4 | True | 1 | ROZPOCET
77 | M | 284R211 | krytina podlahová vinilová vč. lištový vinilový sokl | m2 | 61.134 |  | 0 |  |  |  | základní | 0 | 0 | 0.0025 | 0.15283 | 0 | 0 | 32 | M | 2 |  |  |  | ROZPOCET | 0 | 0 | 0 | 0 | 0 | 1 | 0 | 16 | -157084352
| VV |  | 53,16*1,15 |  | 61.134 | [13 empty] | VV | 2 | 2 | True | 0 | ROZPOCET
| VV |  | Součet |  | 61.134 | [13 empty] | VV | 2 | 4 | True | 1 | ROZPOCET
305 | K | 776232111 | Lepení lamel /desky/ z vinylu 2-složkovým lepidlem | m2 | 62.25 |  | 0 |  |  |  | základní | 0.178 | 11.0805 | 0.0007 | 0.043575 | 0 | 0 | 16 | K | 2 |  |  |  | ROZPOCET | 0 | 0 | 0 | 0 | 0 | 1 | 0 | 16 | -1342914828
| VV |  | mč.0.32-0.34 | [15 empty] | VV | 2 | 1 | True | 0 | ROZPOCET
| VV |  | 20,58+20,31+21,36 |  | 62.25 | [13 empty] | VV | 2 | 2 | True | 0 | ROZPOCET
| VV |  | Součet |  | 62.25 | [13 empty] | VV | 2 | 4 | True | 1 | ROZPOCET
306 | M | 28411065 | dílce vinylové na P+D, tl 5,0mm, nášlapná vrstva 0,40mm podložka kompozitní dále dle katalog. list D-20 | m2 | 68.475 |  | 0 |  |  |  | základní | 0 | 0 | 0.007 | 0.47932 | 0 | 0 | 32 | M | 2 |  |  |  | ROZPOCET | 0 | 0 | 0 | 0 | 0 | 1 | 0 | 16 | -2023260641
| VV |  | 62,25 |  | 62.25 | [13 empty] | VV | 2 | 2 | True | 0 | ROZPOCET
| VV |  | Součet |  | 62.25 | [13 empty] | VV | 2 | 4 | True | 1 | ROZPOCET
| VV |  | 62,25*1,1 'Přepočtené koeficientem množství |  | 68.475 | [13 empty] | VV | 2 | 2 | False | 1 | ROZPOCET
307 | K | 775413 | Montáž podlahové lišty připevněné zaklapnutím | m | 88.07 |  | 0 |  |  |  | základní | 0.11 | 9.6877 | 2e-05 | 0.0017614 | 0 | 0 | 16 | K | 2 |  |  |  | ROZPOCET | 0 | 0 | 0 | 0 | 0 | 1 | 0 | 16 | -871379159
| VV |  | 19,38+19,29+19,47+16,25+13,68 |  | 88.07 | [13 empty] | VV | 2 | 2 | True | 0 | ROZPOCET
| VV |  | Součet |  | 88.07 | [13 empty] | VV | 2 | 4 | True | 1 | ROZPOCET
308 | M | 284R10 | lišta soklová | m | 101.281 |  | 0 |  |  |  | základní | 0 | 0 | 0.00028 | 0.028359 | 0 | 0 | 32 | M | 2 |  |  |  | ROZPOCET | 0 | 0 | 0 | 0 | 0 | 1 | 0 | 16 | 736168522
| VV |  | 88,07*1,15 |  | 101.281 | [13 empty] | VV | 2 | 2 | True | 0 | ROZPOCET
| VV |  | Součet |  | 101.281 | [13 empty] | VV | 2 | 4 | True | 1 | ROZPOCET
78 | K | 776111311 | Vysátí podkladu povlakových podlah | m2 | 115.41 |  | 0 |  |  |  | základní | 0.024 | 2.7698 | 0 | 0 | 0 | 0 | 16 | K | 2 |  |  |  | ROZPOCET | 0 | 0 | 0 | 0 | 0 | 1 | 0 | 16 | 716563117
| VV |  | 53,16+62,25 |  | 115.41 | [13 empty] | VV | 2 | 2 | True | 0 | ROZPOCET
| VV |  | Součet |  | 115.41 | [13 empty] | VV | 2 | 4 | True | 1 | ROZPOCET
84 | K | 776121321 | Vodou ředitelná penetrace savého podkladu povlakových podlah neředěná | m2 | 115.41 |  | 0 |  |  |  | základní | 0.058 | 6.6938 | 0.0002 | 0.023082 | 0 | 0 | 16 | K | 2 |  |  |  | ROZPOCET | 0 | 0 | 0 | 0 | 0 | 1 | 0 | 16 | 1926427769
114 | K | 776141122 | Vyrovnání podkladu povlakových podlah stěrkou pevnosti 30 MPa tl 3-5 mm | m2 | 115.41 |  | 0 |  |  |  | základní | 0.245 | 28.2754 | 0.0075 | 0.86557 | 0 | 0 | 16 | K | 2 |  |  |  | ROZPOCET | 0 | 0 | 0 | 0 | 0 | 1 | 0 | 16 | 1126911492
82 | K | 776111116 | Odstranění zbytků lepidla z podkladu povlakových podlah broušením | m2 | 115.41 |  | 0 |  |  |  | základní | 0.073 | 8.4249 | 0 | 0 | 0 | 0 | 16 | K | 2 |  |  |  | ROZPOCET | 0 | 0 | 0 | 0 | 0 | 1 | 0 | 16 | 942368778
287 | K | 998776201 | Přesun hmot procentní pro podlahy povlakové v objektech v do 6 m | % | 1993.279 |  | 0 |  |  |  | základní | 0 | 0 | 0 | 0 | 0 | 0 | 16 | K | 2 |  |  |  | ROZPOCET | 0 | 0 | 0 | 0 | 0 | 1 | 0 | 16 | -1201542909
| D | 781 | Dokončovací práce - obklady |  |  |  | 0 | [5 empty] | 93.6401 |  | 1.8553 |  | 0 | 2 | D | 1 |  |  |  | ROZPOCET | [6 empty] | 0
138 | K | 781R47 | Montáž obkladů vnitřních keramických hladkých do 12 ks/m2 lepených flexibilním lepidlem vč.ukončovacích ,rohových lišt | m2 | 83.41 |  | 0 |  |  |  | základní | 0.642 | 53.5492 | 0.006 | 0.50046 | 0 | 0 | 16 | K | 2 |  |  |  | ROZPOCET | 0 | 0 | 0 | 0 | 0 | 1 | 0 | 16 | -1467166378
| VV |  | OB1 | [15 empty] | VV | 2 | 1 | True | 0 | ROZPOCET
| VV |  | 1,8*1,8*6 |  | 19.44 | [13 empty] | VV | 2 | 2 | True | 0 | ROZPOCET
| VV |  | Mezisoučet |  | 19.44 | [13 empty] | VV | 2 | 3 | True | 0 | ROZPOCET
| VV |  | OB4 | [15 empty] | VV | 2 | 1 | True | 0 | ROZPOCET
| VV |  | soc. | [15 empty] | VV | 2 | 1 | True | 0 | ROZPOCET
| VV |  | 2*(2,7+1,8)*2,0 |  | 18 | [13 empty] | VV | 2 | 2 | True | 0 | ROZPOCET
| VV |  | 2*(0,9+1,3)*2,0 |  | 8.8 | [13 empty] | VV | 2 | 2 | True | 0 | ROZPOCET
| VV |  | 2*(5,20+2,4)*2,0 |  | 30.4 | [13 empty] | VV | 2 | 2 | True | 0 | ROZPOCET
| VV |  | 2*0,4*2,0 |  | 1.6 | [13 empty] | VV | 2 | 2 | True | 0 | ROZPOCET
| VV |  | 2*(2,0+1,2)*2,0 |  | 12.8 | [13 empty] | VV | 2 | 2 | True | 0 | ROZPOCET
| VV |  | 0,9*0,3 |  | 0.27 | [13 empty] | VV | 2 | 2 | True | 0 | ROZPOCET
| VV |  | -7,9 |  | -7.9 | [13 empty] | VV | 2 | 2 | True | 0 | ROZPOCET
| VV |  | Mezisoučet |  | 63.97 | [13 empty] | VV | 2 | 3 | True | 0 | ROZPOCET
| VV |  | Součet¦ |  | 83.41 | [13 empty] | VV | 2 | 4 | True | 1 | ROZPOCET
139 | M | 879R1 | OB1 obkládačka kramické 25/40cm vč.ukončovacích ,rohových lišt | m2 | 21.384 |  | 0 |  |  |  | základní | 0 | 0 | 0.0118 | 0.25233 | 0 | 0 | 32 | M | 2 |  |  |  | ROZPOCET | 0 | 0 | 0 | 0 | 0 | 1 | 0 | 16 | -1100208268
| VV |  | kombinace barev viz legenda obkladů | [15 empty] | VV | 2 | 1 | True | 0 | ROZPOCET
| VV |  | 19,44*1,1 |  | 21.384 | [13 empty] | VV | 2 | 2 | True | 0 | ROZPOCET
| VV |  | Součet |  | 21.384 | [13 empty] | VV | 2 | 4 | True | 1 | ROZPOCET
141 | M | 879R2 | OB4 obkládačka kramické 25/40cm vč.ukončovacích ,rohových lišt /změna viz katalog list D-18 | m2 | 70.367 |  | 0 |  |  |  | základní | 0 | 0 | 0.0118 | 0.83033 | 0 | 0 | 32 | M | 2 |  |  |  | ROZPOCET | 0 | 0 | 0 | 0 | 0 | 1 | 0 | 16 | -1087524509
| VV |  | kombinace barev viz legenda obkladů | [15 empty] | VV | 2 | 1 | True | 0 | ROZPOCET
| VV |  | 63,97*1,1 |  | 70.367 | [13 empty] | VV | 2 | 2 | True | 0 | ROZPOCET
| VV |  | Součet |  | 70.367 | [13 empty] | VV | 2 | 4 | True | 1 | ROZPOCET
140 | K | 781R4741 | Montáž obkladů vnitřních keramických hladkých do 100 ks/m2 lepených flexibilním lepidlem vč.ukončovacích ,rohových lišt | m2 | 14.62 |  | 0 |  |  |  | základní | 1.2 | 17.544 | 0.00505 | 0.073831 | 0 | 0 | 16 | K | 2 |  |  |  | ROZPOCET | 0 | 0 | 0 | 0 | 0 | 1 | 0 | 16 | -1554180767
| VV |  | OB2 | [15 empty] | VV | 2 | 1 | True | 0 | ROZPOCET
| VV |  | (1,7+0,60)*1,4 "výměru upravit dle kuch .linky" |  | 3.22 | [13 empty] | VV | 2 | 2 | True | 0 | ROZPOCET
| VV |  | OB3 | [15 empty] | VV | 2 | 1 | True | 0 | ROZPOCET
| VV |  | (0,3+2,8+2,6)*2,0 "vč.obklad vany" |  | 11.4 | [13 empty] | VV | 2 | 2 | True | 0 | ROZPOCET
| VV |  | Součet |  | 14.62 | [13 empty] | VV | 2 | 4 | True | 1 | ROZPOCET
142 | M | 879R3 | OB2 obkládačka kramické s ornamenty vi legenda obkladů 10/10cm až 20/20cm vč.ukončovacích ,rohových lišt /cena do 1500,-Kč/m2 | m2 | 3.703 |  | 0 |  |  |  | základní | 0 | 0 | 0.0118 | 0.043695 | 0 | 0 | 32 | M | 2 |  |  |  | ROZPOCET | 0 | 0 | 0 | 0 | 0 | 1 | 0 | 16 | -1118269245
| VV |  | 3,22 |  | 3.22 | [13 empty] | VV | 2 | 2 | True | 0 | ROZPOCET
| VV |  | Součet |  | 3.22 | [13 empty] | VV | 2 | 4 | True | 1 | ROZPOCET
| VV |  | 3,22*1,15 'Přepočtené koeficientem množství |  | 3.703 | [13 empty] | VV | 2 | 2 | False | 1 | ROZPOCET
143 | M | 879R4 | OB3- obkládačka kramické s ornamenty viz legenda obkladů 10/10cm až 20/20cm vč.ukončovacích ,rohových lišt/ /cena do 1500,-Kč/m2 | m2 | 13.11 |  | 0 |  |  |  | základní | 0 | 0 | 0.0118 | 0.1547 | 0 | 0 | 32 | M | 2 |  |  |  | ROZPOCET | 0 | 0 | 0 | 0 | 0 | 1 | 0 | 16 | -1520802983
| VV |  | 11,4 |  | 11.4 | [13 empty] | VV | 2 | 2 | True | 0 | ROZPOCET
| VV |  | Součet |  | 11.4 | [13 empty] | VV | 2 | 4 | True | 1 | ROZPOCET
| VV |  | 11,4*1,15 'Přepočtené koeficientem množství |  | 13.11 | [13 empty] | VV | 2 | 2 | False | 1 | ROZPOCET
144 | K | 781477111 | Příplatek k montáži obkladů vnitřních keramických hladkých za plochu do 10 m2 | m2 | 98.03 |  | 0 |  |  |  | základní | 0.13 | 12.7439 | 0 | 0 | 0 | 0 | 16 | K | 2 |  |  |  | ROZPOCET | 0 | 0 | 0 | 0 | 0 | 1 | 0 | 16 | -1439650034
| VV |  | 98,03 |  | 98.03 | [13 empty] | VV | 2 | 2 | True | 0 | ROZPOCET
| VV |  | Součet |  | 98.03 | [13 empty] | VV | 2 | 4 | True | 1 | ROZPOCET
145 | K | 781477114 | Příplatek k montáži obkladů vnitřních keramických hladkých za spárování tmelem dvousložkovým | m2 | 98.03 |  | 0 |  |  |  | základní | 0.1 | 9.803 | 0 | 0 | 0 | 0 | 16 | K | 2 |  |  |  | ROZPOCET | 0 | 0 | 0 | 0 | 0 | 1 | 0 | 16 | 350511101
311 | K | 998781201 | Přesun hmot procentní pro obklady keramické v objektech v do 6 m | % | 1580.326 |  | 0 |  |  |  | základní | 0 | 0 | 0 | 0 | 0 | 0 | 16 | K | 2 |  |  |  | ROZPOCET | 0 | 0 | 0 | 0 | 0 | 1 | 0 | 16 | 409654976
| D | 783 | Dokončovací práce - nátěry |  |  |  | 0 | [5 empty] | 22.8437 |  | 0.012023 |  | 0 | 2 | D | 1 |  |  |  | ROZPOCET | [6 empty] | 0
205 | K | 783306807 | Odstranění nátěru ze zámečnických konstrukcí odstraňovačem nátěrů | m2 | 20.378 |  | 0 |  |  |  | základní | 0.249 | 5.0741 | 0.00011 | 0.0022416 | 0 | 0 | 16 | K | 2 |  |  |  | ROZPOCET | 0 | 0 | 0 | 0 | 0 | 1 | 0 | 16 | 2037428206
| VV |  | rev.dvířka | [15 empty] | VV | 2 | 1 | True | 0 | ROZPOCET
| VV |  | (0,62*2,0*4)*2+(0,4*0,5)*2+(0,3*0,6)*2+(0,6*0,9)*2+(1,675*2,25)*2+0,6*0,6*2+0,6*0,3*2 |  | 20.378 | [13 empty] | VV | 2 | 2 | True | 0 | ROZPOCET
| VV |  | Součet |  | 20.378 | [13 empty] | VV | 2 | 4 | True | 1 | ROZPOCET
206 | K | 783301313 | Odmaštění zámečnických konstrukcí ředidlovým odmašťovačem | m2 | 20.378 |  | 0 |  |  |  | základní | 0.117 | 2.3842 | 7e-05 | 0.0014265 | 0 | 0 | 16 | K | 2 |  |  |  | ROZPOCET | 0 | 0 | 0 | 0 | 0 | 1 | 0 | 16 | 1915710293
207 | K | 783314101 | Základní jednonásobný syntetický nátěr zámečnických konstrukcí | m2 | 20.378 |  | 0 |  |  |  | základní | 0.184 | 3.7496 | 0.00014 | 0.0028529 | 0 | 0 | 16 | K | 2 |  |  |  | ROZPOCET | 0 | 0 | 0 | 0 | 0 | 1 | 0 | 16 | -863420114
208 | K | 783315101 | Mezinátěr jednonásobný syntetický standardní zámečnických konstrukcí | m2 | 20.378 |  | 0 |  |  |  | základní | 0.166 | 3.3827 | 0.00012 | 0.0024454 | 0 | 0 | 16 | K | 2 |  |  |  | ROZPOCET | 0 | 0 | 0 | 0 | 0 | 1 | 0 | 16 | 672109965
209 | K | 783317101 | Krycí jednonásobný syntetický standardní nátěr zámečnických konstrukcí | m2 | 20.378 |  | 0 |  |  |  | základní | 0.172 | 3.505 | 0.00012 | 0.0024454 | 0 | 0 | 16 | K | 2 |  |  |  | ROZPOCET | 0 | 0 | 0 | 0 | 0 | 1 | 0 | 16 | -315117727
210 | K | 783322101 | Tmelení včetně přebroušení zámečnických konstrukcí disperzním tmelem | m2 | 20.378 |  | 0 |  |  |  | základní | 0.233 | 4.7481 | 3e-05 | 0.00061134 | 0 | 0 | 16 | K | 2 |  |  |  | ROZPOCET | 0 | 0 | 0 | 0 | 0 | 1 | 0 | 16 | 123376870
| D | 784 | Dokončovací práce - malby |  |  |  | 0 | [5 empty] | 99.0834 |  | 0.37431 |  | 0 | 2 | D | 1 |  |  |  | ROZPOCET | [6 empty] | 0
264 | K | 784171101 | Zakrytí vnitřních podlah včetně pozdějšího odkrytí | m2 | 252.7 |  | 0 |  |  |  | základní | 0.012 | 3.0324 | 0 | 0 | 0 | 0 | 16 | K | 2 |  |  |  | ROZPOCET | 0 | 0 | 0 | 0 | 0 | 1 | 0 | 16 | -792042880
| VV |  | 252,7 |  | 252.7 | [13 empty] | VV | 2 | 2 | True | 0 | ROZPOCET
| VV |  | Součet |  | 252.7 | [13 empty] | VV | 2 | 4 | True | 1 | ROZPOCET
265 | K | 784171111 | Zakrytí vnitřních ploch stěn v místnostech výšky do 3,80 m | m2 | 190 |  | 0 |  |  |  | základní | 0.016 | 3.04 | 0 | 0 | 0 | 0 | 16 | K | 2 |  |  |  | ROZPOCET | 0 | 0 | 0 | 0 | 0 | 1 | 0 | 16 | -2107645370
| VV |  | dveře ,okna,obklady, | [15 empty] | VV | 2 | 1 | True | 0 | ROZPOCET
| VV |  | 190,0 |  | 190 | [13 empty] | VV | 2 | 2 | True | 0 | ROZPOCET
| VV |  | Součet |  | 190 | [13 empty] | VV | 2 | 4 | True | 1 | ROZPOCET
266 | M | 58124844 | fólie pro malířské potřeby zakrývací tl 25µ 4x5m | m2 | 625.8 |  | 0 |  |  |  | základní | 0 | 0 | 0 | 0 | 0 | 0 | 32 | M | 2 |  |  |  | ROZPOCET | 0 | 0 | 0 | 0 | 0 | 1 | 0 | 16 | -1644976135
| VV |  | 305,0+291,0 |  | 596 | [13 empty] | VV | 2 | 2 | True | 0 | ROZPOCET
| VV |  | Součet |  | 596 | [13 empty] | VV | 2 | 4 | True | 1 | ROZPOCET
| VV |  | 596*1,05 'Přepočtené koeficientem množství |  | 625.8 | [13 empty] | VV | 2 | 2 | False | 1 | ROZPOCET
269 | K | 784181011 | Dvojnásobné pačokování v místnostech výšky do 3,80 m jen plochy dotčené stavbou | m2 | 567.14 |  | 0 |  |  |  | základní | 0.06 | 34.0284 | 0.0004 | 0.22686 | 0 | 0 | 16 | K | 2 |  |  |  | ROZPOCET | 0 | 0 | 0 | 0 | 0 | 1 | 0 | 16 | -416008541
| VV |  | 1pp | [15 empty] | VV | 2 | 1 | True | 0 | ROZPOCET
| VV |  | strop | [15 empty] | VV | 2 | 1 | True | 0 | ROZPOCET
| VV |  | mč.0.41-42 | [15 empty] | VV | 2 | 1 | True | 0 | ROZPOCET
| VV |  | 10,01+2,42 |  | 12.43 | [13 empty] | VV | 2 | 2 | True | 0 | ROZPOCET
| VV |  | stěny | [15 empty] | VV | 2 | 1 | True | 0 | ROZPOCET
| VV |  | 532,81+21,9 |  | 554.71 | [13 empty] | VV | 2 | 2 | True | 0 | ROZPOCET
| VV |  | Součet |  | 567.14 | [13 empty] | VV | 2 | 4 | True | 1 | ROZPOCET
270 | K | 784R211 | Dvojnásobné bílé malby omyvatelné,otěruvzdorné ,paropropustné v místnostech výšky do 3,80 m vč.úpravy podkladu stáv.omítek | m2 | 567.14 |  | 0 |  |  |  | základní | 0.104 | 58.9826 | 0.00026 | 0.14746 | 0 | 0 | 16 | K | 2 |  |  |  | ROZPOCET | 0 | 0 | 0 | 0 | 0 | 1 | 0 | 16 | -141190673
| D | 787 | Dokončovací práce - zasklívání |  |  |  | 0 | [5 empty] | 1.5768 |  | 0.031401 |  | 0 | 2 | D | 1 |  |  |  | ROZPOCET | [6 empty] | 0
176 | K | 781491021 | VA11-Montáž zrcadel plochy do 1 m2 lepených silikonovým tmelem na keramický obklad | m2 | 2.7 |  | 0 |  |  |  | základní | 0.584 | 1.5768 | 0.00063 | 0.001701 | 0 | 0 | 16 | K | 2 |  |  |  | ROZPOCET | 0 | 0 | 0 | 0 | 0 | 1 | 0 | 16 | -612249486
| VV |  | 0,6*0,5*(2+7) |  | 2.7 | [13 empty] | VV | 2 | 2 | True | 0 | ROZPOCET
| VV |  | Součet |  | 2.7 | [13 empty] | VV | 2 | 4 | True | 1 | ROZPOCET
177 | M | 634651240 | zrcadlo čiré tl. 4 mm, zabroušené hrany | m2 | 2.97 |  | 0 |  |  |  | základní | 0 | 0 | 0.01 | 0.0297 | 0 | 0 | 32 | M | 2 |  |  |  | ROZPOCET | 0 | 0 | 0 | 0 | 0 | 1 | 0 | 16 | -408170094
| VV |  | 2,7*1,1 |  | 2.97 | [13 empty] | VV | 2 | 2 | True | 0 | ROZPOCET
| VV |  | Součet |  | 2.97 | [13 empty] | VV | 2 | 4 | True | 1 | ROZPOCET
289 | K | 998787201 | Přesun hmot procentní pro zasklívání v objektech v do 6 m | % | 27.189 |  | 0 |  |  |  | základní | 0 | 0 | 0 | 0 | 0 | 0 | 16 | K | 2 |  |  |  | ROZPOCET | 0 | 0 | 0 | 0 | 0 | 1 | 0 | 16 | -1934201872
| D | VRN | Vedlejší rozpočtové náklady |  |  |  | 0 | [5 empty] | 0 |  | 0 |  | 0 | 5 | D | 0 |  |  |  | ROZPOCET | [6 empty] | 0
290 | K | 030001000 | Zařízení staveniště | ks | 1 |  | 0 |  |  |  | základní | 0 | 0 | 0 | 0 | 0 | 0 | 1024 | K | 1 |  |  |  | ROZPOCET | 0 | 0 | 0 | 0 | 0 | 1 | 0 | 1024 | 1652514885
| D | VRN 1 | Dokumentace stavby |  |  |  | 0 | [5 empty] | 0 |  | 0 |  | 0 | 1 | D | 1 |  |  |  | ROZPOCET | [6 empty] | 0
291 | K | 013254000 | Dokumentace skutečného provedení stavby | ks | 1 |  | 0 |  |  |  | základní | 0 | 0 | 0 | 0 | 0 | 0 | 1024 | K | 2 |  |  |  | ROZPOCET | 0 | 0 | 0 | 0 | 0 | 1 | 0 | 1024 | -120240628
292 | K | 045002001 | Fotodokumentace průběhu stavby-(fotodokumentace postupného průběhu výstavby vč.předání digitální kopie) | ks | 1 |  | 0 |  |  |  | základní | 0 | 0 | 0 | 0 | 0 | 0 | 1024 | K | 2 |  |  |  | ROZPOCET | 0 | 0 | 0 | 0 | 0 | 1 | 0 | 1024 | -1048186695
293 | K | VRN1 | Dílenská dokumentace | ks | 1 |  | 0 |  |  |  | základní | 0 | 0 | 0 | 0 | 0 | 0 | 1024 | K | 2 |  |  |  | ROZPOCET | 0 | 0 | 0 | 0 | 0 | 1 | 0 | 1024 | 953430701
| D | VRN4 | Inženýrská činnost |  |  |  | 0 | [5 empty] | 0 |  | 0 |  | 0 | 5 | D | 1 |  |  |  | ROZPOCET | [6 empty] | 0
294 | K | 044002000 | Revize | ks | 1 |  | 0 |  |  |  | základní | 0 | 0 | 0 | 0 | 0 | 0 | 1024 | K | 2 |  |  |  | ROZPOCET | 0 | 0 | 0 | 0 | 0 | 1 | 0 | 1024 | 712943802
295 | K | 045002000 | Kompletační a koordinační činnost | ks | 1 |  | 0 |  |  |  | základní | 0 | 0 | 0 | 0 | 0 | 0 | 1024 | K | 2 |  |  |  | ROZPOCET | 0 | 0 | 0 | 0 | 0 | 1 | 0 | 1024 | -1203430690
| D | VRN7 | Provozní vlivy |  |  |  | 0 | [5 empty] | 0 |  | 0 |  | 0 | 5 | D | 1 |  |  |  | ROZPOCET | [6 empty] | 0
296 | K | 071002000 | Provoz investora | ks | 1 |  | 0 |  |  |  | základní | 0 | 0 | 0 | 0 | 0 | 0 | 1024 | K | 2 |  |  |  | ROZPOCET | 0 | 0 | 0 | 0 | 0 | 1 | 0 | 1024 | -32756545

## V.-ZTI
[9 empty] | >> skryté sloupce << | [9 empty] | {5c2a33c2-55c2-4394-8410-87178a0298ac}
2
| KRYCÍ LIST SOUPISU PRACÍ | [8 empty] | v --- níže se nacházejí doplnkové a pomocné údaje k sestavám --- v | [8 empty] | False
Stavba:
Komplexní projekt pro přestavbu rehabilitačního oddělení Nemocnice Jindřichův Hradec a.s. fáze IV a V
Objekt:
330-2 - Zdravotní instalace - fáze V
| KSO: |  |  |  |  | CC-CZ:
| Místo: |  | Jindřichův Hradec |  |  | Datum: | 28. 1. 2020
| Zadavatel: |  |  |  |  | IČ:
|  | Nemocnice Jindřichův Hradec a.s. |  |  |  | DIČ:
| Zhotovitel: |  |  |  |  | IČ:
DIČ:
| Projektant: |  |  |  |  | IČ:
|  | Martin Cakl |  |  |  | DIČ:
| Zpracovatel: |  |  |  |  | IČ:
|  | Martin Cakl |  |  |  | DIČ:
Poznámka:
| Cena bez DPH | [5 empty] | 0
|  |  | Základ daně |  |  | Sazba daně | Výše daně
| DPH | základní | 0 |  |  | 21% | 0
|  | snížená | 0 |  |  | 15% | 0
|  | zákl. přenesená | 0 |  |  | 21% | 0
|  | sníž. přenesená | 0 |  |  | 15% | 0
|  | nulová | 0 |  |  | 0% | 0
| Cena s DPH |  |  | v | CZK |  | 0
| Projektant |  |  | Zpracovatel
| Datum a podpis: |  | Razítko | Datum a podpis: |  |  | Razítko
| Objednavatel |  |  | Zhotovitel
| Datum a podpis: |  | Razítko | Datum a podpis: |  |  | Razítko
REKAPITULACE ČLENĚNÍ SOUPISU PRACÍ
Stavba:
Komplexní projekt pro přestavbu rehabilitačního oddělení Nemocnice Jindřichův Hradec a.s. fáze IV a V
Objekt:
330-2 - Zdravotní instalace - fáze V
Místo: |  |  | Jindřichův Hradec |  |  | Datum: | 28. 1. 2020
Zadavatel: |  |  | Nemocnice Jindřichův Hradec a.s. |  |  | Projektant: | Martin Cakl
Zhotovitel: | [5 empty] | Zpracovatel: | Martin Cakl
Kód dílu - Popis | [6 empty] | Cena celkem [CZK]
Náklady ze soupisu prací | [6 empty] | 0 | [12 empty] | -1
| PSV - Práce a dodávky PSV | [5 empty] | 0
| 721 - Zdravotechnika - vnitřní kanalizace | [5 empty] | 0
| 722 - Zdravotechnika - vnitřní vodovod | [5 empty] | 0
| 724 - Zdravotechnika - strojní vybavení | [5 empty] | 0
| 725 - Zdravotechnika - zařizovací předměty | [5 empty] | 0
| 726 - Zdravotechnika - předstěnové instalace | [5 empty] | 0
| 727 - Zdravotechnika - požární ochrana | [5 empty] | 0
| OST - Ostatní | [5 empty] | 0
SOUPIS PRACÍ
Stavba:
Komplexní projekt pro přestavbu rehabilitačního oddělení Nemocnice Jindřichův Hradec a.s. fáze IV a V
Objekt:
330-2 - Zdravotní instalace - fáze V
Místo: |  |  | Jindřichův Hradec |  |  | Datum: | 28. 1. 2020
Zadavatel: |  |  | Nemocnice Jindřichův Hradec a.s. |  |  | Projektant: | Martin Cakl
Zhotovitel: | [5 empty] | Zpracovatel: | Martin Cakl
PČ | Typ | Kód | Popis | MJ | Množství | J.cena [CZK] | Cena celkem [CZK] | Cenová soustava |  |  | DPH | J. Nh [h] | Nh celkem [h] | J. hmotnost [t] | Hmotnost celkem [t] | J. suť [t] | Suť Celkem [t]
Náklady soupisu celkem | [6 empty] | 0 | [5 empty] | 407.2009 |  | 1.3775 |  | 1.4539 |  | D | -1 | [7 empty] | 0
| D | PSV | Práce a dodávky PSV |  |  |  | 0 | [5 empty] | 407.2009 |  | 1.3775 |  | 1.4539 | 2 | D | 0 | ROZPOCET | [6 empty] | 0
| D | 721 | Zdravotechnika - vnitřní kanalizace |  |  |  | 0 | [5 empty] | 97.2934 |  | 0.34913 |  | 0.0956 | 2 | D | 1 | ROZPOCET | [6 empty] | 0
133 | K | 721110953 | Potrubí kameninové vsazení odbočky DN 150 | kus | 1 |  | 0 | CS ÚRS 2019 01 |  |  | základní | 0.37 | 0.37 | 0.02003 | 0.02003 | 0 | 0 | 16 | K | 2 | ROZPOCET | 0 | 0 | 0 | 0 | 0 | 1 | 0 | 16 | 1621143721
96 | K | 721110954 | Potrubí kameninové vsazení odbočky DN 200 | kus | 2 |  | 0 | CS ÚRS 2019 01 |  |  | základní | 0.4 | 0.8 | 0.03203 | 0.06406 | 0 | 0 | 16 | K | 2 | ROZPOCET | 0 | 0 | 0 | 0 | 0 | 1 | 0 | 16 | -734958459
140 | K | 721110963 | Potrubí kameninové propojení potrubí DN 150 | kus | 2 |  | 0 | CS ÚRS 2019 01 |  |  | základní | 0.35 | 0.7 | 0.02403 | 0.04806 | 0 | 0 | 16 | K | 2 | ROZPOCET | 0 | 0 | 0 | 0 | 0 | 1 | 0 | 16 | -74649373
139 | K | 721110964 | Potrubí kameninové propojení potrubí DN 200 | kus | 4 |  | 0 | CS ÚRS 2019 01 |  |  | základní | 0.45 | 1.8 | 0.03743 | 0.14972 | 0 | 0 | 16 | K | 2 | ROZPOCET | 0 | 0 | 0 | 0 | 0 | 1 | 0 | 16 | -780447160
6 | K | 721140802 | Demontáž potrubí litinové do DN 100 | m | 5 |  | 0 | CS ÚRS 2019 01 |  |  | základní | 0.413 | 2.065 | 0 | 0 | 0.01492 | 0.0746 | 16 | K | 2 | ROZPOCET | 0 | 0 | 0 | 0 | 0 | 1 | 0 | 16 | 1792697902
7 | K | 721140913 | Potrubí litinové propojení potrubí DN 75 | kus | 6 |  | 0 | CS ÚRS 2019 01 |  |  | základní | 0.834 | 5.004 | 0.00157 | 0.00942 | 0 | 0 | 16 | K | 2 | ROZPOCET | 0 | 0 | 0 | 0 | 0 | 1 | 0 | 16 | 1446532003
8 | K | 721171803 | Demontáž potrubí z PVC do D 75 | m | 10 |  | 0 | CS ÚRS 2019 01 |  |  | základní | 0.031 | 0.31 | 0 | 0 | 0.0021 | 0.021 | 16 | K | 2 | ROZPOCET | 0 | 0 | 0 | 0 | 0 | 1 | 0 | 16 | 663028698
9 | K | 721173401 | Potrubí kanalizační z PVC SN 4 svodné DN 110 | m | 17 |  | 0 | CS ÚRS 2019 01 |  |  | základní | 0.363 | 6.171 | 0.00126 | 0.02142 | 0 | 0 | 16 | K | 2 | ROZPOCET | 0 | 0 | 0 | 0 | 0 | 1 | 0 | 16 | -897244198
12 | K | 721174024 | Potrubí kanalizační z PP odpadní DN 75 | m | 12 |  | 0 | CS ÚRS 2019 01 |  |  | základní | 0.78 | 9.36 | 0.00059 | 0.00708 | 0 | 0 | 16 | K | 2 | ROZPOCET | 0 | 0 | 0 | 0 | 0 | 1 | 0 | 16 | -1174945075
149 | K | 721174025 | Potrubí kanalizační z PP odpadní DN 110 | m | 4 |  | 0 | CS ÚRS 2019 01 |  |  | základní | 0.827 | 3.308 | 0.00121 | 0.00484 | 0 | 0 | 16 | K | 2 | ROZPOCET | 0 | 0 | 0 | 0 | 0 | 1 | 0 | 16 | 1530003807
13 | K | 721174042 | Potrubí kanalizační z PP připojovací DN 40 | m | 18 |  | 0 | CS ÚRS 2019 01 |  |  | základní | 0.659 | 11.862 | 0.00029 | 0.00522 | 0 | 0 | 16 | K | 2 | ROZPOCET | 0 | 0 | 0 | 0 | 0 | 1 | 0 | 16 | -1791120572
14 | K | 721174043 | Potrubí kanalizační z PP připojovací DN 50 | m | 40 |  | 0 | CS ÚRS 2019 01 |  |  | základní | 0.728 | 29.12 | 0.00035 | 0.014 | 0 | 0 | 16 | K | 2 | ROZPOCET | 0 | 0 | 0 | 0 | 0 | 1 | 0 | 16 | -2062830679
150 | K | 721174045 | Potrubí kanalizační z PP připojovací DN 110 | m | 2 |  | 0 | CS ÚRS 2019 01 |  |  | základní | 0.832 | 1.664 | 0.00114 | 0.00228 | 0 | 0 | 16 | K | 2 | ROZPOCET | 0 | 0 | 0 | 0 | 0 | 1 | 0 | 16 | 673779600
15 | K | 721194104 | Vyvedení a upevnění odpadních výpustek DN 40 | kus | 16 |  | 0 | CS ÚRS 2019 01 |  |  | základní | 0.157 | 2.512 | 0 | 0 | 0 | 0 | 16 | K | 2 | ROZPOCET | 0 | 0 | 0 | 0 | 0 | 1 | 0 | 16 | -1848316828
126 | K | 721194105 | Vyvedení a upevnění odpadních výpustek DN 50 | kus | 1 |  | 0 | CS ÚRS 2019 01 |  |  | základní | 0.174 | 0.174 | 0 | 0 | 0 | 0 | 16 | K | 2 | ROZPOCET | 0 | 0 | 0 | 0 | 0 | 1 | 0 | 16 | -16202697
17 | K | 721194109 | Vyvedení a upevnění odpadních výpustek DN 100 | kus | 2 |  | 0 | CS ÚRS 2019 01 |  |  | základní | 0.259 | 0.518 | 0 | 0 | 0 | 0 | 16 | K | 2 | ROZPOCET | 0 | 0 | 0 | 0 | 0 | 1 | 0 | 16 | 1505549630
31 | K | 72122-R1 | Zápachová uzávěrka pro VZT jednotky | kus | 6 |  | 0 |  |  |  | základní | 0.113 | 0.678 | 0.0005 | 0.003 | 0 | 0 | 16 | K | 2 | ROZPOCET | 0 | 0 | 0 | 0 | 0 | 1 | 0 | 16 | -1209327886
33 | K | 721290111 | Zkouška těsnosti potrubí kanalizace vodou do DN 125 | m | 17 |  | 0 | CS ÚRS 2019 01 |  |  | základní | 0.048 | 0.816 | 0 | 0 | 0 | 0 | 16 | K | 2 | ROZPOCET | 0 | 0 | 0 | 0 | 0 | 1 | 0 | 16 | 390246410
110 | K | 721290821 | Přemístění vnitrostaveništní demontovaných hmot vnitřní kanalizace v objektech výšky do 6 m | t | 0.096 |  | 0 | CS ÚRS 2019 01 |  |  | základní | 3.379 | 0.32438 | 0 | 0 | 0 | 0 | 16 | K | 2 | ROZPOCET | 0 | 0 | 0 | 0 | 0 | 1 | 0 | 16 | 1016973984
37 | K | 721300912 | Pročištění odpadů svislých v jednom podlaží do DN 200 | kus | 6 |  | 0 | CS ÚRS 2019 01 |  |  | základní | 0.879 | 5.274 | 0 | 0 | 0 | 0 | 16 | K | 2 | ROZPOCET | 0 | 0 | 0 | 0 | 0 | 1 | 0 | 16 | -1848378151
38 | K | 721300922 | Pročištění svodů ležatých do DN 300 | m | 30 |  | 0 | CS ÚRS 2019 01 |  |  | základní | 0.465 | 13.95 | 0 | 0 | 0 | 0 | 16 | K | 2 | ROZPOCET | 0 | 0 | 0 | 0 | 0 | 1 | 0 | 16 | -2004847110
111 | K | 998721101 | Přesun hmot tonážní pro vnitřní kanalizace v objektech v do 6 m | t | 0.349 |  | 0 | CS ÚRS 2019 01 |  |  | základní | 1.47 | 0.51303 | 0 | 0 | 0 | 0 | 16 | K | 2 | ROZPOCET | 0 | 0 | 0 | 0 | 0 | 1 | 0 | 16 | -517980320
| D | 722 | Zdravotechnika - vnitřní vodovod |  |  |  | 0 | [5 empty] | 275.2454 |  | 0.75005 |  | 1.0402 | 2 | D | 1 | ROZPOCET | [6 empty] | 0
129 | K | 722130233 | Potrubí vodovodní ocelové závitové pozinkované svařované běžné DN 25 | m | 4 |  | 0 | CS ÚRS 2019 01 |  |  | základní | 0.668 | 2.672 | 0.00309 | 0.01236 | 0 | 0 | 16 | K | 2 | ROZPOCET | 0 | 0 | 0 | 0 | 0 | 1 | 0 | 16 | -1201060377
130 | K | 722130236 | Potrubí vodovodní ocelové závitové pozinkované svařované běžné DN 50 | m | 43 |  | 0 | CS ÚRS 2019 01 |  |  | základní | 0.739 | 31.777 | 0.0064 | 0.2752 | 0 | 0 | 16 | K | 2 | ROZPOCET | 0 | 0 | 0 | 0 | 0 | 1 | 0 | 16 | -155407291
40 | K | 722130801 | Demontáž potrubí ocelové pozinkované závitové do DN 25 | m | 32 |  | 0 | CS ÚRS 2015 01 |  |  | základní | 0.173 | 5.536 | 0 | 0 | 0.00213 | 0.06816 | 16 | K | 2 | ROZPOCET | 0 | 0 | 0 | 0 | 0 | 1 | 0 | 16 | 211890509
41 | K | 722130802 | Demontáž potrubí ocelové pozinkované závitové do DN 40 | m | 72 |  | 0 | CS ÚRS 2015 01 |  |  | základní | 0.204 | 14.688 | 0 | 0 | 0.00497 | 0.35784 | 16 | K | 2 | ROZPOCET | 0 | 0 | 0 | 0 | 0 | 1 | 0 | 16 | -577840978
97 | K | 722130803 | Demontáž potrubí ocelové pozinkované závitové do DN 50 | m | 33 |  | 0 | CS ÚRS 2019 01 |  |  | základní | 0.239 | 7.887 | 0 | 0 | 0.0067 | 0.2211 | 16 | K | 2 | ROZPOCET | 0 | 0 | 0 | 0 | 0 | 1 | 0 | 16 | 999038503
98 | K | 722130805 | Demontáž potrubí ocelové pozinkované závitové do DN 80 | m | 33 |  | 0 | CS ÚRS 2019 01 |  |  | základní | 0.297 | 9.801 | 0 | 0 | 0.01102 | 0.36366 | 16 | K | 2 | ROZPOCET | 0 | 0 | 0 | 0 | 0 | 1 | 0 | 16 | -1649412459
42 | K | 722131932 | Potrubí pozinkované závitové propojení potrubí DN 20 | kus | 4 |  | 0 | CS ÚRS 2015 01 |  |  | základní | 0.541 | 2.164 | 0.00043 | 0.00172 | 0 | 0 | 16 | K | 2 | ROZPOCET | 0 | 0 | 0 | 0 | 0 | 1 | 0 | 16 | -2020406924
43 | K | 722131933 | Potrubí pozinkované závitové propojení potrubí DN 25 | kus | 6 |  | 0 | CS ÚRS 2015 01 |  |  | základní | 0.616 | 3.696 | 0.0012 | 0.0072 | 0 | 0 | 16 | K | 2 | ROZPOCET | 0 | 0 | 0 | 0 | 0 | 1 | 0 | 16 | 764757662
44 | K | 722131934 | Potrubí pozinkované závitové propojení potrubí DN 32 | kus | 8 |  | 0 | CS ÚRS 2015 01 |  |  | základní | 0.701 | 5.608 | 0.00155 | 0.0124 | 0 | 0 | 16 | K | 2 | ROZPOCET | 0 | 0 | 0 | 0 | 0 | 1 | 0 | 16 | 467932930
148 | K | 722131935 | Potrubí pozinkované závitové propojení potrubí DN 40 | kus | 3 |  | 0 | CS ÚRS 2019 01 |  |  | základní | 0.853 | 2.559 | 0.00099 | 0.00297 | 0 | 0 | 16 | K | 2 | ROZPOCET | 0 | 0 | 0 | 0 | 0 | 1 | 0 | 16 | -1988892013
141 | K | 722131936 | Potrubí pozinkované závitové propojení potrubí DN 50 | kus | 3 |  | 0 | CS ÚRS 2019 01 |  |  | základní | 1.104 | 3.312 | 0.00169 | 0.00507 | 0 | 0 | 16 | K | 2 | ROZPOCET | 0 | 0 | 0 | 0 | 0 | 1 | 0 | 16 | 126076359
146 | K | 722170804 | Demontáž rozvodů vody z plastů do D 50 | m | 8 |  | 0 | CS ÚRS 2019 01 |  |  | základní | 0.083 | 0.664 | 0 | 0 | 0.00029 | 0.00232 | 16 | K | 2 | ROZPOCET | 0 | 0 | 0 | 0 | 0 | 1 | 0 | 16 | 758638858
132 | K | 722170807 | Demontáž rozvodů vody z plastů do D 110 | m | 8 |  | 0 | CS ÚRS 2019 01 |  |  | základní | 0.12 | 0.96 | 0 | 0 | 0.00032 | 0.00256 | 16 | K | 2 | ROZPOCET | 0 | 0 | 0 | 0 | 0 | 1 | 0 | 16 | 1931410247
144 | K | 722171936 | Potrubí plastové výměna trub nebo tvarovek D do 50 mm | kus | 2 |  | 0 | CS ÚRS 2019 01 |  |  | základní | 0.421 | 0.842 | 5e-05 | 0.0001 | 0 | 0 | 16 | K | 2 | ROZPOCET | 0 | 0 | 0 | 0 | 0 | 1 | 0 | 16 | 1789837308
145 | M | 28654080 | T-kus jednoznačný PPR D 50mm | kus | 2 |  | 0 | CS ÚRS 2019 01 |  |  | základní | 0 | 0 | 0.0002 | 0.0004 | 0 | 0 | 32 | M | 2 | ROZPOCET | 0 | 0 | 0 | 0 | 0 | 1 | 0 | 16 | -1050410293
142 | K | 722171937 | Potrubí plastové výměna trub nebo tvarovek D do 63 mm | kus | 2 |  | 0 | CS ÚRS 2019 01 |  |  | základní | 0.481 | 0.962 | 3e-05 | 6e-05 | 0 | 0 | 16 | K | 2 | ROZPOCET | 0 | 0 | 0 | 0 | 0 | 1 | 0 | 16 | -1221644795
143 | M | 28654082 | T-kus jednoznačný PPR D 63mm | kus | 2 |  | 0 | CS ÚRS 2019 01 |  |  | základní | 0 | 0 | 0.0004 | 0.0008 | 0 | 0 | 32 | M | 2 | ROZPOCET | 0 | 0 | 0 | 0 | 0 | 1 | 0 | 16 | -437887451
45 | K | 722174002 | Potrubí vodovodní plastové PPR svar polyfuze PN 16 D 20 x 2,8 mm | m | 36 |  | 0 | CS ÚRS 2015 01 |  |  | základní | 0.529 | 19.044 | 0.00066 | 0.02376 | 0 | 0 | 16 | K | 2 | ROZPOCET | 0 | 0 | 0 | 0 | 0 | 1 | 0 | 16 | 52057982
46 | K | 722174003 | Potrubí vodovodní plastové PPR svar polyfuze PN 16 D 25 x 3,5 mm | m | 8 |  | 0 | CS ÚRS 2015 01 |  |  | základní | 0.616 | 4.928 | 0.00091 | 0.00728 | 0 | 0 | 16 | K | 2 | ROZPOCET | 0 | 0 | 0 | 0 | 0 | 1 | 0 | 16 | -1167614241
47 | K | 722174004 | Potrubí vodovodní plastové PPR svar polyfuze PN 16 D 32 x 4,4 mm | m | 9 |  | 0 | CS ÚRS 2015 01 |  |  | základní | 0.696 | 6.264 | 0.00119 | 0.01071 | 0 | 0 | 16 | K | 2 | ROZPOCET | 0 | 0 | 0 | 0 | 0 | 1 | 0 | 16 | -2026043599
48 | K | 722174005 | Potrubí vodovodní plastové PPR svar polyfuze PN 16 D 40 x 5,5 mm | m | 18 |  | 0 | CS ÚRS 2015 01 |  |  | základní | 0.743 | 13.374 | 0.00252 | 0.04536 | 0 | 0 | 16 | K | 2 | ROZPOCET | 0 | 0 | 0 | 0 | 0 | 1 | 0 | 16 | 241477579
49 | K | 722174006 | Potrubí vodovodní plastové PPR svar polyfuze PN 16 D 50 x 6,9 mm | m | 3 |  | 0 | CS ÚRS 2015 01 |  |  | základní | 0.789 | 2.367 | 0.0035 | 0.0105 | 0 | 0 | 16 | K | 2 | ROZPOCET | 0 | 0 | 0 | 0 | 0 | 1 | 0 | 16 | -1846106640
127 | K | 722174007 | Potrubí vodovodní plastové PPR svar polyfuze PN 16 D 63 x 8,6 mm | m | 4 |  | 0 | CS ÚRS 2019 01 |  |  | základní | 0.814 | 3.256 | 0.00586 | 0.02344 | 0 | 0 | 16 | K | 2 | ROZPOCET | 0 | 0 | 0 | 0 | 0 | 1 | 0 | 16 | -1632619678
50 | K | 722174022 | Potrubí vodovodní plastové PPR svar polyfuze PN 20 D 20 x 3,4 mm | m | 36 |  | 0 | CS ÚRS 2015 01 |  |  | základní | 0.529 | 19.044 | 0.00078 | 0.02808 | 0 | 0 | 16 | K | 2 | ROZPOCET | 0 | 0 | 0 | 0 | 0 | 1 | 0 | 16 | 1009013230
51 | K | 722174023 | Potrubí vodovodní plastové PPR svar polyfuze PN 20 D 25 x 4,2 mm | m | 6 |  | 0 | CS ÚRS 2015 01 |  |  | základní | 0.616 | 3.696 | 0.00096 | 0.00576 | 0 | 0 | 16 | K | 2 | ROZPOCET | 0 | 0 | 0 | 0 | 0 | 1 | 0 | 16 | -892932617
52 | K | 722174024 | Potrubí vodovodní plastové PPR svar polyfuze PN 20 D 32 x5,4 mm | m | 9 |  | 0 | CS ÚRS 2015 01 |  |  | základní | 0.696 | 6.264 | 0.00125 | 0.01125 | 0 | 0 | 16 | K | 2 | ROZPOCET | 0 | 0 | 0 | 0 | 0 | 1 | 0 | 16 | -1710899821
53 | K | 722174025 | Potrubí vodovodní plastové PPR svar polyfuze PN 20 D 40 x 6,7 mm | m | 10 |  | 0 | CS ÚRS 2015 01 |  |  | základní | 0.743 | 7.43 | 0.00256 | 0.0256 | 0 | 0 | 16 | K | 2 | ROZPOCET | 0 | 0 | 0 | 0 | 0 | 1 | 0 | 16 | -450291164
54 | K | 722174026 | Potrubí vodovodní plastové PPR svar polyfuze PN 20 D 50 x 8,4 mm | m | 12 |  | 0 | CS ÚRS 2015 01 |  |  | základní | 0.789 | 9.468 | 0.00364 | 0.04368 | 0 | 0 | 16 | K | 2 | ROZPOCET | 0 | 0 | 0 | 0 | 0 | 1 | 0 | 16 | -450579729
128 | K | 722174027 | Potrubí vodovodní plastové PPR svar polyfuze PN 20 D 63 x 10,5 mm | m | 8 |  | 0 | CS ÚRS 2019 01 |  |  | základní | 0.814 | 6.512 | 0.0061 | 0.0488 | 0 | 0 | 16 | K | 2 | ROZPOCET | 0 | 0 | 0 | 0 | 0 | 1 | 0 | 16 | -1380296792
55 | K | 722181221 | Ochrana vodovodního potrubí přilepenými tepelně izolačními trubicemi z PE tl do 10 mm DN do 22 mm | m | 36 |  | 0 | CS ÚRS 2015 01 |  |  | základní | 0.103 | 3.708 | 5e-05 | 0.0018 | 0 | 0 | 16 | K | 2 | ROZPOCET | 0 | 0 | 0 | 0 | 0 | 1 | 0 | 16 | -858571011
56 | K | 722181222 | Ochrana vodovodního potrubí přilepenými tepelně izolačními trubicemi z PE tl do 10 mm DN do 42 mm | m | 35 |  | 0 | CS ÚRS 2015 01 |  |  | základní | 0.103 | 3.605 | 7e-05 | 0.00245 | 0 | 0 | 16 | K | 2 | ROZPOCET | 0 | 0 | 0 | 0 | 0 | 1 | 0 | 16 | -1756547892
57 | K | 722181223 | Ochrana vodovodního potrubí přilepenými tepelně izolačními trubicemi z PE tl do 10 mm DN do 63 mm | m | 7 |  | 0 | CS ÚRS 2015 01 |  |  | základní | 0.103 | 0.721 | 8e-05 | 0.00056 | 0 | 0 | 16 | K | 2 | ROZPOCET | 0 | 0 | 0 | 0 | 0 | 1 | 0 | 16 | -415611561
58 | K | 722181251 | Ochrana vodovodního potrubí přilepenými tepelně izolačními trubicemi z PE tl do 50 mm DN do 22 mm | m | 36 |  | 0 | CS ÚRS 2015 01 |  |  | základní | 0.118 | 4.248 | 0.00019 | 0.00684 | 0 | 0 | 16 | K | 2 | ROZPOCET | 0 | 0 | 0 | 0 | 0 | 1 | 0 | 16 | 521148140
59 | K | 722181252 | Ochrana vodovodního potrubí přilepenými tepelně izolačními trubicemi z PE tl do 50 mm DN do 42 mm | m | 25 |  | 0 | CS ÚRS 2015 01 |  |  | základní | 0.118 | 2.95 | 0.00024 | 0.006 | 0 | 0 | 16 | K | 2 | ROZPOCET | 0 | 0 | 0 | 0 | 0 | 1 | 0 | 16 | 1414477001
60 | K | 722181253 | Ochrana vodovodního potrubí přilepenými tepelně izolačními trubicemi z PE tl do 50 mm DN do 63 mm | m | 20 |  | 0 | CS ÚRS 2015 01 |  |  | základní | 0.118 | 2.36 | 0.00027 | 0.0054 | 0 | 0 | 16 | K | 2 | ROZPOCET | 0 | 0 | 0 | 0 | 0 | 1 | 0 | 16 | -2097757538
61 | K | 722190401 | Vyvedení a upevnění výpustku do DN 25 | kus | 26 |  | 0 | CS ÚRS 2015 01 |  |  | základní | 0.425 | 11.05 | 0 | 0 | 0 | 0 | 16 | K | 2 | ROZPOCET | 0 | 0 | 0 | 0 | 0 | 1 | 0 | 16 | 1167597335
62 | K | 722190402 | Vyvedení a upevnění výpustku do DN 50 | kus | 4 |  | 0 | CS ÚRS 2019 01 |  |  | základní | 0.559 | 2.236 | 0 | 0 | 0 | 0 | 16 | K | 2 | ROZPOCET | 0 | 0 | 0 | 0 | 0 | 1 | 0 | 16 | 128487599
63 | K | 722220152 | Nástěnka závitová plastová PPR PN 20 DN 20 x G 1/2 | kus | 26 |  | 0 | CS ÚRS 2015 01 |  |  | základní | 0.181 | 4.706 | 0.00017 | 0.00442 | 0 | 0 | 16 | K | 2 | ROZPOCET | 0 | 0 | 0 | 0 | 0 | 1 | 0 | 16 | 1453525829
64 | K | 722220861 | Demontáž armatur závitových se dvěma závity G do 3/4 | kus | 4 |  | 0 | CS ÚRS 2015 01 |  |  | základní | 0.062 | 0.248 | 0 | 0 | 0.00053 | 0.00212 | 16 | K | 2 | ROZPOCET | 0 | 0 | 0 | 0 | 0 | 1 | 0 | 16 | -1340389493
65 | K | 722220862 | Demontáž armatur závitových se dvěma závity G do 5/4 | kus | 4 |  | 0 | CS ÚRS 2015 01 |  |  | základní | 0.072 | 0.288 | 0 | 0 | 0.00123 | 0.00492 | 16 | K | 2 | ROZPOCET | 0 | 0 | 0 | 0 | 0 | 1 | 0 | 16 | 1582855586
147 | K | 722220863 | Demontáž armatur závitových se dvěma závity G 6/4 | kus | 7 |  | 0 | CS ÚRS 2019 01 |  |  | základní | 0.103 | 0.721 | 0 | 0 | 0.00146 | 0.01022 | 16 | K | 2 | ROZPOCET | 0 | 0 | 0 | 0 | 0 | 1 | 0 | 16 | 215224100
136 | K | 722220864 | Demontáž armatur závitových se dvěma závity G 2 | kus | 3 |  | 0 | CS ÚRS 2019 01 |  |  | základní | 0.114 | 0.342 | 0 | 0 | 0.00244 | 0.00732 | 16 | K | 2 | ROZPOCET | 0 | 0 | 0 | 0 | 0 | 1 | 0 | 16 | -1794764364
131 | K | 722231077 | Ventil zpětný mosazný G 2 PN 10 do 110°C se dvěma závity | kus | 1 |  | 0 | CS ÚRS 2019 01 |  |  | základní | 0.424 | 0.424 | 0.00076 | 0.00076 | 0 | 0 | 16 | K | 2 | ROZPOCET | 0 | 0 | 0 | 0 | 0 | 1 | 0 | 16 | -1907738033
66 | K | 722232061 | Kohout kulový přímý G 1/2 PN 42 do 185°C vnitřní závit s vypouštěním | kus | 3 |  | 0 | CS ÚRS 2019 01 |  |  | základní | 0.16 | 0.48 | 0.00027 | 0.00081 | 0 | 0 | 16 | K | 2 | ROZPOCET | 0 | 0 | 0 | 0 | 0 | 1 | 0 | 16 | 526307848
67 | K | 722232062 | Kohout kulový přímý G 3/4 PN 42 do 185°C vnitřní závit s vypouštěním | kus | 1 |  | 0 | CS ÚRS 2019 01 |  |  | základní | 0.2 | 0.2 | 0.0004 | 0.0004 | 0 | 0 | 16 | K | 2 | ROZPOCET | 0 | 0 | 0 | 0 | 0 | 1 | 0 | 16 | -843521809
68 | K | 722232063 | Kohout kulový přímý G 1 PN 42 do 185°C vnitřní závit s vypouštěním | kus | 3 |  | 0 | CS ÚRS 2019 01 |  |  | základní | 0.22 | 0.66 | 0.00057 | 0.00171 | 0 | 0 | 16 | K | 2 | ROZPOCET | 0 | 0 | 0 | 0 | 0 | 1 | 0 | 16 | -2033269549
69 | K | 722232064 | Kohout kulový přímý G 5/4 PN 42 do 185°C vnitřní závit s vypouštěním | kus | 3 |  | 0 | CS ÚRS 2019 01 |  |  | základní | 0.26 | 0.78 | 0.0008 | 0.0024 | 0 | 0 | 16 | K | 2 | ROZPOCET | 0 | 0 | 0 | 0 | 0 | 1 | 0 | 16 | -726508345
70 | K | 722232065 | Kohout kulový přímý G 6/4 PN 42 do 185°C vnitřní závit s vypouštěním | kus | 3 |  | 0 | CS ÚRS 2019 01 |  |  | základní | 0.34 | 1.02 | 0.0012 | 0.0036 | 0 | 0 | 16 | K | 2 | ROZPOCET | 0 | 0 | 0 | 0 | 0 | 1 | 0 | 16 | 319583864
137 | K | 722232066 | Kohout kulový přímý G 2 PN 42 do 185°C vnitřní závit s vypouštěním | kus | 6 |  | 0 | CS ÚRS 2019 01 |  |  | základní | 0.41 | 2.46 | 0.00182 | 0.01092 | 0 | 0 | 16 | K | 2 | ROZPOCET | 0 | 0 | 0 | 0 | 0 | 1 | 0 | 16 | -1154466496
134 | K | 722250133 | Hydrantový systém s tvarově stálou hadicí D 25 x 30 m celoplechový | soubor | 2 |  | 0 | CS ÚRS 2019 01 |  |  | základní | 1.03 | 2.06 | 0.02914 | 0.05828 | 0 | 0 | 16 | K | 2 | ROZPOCET | 0 | 0 | 0 | 0 | 0 | 1 | 0 | 16 | -1173502604
135 | K | 72225-R1 | Demontáž stávajících hydrantových systémů C52 | ks | 2 |  | 0 |  |  |  | základní | 0 | 0 | 0 | 0 | 0 | 0 | 16 | K | 2 | ROZPOCET | 0 | 0 | 0 | 0 | 0 | 1 | 0 | 16 | -1792225427
73 | K | 722290226-1 | Zkouška těsnosti vodovodního potrubí závitového do DN 50 | m | 206 |  | 0 |  |  |  | základní | 0.067 | 13.802 | 0.00019 | 0.03914 | 0 | 0 | 16 | K | 2 | ROZPOCET | 0 | 0 | 0 | 0 | 0 | 1 | 0 | 16 | 1511026653
74 | K | 722290234-1 | Proplach a dezinfekce vodovodního potrubí do DN 80 | m | 206 |  | 0 |  |  |  | základní | 0.082 | 16.892 | 1e-05 | 0.00206 | 0 | 0 | 16 | K | 2 | ROZPOCET | 0 | 0 | 0 | 0 | 0 | 1 | 0 | 16 | -1274525142
106 | K | 722290821 | Přemístění vnitrostaveništní demontovaných hmot pro vnitřní vodovod v objektech výšky do 6 m | t | 1.04 |  | 0 | CS ÚRS 2019 01 |  |  | základní | 3.379 | 3.5142 | 0 | 0 | 0 | 0 | 16 | K | 2 | ROZPOCET | 0 | 0 | 0 | 0 | 0 | 1 | 0 | 16 | 989410054
105 | K | 998722101 | Přesun hmot tonážní pro vnitřní vodovod v objektech v do 6 m | t | 0.75 |  | 0 | CS ÚRS 2019 01 |  |  | základní | 1.327 | 0.99525 | 0 | 0 | 0 | 0 | 16 | K | 2 | ROZPOCET | 0 | 0 | 0 | 0 | 0 | 1 | 0 | 16 | 748912273
| D | 724 | Zdravotechnika - strojní vybavení |  |  |  | 0 | [5 empty] | 0.18912 |  | 0 |  | 0 | 2 | D | 1 | ROZPOCET | [6 empty] | 0
99 | K | 724-R2 | Demontáž a zpětná montáž (přemístění) stávajícího měření spotřeby teplé vody (MTV) | ks | 1 |  | 0 |  |  |  | základní | 0 | 0 | 0 | 0 | 0 | 0 | 16 | K | 2 | ROZPOCET | 0 | 0 | 0 | 0 | 0 | 1 | 0 | 16 | -1206464453
107 | K | 998724101 | Přesun hmot tonážní pro strojní vybavení v objektech v do 6 m | t | 0.08 |  | 0 | CS ÚRS 2019 01 |  |  | základní | 2.364 | 0.18912 | 0 | 0 | 0 | 0 | 16 | K | 2 | ROZPOCET | 0 | 0 | 0 | 0 | 0 | 1 | 0 | 16 | 1608587706
| D | 725 | Zdravotechnika - zařizovací předměty |  |  |  | 0 | [5 empty] | 30.0843 |  | 0.26833 |  | 0.31809 | 2 | D | 1 | ROZPOCET | [6 empty] | 0
100 | K | 725110814 | Demontáž klozetu Kombi, odsávací | soubor | 3 |  | 0 | CS ÚRS 2019 01 |  |  | základní | 0.465 | 1.395 | 0 | 0 | 0.0342 | 0.1026 | 16 | K | 2 | ROZPOCET | 0 | 0 | 0 | 0 | 0 | 1 | 0 | 16 | -6895037
119 | K | 725112022-R1 | Klozet keramický závěsný na nosné stěny s hlubokým splachováním odpad vodorovný pro tělesně postižené | soubor | 1 |  | 0 |  |  |  | základní | 1.1 | 1.1 | 0.01692 | 0.01692 | 0 | 0 | 16 | K | 2 | ROZPOCET | 0 | 0 | 0 | 0 | 0 | 1 | 0 | 16 | -128987364
104 | K | 725121527 | Pisoárový záchodek automatický s integrovaným napájecím zdrojem | soubor | 1 |  | 0 | CS ÚRS 2019 01 |  |  | základní | 1.5 | 1.5 | 0.01908 | 0.01908 | 0 | 0 | 16 | K | 2 | ROZPOCET | 0 | 0 | 0 | 0 | 0 | 1 | 0 | 16 | 1112759149
122 | K | 725122817 | Demontáž pisoárových stání bez nádrže a jedním záchodkem | soubor | 1 |  | 0 | CS ÚRS 2019 01 |  |  | základní | 0.227 | 0.227 | 0 | 0 | 0.01107 | 0.01107 | 16 | K | 2 | ROZPOCET | 0 | 0 | 0 | 0 | 0 | 1 | 0 | 16 | -1301133257
82 | K | 725210821 | Demontáž umyvadel bez výtokových armatur | soubor | 8 |  | 0 | CS ÚRS 2019 01 |  |  | základní | 0.362 | 2.896 | 0 | 0 | 0.01946 | 0.15568 | 16 | K | 2 | ROZPOCET | 0 | 0 | 0 | 0 | 0 | 1 | 0 | 16 | 416793278
84 | K | 725211616 | Umyvadlo keramické bílé šířky 550 mm s krytem na sifon připevněné na stěnu šrouby | soubor | 8 |  | 0 | CS ÚRS 2019 01 |  |  | základní | 1.2 | 9.6 | 0.01975 | 0.158 | 0 | 0 | 16 | K | 2 | ROZPOCET | 0 | 0 | 0 | 0 | 0 | 1 | 0 | 16 | 366599859
114 | K | 725211681 | Umyvadlo keramické bílé zdravotní šířky 640 mm připevněné na stěnu šrouby | soubor | 1 |  | 0 | CS ÚRS 2019 01 |  |  | základní | 1.1 | 1.1 | 0.01528 | 0.01528 | 0 | 0 | 16 | K | 2 | ROZPOCET | 0 | 0 | 0 | 0 | 0 | 1 | 0 | 16 | -147492074
116 | K | 725222113 | Vana bez armatur výtokových akrylátová se zápachovou uzávěrkou 1500x800 mm, antibakteriální úprava | soubor | 1 |  | 0 | CS ÚRS 2019 01 |  |  | základní | 2.462 | 2.462 | 0.01799 | 0.01799 | 0 | 0 | 16 | K | 2 | ROZPOCET | 0 | 0 | 0 | 0 | 0 | 1 | 0 | 16 | -561796119
118 | K | 725291641 | Doplňky zařízení koupelen a záchodů nerezové madlo sprchové 750 x 450 mm | soubor | 1 |  | 0 | CS ÚRS 2019 01 |  |  | základní | 0.25 | 0.25 | 0.0011 | 0.0011 | 0 | 0 | 16 | K | 2 | ROZPOCET | 0 | 0 | 0 | 0 | 0 | 1 | 0 | 16 | 664689509
112 | K | 725291706 | Doplňky zařízení koupelen a záchodů smaltované madlo rovné dl 800 mm | soubor | 1 |  | 0 | CS ÚRS 2019 01 |  |  | základní | 0.25 | 0.25 | 0.0013 | 0.0013 | 0 | 0 | 16 | K | 2 | ROZPOCET | 0 | 0 | 0 | 0 | 0 | 1 | 0 | 16 | -804618762
113 | K | 725291722 | Doplňky zařízení koupelen a záchodů smaltované madlo krakorcové sklopné dl 834 mm | soubor | 1 |  | 0 | CS ÚRS 2019 01 |  |  | základní | 0.25 | 0.25 | 0.00085 | 0.00085 | 0 | 0 | 16 | K | 2 | ROZPOCET | 0 | 0 | 0 | 0 | 0 | 1 | 0 | 16 | -1474576612
101 | K | 725319111 | Montáž dřezu ostatních typů | soubor | 1 |  | 0 | CS ÚRS 2019 01 |  |  | základní | 0.85 | 0.85 | 0.00043 | 0.00043 | 0 | 0 | 16 | K | 2 | ROZPOCET | 0 | 0 | 0 | 0 | 0 | 1 | 0 | 16 | 1094778984
123 | K | 725330820 | Demontáž výlevka diturvitová | soubor | 1 |  | 0 | CS ÚRS 2019 01 |  |  | základní | 0.569 | 0.569 | 0 | 0 | 0.0347 | 0.0347 | 16 | K | 2 | ROZPOCET | 0 | 0 | 0 | 0 | 0 | 1 | 0 | 16 | 191987530
102 | K | 725331111 | Výlevka bez výtokových armatur keramická se sklopnou plastovou mřížkou 500 mm | soubor | 1 |  | 0 | CS ÚRS 2019 01 |  |  | základní | 1.5 | 1.5 | 0.0147 | 0.0147 | 0 | 0 | 16 | K | 2 | ROZPOCET | 0 | 0 | 0 | 0 | 0 | 1 | 0 | 16 | 449967025
108 | K | 725590811 | Přemístění vnitrostaveništní demontovaných zařizovacích předmětů v objektech výšky do 6 m | t | 0.318 |  | 0 | CS ÚRS 2019 01 |  |  | základní | 3.169 | 1.0077 | 0 | 0 | 0 | 0 | 16 | K | 2 | ROZPOCET | 0 | 0 | 0 | 0 | 0 | 1 | 0 | 16 | -1476882736
87 | K | 725820801 | Demontáž baterie nástěnné do G 3 / 4 | soubor | 9 |  | 0 | CS ÚRS 2019 01 |  |  | základní | 0.217 | 1.953 | 0 | 0 | 0.00156 | 0.01404 | 16 | K | 2 | ROZPOCET | 0 | 0 | 0 | 0 | 0 | 1 | 0 | 16 | -557046157
103 | K | 725821312 | Baterie dřezová nástěnná páková s otáčivým kulatým ústím a délkou ramínka 300 mm | soubor | 1 |  | 0 | CS ÚRS 2019 01 |  |  | základní | 0.2 | 0.2 | 0.00196 | 0.00196 | 0 | 0 | 16 | K | 2 | ROZPOCET | 0 | 0 | 0 | 0 | 0 | 1 | 0 | 16 | 457468335
138 | K | 725821328 | Baterie dřezová stojánková páková s vytahovací sprškou | soubor | 1 |  | 0 | CS ÚRS 2019 01 |  |  | základní | 0.2 | 0.2 | 0.0018 | 0.0018 | 0 | 0 | 16 | K | 2 | ROZPOCET | 0 | 0 | 0 | 0 | 0 | 1 | 0 | 16 | 449993239
89 | K | 725822611 | Baterie umyvadlová stojánková páková bez výpusti | soubor | 8 |  | 0 | CS ÚRS 2019 01 |  |  | základní | 0.2 | 1.6 | 0.0018 | 0.0144 | 0 | 0 | 16 | K | 2 | ROZPOCET | 0 | 0 | 0 | 0 | 0 | 1 | 0 | 16 | 1629342118
115 | K | 72582-R1 | Baterie umyvadlová stojánková páková s lékařskou pákou | soubor | 1 |  | 0 |  |  |  | základní | 0.2 | 0.2 | 0.00184 | 0.00184 | 0 | 0 | 16 | K | 2 | ROZPOCET | 0 | 0 | 0 | 0 | 0 | 1 | 0 | 16 | -767676392
117 | K | 725831313 | Baterie vanová nástěnná páková s příslušenstvím a pohyblivým držákem | soubor | 1 |  | 0 | CS ÚRS 2019 01 |  |  | základní | 0.4 | 0.4 | 0.00196 | 0.00196 | 0 | 0 | 16 | K | 2 | ROZPOCET | 0 | 0 | 0 | 0 | 0 | 1 | 0 | 16 | 2080300192
90 | K | 725980122 | Dvířka 15/20 | kus | 8 |  | 0 | CS ÚRS 2019 01 |  |  | základní | 0.021 | 0.168 | 9e-05 | 0.00072 | 0 | 0 | 16 | K | 2 | ROZPOCET | 0 | 0 | 0 | 0 | 0 | 1 | 0 | 16 | -1105523551
109 | K | 998725101 | Přesun hmot tonážní pro zařizovací předměty v objektech v do 6 m | t | 0.268 |  | 0 | CS ÚRS 2019 01 |  |  | základní | 1.517 | 0.40656 | 0 | 0 | 0 | 0 | 16 | K | 2 | ROZPOCET | 0 | 0 | 0 | 0 | 0 | 1 | 0 | 16 | 1224301720
| D | 726 | Zdravotechnika - předstěnové instalace |  |  |  | 0 | [5 empty] | 2.5137 |  | 0.0092 |  | 0 | 2 | D | 1 | ROZPOCET | [6 empty] | 0
121 | K | 726111031-R1 | Instalační předstěna - klozet s ovládáním oddáleným závěsný do masivní zděné kce | soubor | 1 |  | 0 |  |  |  | základní | 2.5 | 2.5 | 0.0092 | 0.0092 | 0 | 0 | 16 | K | 2 | ROZPOCET | 0 | 0 | 0 | 0 | 0 | 1 | 0 | 16 | 241588746
120 | K | 998726111 | Přesun hmot tonážní pro instalační prefabrikáty v objektech v do 6 m | t | 0.009 |  | 0 | CS ÚRS 2019 01 |  |  | základní | 1.517 | 0.013653 | 0 | 0 | 0 | 0 | 16 | K | 2 | ROZPOCET | 0 | 0 | 0 | 0 | 0 | 1 | 0 | 16 | 746549597
| D | 727 | Zdravotechnika - požární ochrana |  |  |  | 0 | [5 empty] | 1.875 |  | 0.00075 |  | 0 | 2 | D | 1 | ROZPOCET | [6 empty] | 0
125 | K | 727121103 | Protipožární manžeta D 50 mm z jedné strany dělící konstrukce požární odolnost EI 90 | kus | 1 |  | 0 | CS ÚRS 2019 01 |  |  | základní | 0.625 | 0.625 | 0.00025 | 0.00025 | 0 | 0 | 16 | K | 2 | ROZPOCET | 0 | 0 | 0 | 0 | 0 | 1 | 0 | 16 | -383857312
124 | K | 727121104 | Protipožární manžeta D 63 mm z jedné strany dělící konstrukce požární odolnost EI 90 | kus | 2 |  | 0 | CS ÚRS 2019 01 |  |  | základní | 0.625 | 1.25 | 0.00025 | 0.0005 | 0 | 0 | 16 | K | 2 | ROZPOCET | 0 | 0 | 0 | 0 | 0 | 1 | 0 | 16 | -1710304891
| D | OST | Ostatní |  |  |  | 0 | [5 empty] | 0 |  | 0 |  | 0 | 4 | D | 0 | ROZPOCET | [6 empty] | 0
93 | K | OST-R1 | Zednická výpomoc pro ZTI | sou | 1 |  | 0 |  |  |  | základní | 0 | 0 | 0 | 0 | 0 | 0 | 512 | K | 1 | ROZPOCET | 0 | 0 | 0 | 0 | 0 | 1 | 0 | 512 | -2104653710
94 | K | OST-R2 | Odvoz vybouraných hmot na skládku, včetně skládkovného | t | 1.454 |  | 0 |  |  |  | základní | 0 | 0 | 0 | 0 | 0 | 0 | 512 | K | 1 | ROZPOCET | 0 | 0 | 0 | 0 | 0 | 1 | 0 | 512 | -929324871
95 | K | OST-R3 | Konzoly a upevnění potrubí | sou | 1 |  | 0 |  |  |  | základní | 0 | 0 | 0 | 0 | 0 | 0 | 512 | K | 1 | ROZPOCET | 0 | 0 | 0 | 0 | 0 | 1 | 0 | 512 | -748506498

## V.-UT
|  |  | VÝKAZ VÝMĚR |  | ~ |  | ROZPOČET NÁKLADŮ
VÝROBCI JSOU UVEDENI POUZE ORIENTAČNĚ, PODSTATNÉ JE POUZE ZACHOVÁNÍ TECHNICKÝCH PARAMATRŮ VÝROBKŮ
VŠECHNY POLOŽKY ODKAZUJÍ NA DANÝM PROJEKTEM ŘEŠENOU ČÁST OBJEKTU
| Název stavby: |  | KOMPLEXNÍ PROJEKT PRO PŘESTAVBU REHABILITAČNÍHO ODDĚLENÍ NEMOCNICE JINDŘICHŮV HRADEC a.s. - FÁZE V
| Název objektu: |  | VYTÁPĚNÍ |  |  |  | Datum: | 1/2020
| Investor: |  | Nemocnice J.Hradec a.s. |  |  |  | S bez DPH: | 0
| Místo: |  | Jindřichův Hradec |  |  |  | DPH: | 0
| Zpracovatel PD: |  | Jan Plucar, provozovna: Karlov 30/IV., 377 01 Jindřichův Hradec |  |  |  | 21% | 0
Zpracovatel nabídky:
| Číslo zakázky: |  | 91/19 |  |  |  | Celkem s DPH: | 0
| Cenová soustava: |  | ÚRS
poř.č. | KCN | Kód položky | Název | označení-výrobce | MJ | Množství | Kč/množství | Cena bez DPH | Cen. soustava
0 |  |  | Řemeslný obor 713 - IZOLACE TEPELNÉ | [5 empty] | 0
1 | 713 | 713410831 | Odstranění tepelné izolace potrubí a ohybů pásy nebo rohožemi s povrchovou úpravou hliníkovou fólií připevněnými ocelovým drátem potrubí, tloušťka izolace do 50 mm |  | m2 | 43.2 |  | 0 | ÚRS 2020 01
2 | 713 | 713410833 | Odstranění tepelné izolace potrubí a ohybů pásy nebo rohožemi s povrchovou úpravou hliníkovou fólií připevněnými ocelovým drátem potrubí, tloušťka izolace přes 50 mm |  | m2 | 29.4 |  | 0 | ÚRS 2020 01
3 | 713 | 713411141 | Montáž izolací potrubí plošných připevněnými samolepící hliníkovou páskou - jednovrstvá |  | m2 | 1 |  | 0 | ÚRS 2020 01
4 | 713 | 713411145 | Montáž izolací ohybů plošných připevněnými samolepící hliníkovou páskou - jednovrstvá |  | m2 | 1 |  | 0 | ÚRS 2020 01
5 | MAT |  | izolační minerální rohož s našitým drátěným pozinkovaným pletivem a vloženou hliníkovou fólií l10=0,036(při10°C)W/mK 80kg/m3- tl.50mm vč. spoj. mater. |  | m2 | 2 |  | 0 | ceník dodavatele
6 | 713 | 713463211 | Izolace tepelná potrubí pouzdry s povrchovou úpravou hliníkovou fólií, přelepenými samolepící hliníkovou páskou D do 50mm |  | m | 48 |  | 0 | ÚRS 2020 01
7 | 713 | 713463212 | Izolace tepelná potrubí pouzdry s povrchovou úpravou hliníkovou fólií, přelepenými samolepící hliníkovou páskou D 50~100mm |  | m | 41 |  | 0 | ÚRS 2020 01
8 | 713 | 713463215 | Izolace tepelná ohybů pouzdry s povrchovou úpravou hliníkovou fólií, přelepenými samolepící hliníkovou páskou D do 50mm |  | m | 42 |  | 0 | ÚRS 2020 01
9 | 713 | 713463216 | Izolace tepelná ohybů pouzdry s povrchovou úpravou hliníkovou fólií, přelepenými samolepící hliníkovou páskou D 50~100mm |  | m | 21 |  | 0 | ÚRS 2020 01
10 | MAT |  | Termoizolační minerální vinutá potrubní pouzdra s polepem AL fólií l10=0,033W/mK(l50=0,037W/mK) d22xtl.30mm(CU22;plast20;ocel1/2") vč. spoj. mater. |  | m | 14 |  | 0 | ceník dodavatele
11 | MAT |  | Termoizolační minerální vinutá potrubní pouzdra s polepem AL fólií l10=0,033W/mK(l50=0,037W/mK) d28xtl.30mm(CU28;plast25;ocel3/4") vč. spoj. mater. |  | m | 22 |  | 0 | ceník dodavatele
12 | MAT |  | Termoizolační minerální vinutá potrubní pouzdra s polepem AL fólií l10=0,033W/mK(l50=0,037W/mK) d35xtl.40mm(CU35;plast32;ocel1") vč. spoj. mater. |  | m | 16 |  | 0 | ceník dodavatele
13 | MAT |  | Termoizolační minerální vinutá potrubní pouzdra s polepem AL fólií l10=0,033W/mK(l50=0,037W/mK) d48xtl.40mm (ocel6/4") vč. spoj. mater. |  | m | 74 |  | 0 | ceník dodavatele
14 | MAT |  | Termoizolační minerální vinutá potrubní pouzdra s polepem AL fólií l10=0,033W/mK(l50=0,037W/mK) d60xtl.40mm (ocel2") vč. spoj. mater. |  | m | 10 |  | 0 | ceník dodavatele
15 | MAT |  | Termoizolační minerální vinutá potrubní pouzdra s polepem AL fólií l10=0,033W/mK(l50=0,037W/mK) d76xtl.50mm (ocel2 1/2") vč. spoj. mater. |  | m | 52 |  | 0 | ceník dodavatele
16 | 713 | 997013814 | Poplatek za uložení na skládce (skládkovné) stavebního odpadu izolací kód odpadu 17 06 04 |  | t | 0.3 |  | 0 | ÚRS 2020 01
17 | 713 | 998713201 | Přesun hmot pro izolace v objektech výšky do 6m |  | % | 1.77 |  | 0 | ÚRS 2020 01
0 |  |  | 713 - IZOLACE TEPELNÉ - celkem |  |  |  | 0 | 0 | 0
0 | [8 empty] | 0
0 |  |  | Řemeslný obor 727 - Protipožární ochrana | [5 empty] | 0
18 | 721 | 727111121 | Protipožární ucpávky kovového potrubí - prostup stěnou požární odolnost EI90 do D18 |  | ks | 2 |  | 0 | ÚRS 2020 01
19 | 721 | 727111124 | Protipožární ucpávky kovového potrubí - prostup stěnou požární odolnost EI90 do D50 |  | ks | 4 |  | 0 | ÚRS 2020 01
20 | 721 | 727111125 | Protipožární ucpávky kovového potrubí - prostup stěnou požární odolnost EI90 do D76 |  | ks | 2 |  | 0 | ÚRS 2020 01
0 |  |  | 727 - Protipožární ochrana - celkem |  |  |  | 0 | 0 | 0
0 | [8 empty] | 0
0 |  |  | Řemeslný obor 733 - ROZVOD POTRUBÍ ÚT | [5 empty] | 0
21 | 731 | 733110803 | Demontáž potrubí z trubek ocelových závitových DN do 15 |  | m | 31 |  | 0 | ÚRS 2020 01
22 | 731 | 733110806 | Demontáž potrubí z trubek ocelových závitových DN přes 15 do 32 |  | m | 81 |  | 0 | ÚRS 2020 01
23 | 731 | 733110808 | Demontáž potrubí z trubek ocelových závitových DN přes 32 do 50 |  | m | 106 |  | 0 | ÚRS 2020 01
24 | 731 | 733111103 | Potrubí z trubek závitových ocel. bezešvých 11353.0 DN15 |  | m | 36 |  | 0 | ÚRS 2020 01
25 | 731 | 733111104 | Potrubí z trubek závitových ocel. bezešvých 11353.0 DN20 |  | m | 22 |  | 0 | ÚRS 2020 01
26 | 731 | 733111105 | Potrubí z trubek závitových ocel. bezešvých 11353.0 DN25 |  | m | 16 |  | 0 | ÚRS 2020 01
27 | 731 | 733111106 | Potrubí z trubek závitových ocel. bezešvých 11353.0 DN32 |  | m | 6 |  | 0 | ÚRS 2020 01
28 | 731 | 733111107 | Potrubí z trubek závitových ocel. bezešvých 11353.0 DN40 |  | m | 74 |  | 0 | ÚRS 2020 01
29 | 731 | 733111108 | Potrubí z trubek závitových ocel. bezešvých 11353.0 DN50 |  | m | 8 |  | 0 | ÚRS 2020 01
30 | 731 | 733120826 | Demontáž potrubí z trubek ocelových hladkých D přes 60,3 do 89 |  | m | 52 |  | 0 | ÚRS 2020 01
31 | 731 | 733121162 | Potrubí z trubek závitových ocel. bezešvých 11353.0 76/3,2 |  | m | 52 |  | 0 | ÚRS 2020 01
32 | 731 | 733190107 | tlaková zkouška potrubí do DN40 |  | m | 154 |  | 0 | ÚRS 2020 01
33 | 731 | 733190108 | tlaková zkouška potrubí do DN50 |  | m | 8 |  | 0 | ÚRS 2020 01
34 | 731 | 733190225 | tlaková zkouška potrubí do f 89 |  | m | 52 |  | 0 | ÚRS 2020 01
35 | 731 | 998733201 | Přesun hmot pro rozvody potrubí v objektech výšky do 6m |  | % | 3.19 |  | 0 | ÚRS 2020 01
0 |  |  | 733 - ROZVOD POTRUBÍ ÚT - celkem |  |  |  | 0 | 0 | 0
0 | [8 empty] | 0
0 |  |  | Řemeslný obor 734 - ARMATURY ÚT | [5 empty] | 0
36 | 731 | 734200821 | Demontáž armatur závitových se dvěma závity do G 1/2 |  | kus | 28 |  | 0 | ÚRS 2020 01
37 | 731 | 734200822 | Demontáž armatur závitových se dvěma závity přes 1/2 do G 1 |  | kus | 6 |  | 0 | ÚRS 2020 01
38 | 731 | 734209103 | Montáž armatur s 1 závitem do G1/2" |  | ks | 30 |  | 0 | ÚRS 2020 01
39 | 731 | 734209113 | Montáž armatur s 2 závity do G1/2" |  | ks | 36 |  | 0 | ÚRS 2020 01
40 | 731 | 734209114 | Montáž armatur s 2 závity G3/4" |  | ks | 8 |  | 0 | ÚRS 2020 01
41 | 731 | 734209115 | Montáž armatur s 2 závity G1" |  | ks | 4 |  | 0 | ÚRS 2020 01
42 | MAT |  | Kulový kohout DN15 s možností dotažení teflonové ucpávky hřídele max 140°C (krátkodobě 150°C) maximální pracovní tlak 4MPa, médium horká voda, studená voda, glykol 50%, stlačený vzduch |  | ks | 3 |  | 0 | ceník dodavatele
43 | MAT |  | Kulový kohout DN20 s možností dotažení teflonové ucpávky hřídele max 140°C (krátkodobě 150°C) maximální pracovní tlak 4MPa, médium horká voda, studená voda, glykol 50%, stlačený vzduch |  | ks | 2 |  | 0 | ceník dodavatele
44 | MAT |  | Kulový kohout DN25 s možností dotažení teflonové ucpávky hřídele max 140°C (krátkodobě 150°C) maximální pracovní tlak 4MPa, médium horká voda, studená voda, glykol 50%, stlačený vzduch |  | ks | 1 |  | 0 | ceník dodavatele
45 | MAT |  | Vypouštěcí kohout DN15 max 110°C(krátkodobě 130°C) se snímatelnou křídlovou rukojetí, s krytkou na výkyvném třmenu |  | ks | 6 |  | 0 | ceník dodavatele
46 | MAT |  | Šroubení přímé mosazné DN15 s plochým těs. max.120°C |  | ks | 6 |  | 0 | ceník dodavatele
47 | MAT |  | Šroubení přímé mosazné DN20 s plochým těs. max.120°C |  | ks | 4 |  | 0 | ceník dodavatele
48 | MAT |  | Šroubení přímé mosazné DN25 s plochým těs. max.120°C |  | ks | 2 |  | 0 | ceník dodavatele
49 | MAT |  | vyregulování regulačních ventilů |  | ks | 6 |  | 0 | ceník dodavatele
50 | MAT |  | Regulační ventil s možností přednastavení a uzavírání s měřícími vsuvkami s vypouštěním DN15; -20~120°C PN20 |  | ks | 3 |  | 0 | ceník dodavatele
51 | MAT |  | Regulační ventil s možností přednastavení a uzavírání s měřícími vsuvkami s vypouštěním DN20; -20~120°C PN20 |  | ks | 2 |  | 0 | ceník dodavatele
52 | MAT |  | Regulační ventil s možností přednastavení a uzavírání s měřícími vsuvkami s vypouštěním DN25; -20~120°C PN20 |  | ks | 1 |  | 0 | ceník dodavatele
53 | MAT |  | Termostatická hlavice 6~28°C - zabezpečený model pro veřejné prostory provedení pro veřejné prostory s ochranou proti zcizení pomocí zabezpečovacího kroužku - Uživatelské označení, omezení nebo blokování minimální a maximální teploty dvěma zarážkami. + skryté blokování maximální a minimální teploty pomocí skrytých zarážek. S ochranou proti nadměrnému zdvihu. Hystereze 0,15K. |  | ks | 6 |  | 0 | ceník dodavatele
54 | MAT |  | Termostatická hlavice 8~26°C - zabezpečený model pro veřejné prostory ve verzi zvlášť odolného modelu (montáž a nastavení speciálním přípravkem). Kryt hlavice se otácí o 360° bez vlivu na nastavení teploty. Provedení zabezpecené proti odcizení. Pevnost termostatické hlavice v ohybu min. 1000 N. |  | ks | 5 |  | 0 | ceník dodavatele
55 | MAT |  | Radiátorový ventil - termostatický přímý poniklovaný ventil s plynulým přednastavením DN15 - závit pro termostatickou hlavici M30x1,5 |  | ks | 12 |  | 0 | ceník dodavatele
56 | MAT |  | Radiátorové šroubení přednastavitelné s uzavíráním a vypouštěním - poniklované přímé |  | ks | 12 |  | 0 | ceník dodavatele
57 | 731 | 998734201 | Přesun hmot pro amatury v objektech výšky do 6m |  | % | 0.27 |  | 0 | ÚRS 2020 01
0 |  |  | 734 - ARMATURY ÚT - celkem |  |  |  | 0 | 0 | 0
0 | [8 empty] | 0
0 |  |  | Řemeslný obor 735 - OTOPNÁ TĚLESA | [5 empty] | 0
58 | 731 | 735000912 | vyregulování armatur otopného tělesa |  | ks | 12 |  | 0 | ÚRS 2020 01
59 | 731 | 735110911 | Přetěsnění růžice radiátorové otopných těles litinových článkových |  | ks | 4 |  | 0 | ÚRS 2020 01
60 | 731 | 735111810 | Demontáž otopných těles litinových článkových |  | m2 | 7.65 |  | 0 | ÚRS 2020 01
61 | 731 | 735119140 | Montáž otopného tělesa litinového článkového |  | m2 | 7.65 |  | 0 | ÚRS 2020 01
62 | 731 | 735191904 | Vyčištění otopných těles litinových proplachem vodou |  | m2 | 7.65 |  | 0 | ÚRS 2020 01
63 | 731 | 735121810 | Demontáž otopných těles ocelových článkových |  | m2 | 2.43 |  | 0 | ÚRS 2020 01
64 | 731 | 735151811 | Demontáž otopných těles panelových jednořadých stavební délky do 1500 mm |  | kus | 2 |  | 0 | ÚRS 2020 01
65 | 731 | 735151821 | Demontáž otopných těles panelových dvouřadých stavební délky do 1500 mm |  | kus | 1 |  | 0 | ÚRS 2020 01
66 | 731 | 735151822 | Demontáž otopných těles panelových dvouřadých stavební délky přes 1500 do 2820 mm |  | kus | 5 |  | 0 | ÚRS 2020 01
67 | 731 | 735159110 | Montáž otopných těles panelových jednořadých délky do 1500 mm |  | ks | 2 |  | 0 | ÚRS 2020 01
68 | 731 | 735159210 | Montáž otopných těles panelových dvouřadých délky do 1140 mm |  | ks | 1 |  | 0 | ÚRS 2020 01
69 | 731 | 735159230 | Montáž otopných těles panelových dvouřadých délky do 1980 mm |  | ks | 5 |  | 0 | ÚRS 2020 01
70 | 731 | 735159240 | Montáž otopných těles panelových dvouřadých délky do 2820 mm |  | ks | 3 |  | 0 | ÚRS 2020 01
71 | 731 | 735211812 | Demontáž registrů z ocelových trubek žebrových D 76/3/156 stavební délky do 3 m, o počtu pramenů registru 2 |  | kus | 2 |  | 0 | ÚRS 2020 01
72 | MAT |  | Deskové otopné těleso 10/6100 teplotní exponent n=1,2942 výkon při 75/65/20°C dle EN 442-2 = 604W/m |  | ks | 1 |  | 0 | ceník dodavatele
73 | MAT |  | Deskové otopné těleso 21/6160 teplotní exponent n=1,3319 výkon při 75/65/20°C dle EN 442-2 = 1288W/m |  | ks | 3 |  | 0 | ceník dodavatele
74 | MAT |  | Deskové otopné těleso 21/6180 teplotní exponent n=1,3319 výkon při 75/65/20°C dle EN 442-2 = 1288W/m |  | ks | 2 |  | 0 | ceník dodavatele
75 | MAT |  | Deskové otopné těleso 21/6200 teplotní exponent n=1,3319 výkon při 75/65/20°C dle EN 442-2 = 1288W/m |  | ks | 2 |  | 0 | ceník dodavatele
76 | MAT |  | Deskové otopné těleso 22/6230 teplotní exponent n=1,3353 výkon při 75/65/20°C dle EN 442-2 = 1679W/m |  | ks | 1 |  | 0 | ceník dodavatele
77 | MAT |  | Deskové otopné těleso 11/9040 teplotní exponent n=1,3206 výkon při 75/65/20°C dle EN 442-2 = 1394W/m |  | ks | 1 |  | 0 | ceník dodavatele
78 | MAT |  | Deskové otopné těleso 22/9040 teplotní exponent n=1,3574 výkon při 75/65/20°C dle EN 442-2 = 2313W/m |  | ks | 1 |  | 0 | ceník dodavatele
79 | 731 | 998735201 | Přesun hmot pro otopná tělesa v objektech výšky do 6m |  | % | 2.26 |  | 0 | ÚRS 2020 01
0 |  |  | 735 - OTOPNÁ TĚLESA - celkem |  |  |  | 0 | 0 | 0
0 | [8 empty] | 0
0 |  |  | Řemeslný obor 783 - NÁTĚRY | [5 empty] | 0
80 | 783 | 783606862 | Odstranění nátěrů armatur potrubí do DN 50 mm opálením |  | m | 22 |  | 0 | ÚRS 2020 01
81 | 783 | 783601347 | Odmaštění litinových otopných těles odmašťovačem rozpouštědlovým před provedením nátěru |  | m2 | 7.65 |  | 0 | ÚRS 2020 01
82 | 783 | 783606822 | Odstranění nátěrů z litinových otopných těles opálením a obroušením |  | m2 | 7.65 |  | 0 | ÚRS 2020 01
83 | 783 | 783614141 | Základní jednonásobný syntetický nátěr litinových otopných těles |  | m2 | 7.65 |  | 0 | ÚRS 2020 01
84 | 783 | 783617117 | Krycí dvojnásobný syntetický nátěr článkových otopných těles |  | m2 | 7.65 |  | 0 | ÚRS 2020 01
85 | 783 | 783614551 | Základní jednonásobný syntetický nátěr potrubí do DN 50 mm |  | m | 162 |  | 0 | ÚRS 2020 01
86 | 783 | 783614561 | Základní jednonásobný syntetický nátěr potrubí do DN 100 mm |  | m | 52 |  | 0 | ÚRS 2020 01
87 | 783 | 783617611 | Krycí dvojnásobný syntetický nátěr potrubí do DN 50 mm |  | m | 48 |  | 0 | ÚRS 2020 01
0 |  |  | 783 - NÁTĚRY - celkem |  |  |  | 0 | 0 | 0
0 | [8 empty] | 0
0 |  |  | HZS - Hodinové zúčtovací sazby | [5 empty] | 0
88 | HZS | HZS2211 | Hodinová zúčtovací sazba intalatér - Vypuštění, napustění a proplach topného systému |  | hod | 32 |  | 0 | ÚRS 2020 01
89 | HZS | HZS2212 | Hodinová zúčtovací sazba intalatér odborný - Topná, tlaková a dilatační zkouška |  | hod | 24 |  | 0 | ÚRS 2020 01
90 | HZS | HZS2491 | Hodinová zúčtovací sazba dělník zednických výpomocí - zednické výpomoci (prostupy pro nové rozvody) |  | hod | 16 |  | 0 | ÚRS 2020 01
0 |  |  | HZS - Hodinové zúčtovací sazby - celkem |  |  |  | 0 | 0 | 0
0 | [8 empty] | 0
0 |  |  | Vedlejší rozpočtové náklady | [5 empty] | 0
91 | VRN | 030001000 | Zařízení staveniště |  | % | 1.3 |  | 0 | ÚRS 2020 01
92 | VRN | 045002000 | Kompletační činnost (IČD) |  | % | 0.6 |  | 0 | ÚRS 2020 01
93 | VRN | 065002000 | Mimostaveništní doprava |  | % | 2.5 |  | 0 | ÚRS 2020 01
94 | VRN | 013254000 | Dokumentace skutečného provedení stavby |  | ks | 1 |  | 0 | ÚRS 2020 01
0 |  |  | Vedlejší rozpočové náklady - celkem |  |  |  | 0 |  | 0
0 | [8 empty] | 0
0 | [6 empty] | S bez DPH: | 0 | 0
0 | [6 empty] | DPH |  | 0
0 | [6 empty] | 21% | 0 | 0
0 | [8 empty] | 0
0 | [6 empty] | Celkem s DPH: | 0 | 0
0 | [8 empty] | 0
0 | Poznámka: Účastníkem výběrového řízení se předpokládá odborně způsobilá firma s plnou zodpovědností za stanovení rozsahu prací prostřednictvím prozkoumání a prodiskutování veškeré dokumentace s příslušnými stranami a za provedení kompletního funkčního díla. Povinností účastníka výběrového řízení je seznámit se všemi částmi projektové dokumentace, tj. technickou zprávou, výkresy, výkazy výměr atd. Upozornit na případné nedostatky a chyby, v případě nejasností vznést dotazy k dokumentaci. Nebude-li tak učiněno, předpokládá se, že cena účastníka zahrnuje veškeré součásti k zajištění kompletnosti. Součástí cenové nabídky musí být veškeré náklady, aby cena byla kompletní, konečná a zahrnovala celou dodávku a montáž. Cenová nabídka musí být včetně veškerého souvisejícího doplňkového, podružného a montážního materiálu. Označení výrobků konkrétním výrobcem v realizační dokumentaci stavby vyjadřuje standard požadované kvality. Pokud účastník nabídne jiný produkt je povinen dodržet standard a zároveň, přejímá odpovědnost za správnost náhrady, tj. splnění všech parametrů a koordinaci se všemi navazujícími profesemi. Případná úprava projektu pro provádění stavby bude na náklady účastníka (vybraného dodavatele). Při realizaci je dodavatel povinen koordinovat postup prací se stavbou a ostatními profesemi, postupovat v souladu příslušnými předpisy a návody pro montáž jednotlivých zařízení, dodržovat bezpečnostní a protipožární předpisy.
0 | [8 empty] | 0
0 | [8 empty] | 0
0 | [8 empty] | 0
0 | [8 empty] | 0
0 | [8 empty] | 0
0 | [8 empty] | 0
0 | [8 empty] | 0
0 | [8 empty] | 0
0 | [8 empty] | 0
0 | [8 empty] | 0
0 | [8 empty] | 0
0 | [8 empty] | 0
0 | [8 empty] | 0
0 | [8 empty] | 0
0 | [8 empty] | 0
0 | [8 empty] | 0
0 | [8 empty] | 0
0 | [8 empty] | 0
0 | [8 empty] | 0
0 | [8 empty] | 0
0 | [8 empty] | 0
0
0
0
0
0
0
0
0
0
0
0
0
0
0
0
0
0
0
0
0
0
0
0
0
0
0

## V.-VZT
SOUPIS PRACÍ A DODÁVEK VČETNÉ NABÍDKOVÉHO OCENĚNÍ
č. | č.cen. | popis položky | měr. | výměra | ceny v Kč
pol. | položky |  | jedn. |  | jedn. | dodávka+mont. | pozn.
Výkazy výměr (též Soupis prací a dodávek včetně nabídkového ocenění):
Výkaz výměr je zpracován v souladu se zák. č.137/2006 Sb. (§44, odst. (4), písm. b).
Při vyplňování výkazu výměr je nutné respektovat dále uvedené pokyny:
1) Při zpracování nabídky je nutné využít všech částí (dílů) projektu pro provádění stavby (zák. č. 137/2006 Sb., §44, odst. (4), písm. a), tj. technické zprávy, seznamu pozic, všech výkresů, tabulek a specifikací materiálů.
2) Součástí nabídkové ceny musí být veškeré náklady, aby cena byla konečná a zahrnovala celou dodávku a montáž.
3) Každá uchazečem vyplněná položka musí obsahovat veškeré technicky a logicky dovoditélné součásti dodávky a montáže (včetně údajů o podmínkách a úhradě licencí potřebných SW).
4) Dodávky a montáže uvedené v nabídce musí být, včetně veškerého souvisejícího doplňkového, podružného a montážního materiálu, tak, aby celé zařízení bylo funkční a splňovalo všechny předpisy, které se na ně vztahují.
5) Označení výrobků konkrétním výrobcem v projektu pro provádění stavby vyjadřuje standard požadované kvality (zák. č. 137/2006 Sb, §44, odst. (9). Pokud uchazeč nabídne produkt od jiného výrobce je povinen dodržet standard a zároveň, přejímá odpovědnost za správnost náhrady - splnění všech parametrů a koordinaci se všemi navazujícími profesemi, eventuelní nutnost úpravy projektu pro výběr zhotovitele půjde k tíží uchazeče (vybraného dodavatele).
6) Všechny jednotlivé položky jsou bez DPH
Zařízení č.4 – Větrání chodby
4.1 |  | Větrací rekuperační jednotka pro montáž na stěnu | ks | 1 | 0 | 0
P = 230V, 345W
Q = 390m3/h, 180Pa
příslušenství : přepínač otáček
prostorové čidlo CO2
stěnový montážní rám
- radiální ventilátory a EC motory, desková rekuperace, deskové filtry M5
4.2 |  | Potrubní elektrický ohřívač | ks | 1 | 0 | 0
P = 230W, 0.7kW, jištění 4A
4.3 |  | Ohebný tlumič hluku Ø160/1000 | ks | 4 | 0 | 0
4.4 |  | Protidešťová plastová žaluzie nasávací Ø200 | ks | 1 | 0 | 0
4.5 |  | Protidešťová plastová žaluzie výfuková Ø200 | ks | 1 | 0 | 0
4.6 |  | Talířový ventil přívodní Ø125 | ks | 5 | 0 | 0
4.7 |  | Talířový ventil odvodní Ø160 | ks | 3 | 0 | 0
4.8 |  | Talířový ventil odvodní Ø125 | ks | 1 | 0 | 0
4.9 |  | Ohebná hadice Ø 125 | bm | 10 | 0 | 0
4.10 |  | Ohebná hadice Ø 160 | bm | 5 | 0 | 0
4.11 |  | Dveřní mřížka 400x100 | ks | 1 | 0 | 0
Kruhové potrubí - SPIRO Ø 160 - pozink
|  | rovné | bm | 28 | 0 | 0
|  | tvarovky | bm | 6 | 0 | 0
Kruhové potrubí - SPIRO Ø 125 - pozink
|  | rovné | bm | 33 | 0 | 0
|  | tvarovky | bm | 6 | 0 | 0
|  | Tepelná izolace tl.40 | m² | 15 | 0 | 0
|  | Demontáže stávajícího potrubí | hod | 32 | 0 | 0
|  | Zprovoznění vzt. jednotky výrobcem | kpl | 1 | 0 | 0
|  | Spojovací a těsnící materiál | kpl | 1 | 0 | 0
|  | Materiál pro kotvení a zavěšení potrubí | kpl | 1 | 0 | 0
Zařízení č.5 – Klimatizace vyšetřoven
5.1 |  | Venkovní kondenzační multisplitová (3+1) jednotka Qch = 7.5kW | ks | 1 | 0 | 0
Napájení 220-240/1/50
Příkon 2.1kW, jištění 20A
Rozměry 870x655x320 (v š h)
Hmotnost 45kg
Připojovací dimenze Ø 6.3 / 9.5mm
5.2 |  | Vnitřní klimatizační kazetová jednotka vč. čerpadla kondenzátu , Qch = 2.5kW | ks | 3 | 0 | 0
vč. infraovladače
5.10 |  | Venkovní kondenzační multisplitová (2+1) jednotka Qch = 4kW | ks | 1 | 0 | 0
Napájení 220-240/1/50
Příkon 1.8kW, jištění 16A
Rozměry 770x545x288 (v š h)
Hmotnost 37kg
Připojovací dimenze Ø 6.3 / 9.5mm
5.11 |  | Vnitřní klimatizační kazetová jednotka vč. čerpadla kondenzátu , Qch = 2.5kW | ks | 1 | 0 | 0
vč. infraovladače
5.12 |  | Vnitřní klimatizační kazetová jednotka vč. čerpadla kondenzátu , Qch = 1.5kW | ks | 1 | 0 | 0
vč. infraovladače
|  | Konzole pod venkovní jednotku | pár | 2 | 0 | 0
|  | Propojovací CU potrubí 6.35/9.52mm předizolované + komunikační kabel | bm | 60 | 0 | 0
|  | Zprovoznění zařízení | kpl | 1 | 0 | 0
|  | Tlaková zkouška, protokol | kpl | 1 | 0 | 0
|  | Spojovací a těsnící materiál | kpl | 1 | 0 | 0
|  | Materiál pro kotvení a zavěšení potrubí | kpl | 1 | 0 | 0
Zařízení č.6 – Úprava výdechu požárního větrání
6.1 |  | Demontáž stávajícího výdechu a zpětná montáž, otočení výdechu o 90° | hod | 32 | 0 | 0
6.2 |  | Stěnová mřížka 800x800 | ks | 1 | 0 | 0
|  | Potrubí čtyřhranné pozink - rovné | m² | 1 | 0 | 0
|  | tvarovky | m² | 2 | 0 | 0
|  | Spojovací a těsnící materiál | kpl | 1 | 0 | 0
|  | Materiál pro kotvení a zavěšení potrubí | kpl | 1 | 0 | 0
VZDUCHOTECHNIKA CELKEM
0

## V.-EI
REKAPITULACE
| 1. Elektroinstalace | [5 empty] | 0
| 2. Svítidla – vzorkování svítídel dle výběru uživatele | [5 empty] | 0
| 3. HZS | [5 empty] | 0
| Součet bez DPH | [5 empty] | 0
p.č. | Popis | Jedn. | Množ. | Montáže |  | materiál
| 1. Elektroinstalace |  |  | jed.cena | celkem | jed.cena | celkem
1 | Vodič CY4 žl.zel. | m | 940 |  | 0 |  | 0
2 | Vodič CY6 žl.zel. | m | 480 |  | 0 |  | 0
3 | Vodič CY16 žl.zel. | m | 140 |  | 0 |  | 0
4 | Kabel CXKH-R-J 3x1,5 B2ca s1 d0 | m | 780 |  | 0 |  | 0
5 | Kabel CXKH-R-J 3x2,5 B2ca s1 d0 | m | 530 |  | 0 |  | 0
6 | Kabel CXKH-R-J 5x1,5 B2ca s1 d0 | m | 180 |  | 0 |  | 0
7 | Kabel CXKH-R-J 5x6 B2ca s1 d0 | m | 50 |  | 0 |  | 0
8 | Kabel CXKH-R-J 5x10 B2ca s1 d0 | m | 15 |  | 0 |  | 0
9 | Kabel SYKFY 2x2x0,5 | m | 60 |  | 0 |  | 0
10 | Trubka tuhá PVC o20 včetně příchytek, bezhalogenová | m | 40 |  | 0 |  | 0
11 | Trubka tuhá PVC o25 včetně příchytek, bezhalogenová | m | 60 |  | 0 |  | 0
12 | Trubka tuhá PVC o40 včetně příchytek, bezhalogenová | m | 20 |  | 0 |  | 0
13 | Trubka ohebná PVC o20, vysoká pevnost, bezhalogenová | m | 180 |  | 0 |  | 0
14 | Trubka ohebná PVC o25, vysoká pevnost, bezhalogenová | m | 220 |  | 0 |  | 0
15 | Trubka ohebná PVC o40, vysoká pevnost, bezhalogenová | m | 120 |  | 0 |  | 0
16 | Kabel žlab 62/50, včetně podpěr, držáků, výložníků, víka a příslušenství | m | 10 |  | 0 |  | 0
17 | Kabel žlab 125/100 včetně podpěr, držáků, výložníků, víka a příslušenství | m | 30 |  | 0 |  | 0
18 | Kabel žlab 250/100 včetně podpěr, držáků, výložníků, víka a příslušenství | m | 50 |  | 0 |  | 0
19 | Krabice přístrojová KP68 | ks | 106 |  | 0 |  | 0
20 | Krabice rozvodná KR 68 | ks | 50 |  | 0 |  | 0
21 | Krabice rozvodná KR 97 | ks | 8 |  | 0 |  | 0
22 | Krabice do vlhka IP65 včetně wago svorek do 6mm | ks | 25 |  | 0 |  | 0
23 | Krabice KO 68 | ks | 90 |  | 0 |  | 0
24 | spínač č.1, bílý, IP20 | ks | 5 |  | 0 |  | 0
25 | spínač č.5, bílý, IP20 | ks | 4 |  | 0 |  | 0
26 | tlačítko se signálkou, bílé, IP20 | ks | 9 |  | 0 |  | 0
27 | Tlačítko stmívatelné včetně řízení IP23 | ks | 3 |  | 0 |  | 0
28 | zásuvka 230V/16A bílá, IP20 | ks | 85 |  | 0 |  | 0
29 | Svorka PA+PE | ks | 6 |  | 0 |  | 0
30 | Infrapasivní čidlo | ks | 1 |  | 0 |  | 0
31 | Svorka hl. pospojování | ks | 1 |  | 0 |  | 0
32 | Rozvaděč R.049 dle schéma | ks | 1 |  | 0 |  | 0
33 | Rozvaděč RS/V, EI30 DP1 Sm dle schéma | ks | 1 |  | 0 |  | 0
34 | Výměna zákrytů stáv.rozvaděčů (m.č.0.39) za zákryty s požární odolností EI30DP1Sm, 2 pole | ks | 1 |  | 0 |  | 0
35 | Jistič 3/40A | ks | 2 |  | 0 |  | 0
36 | Požární ucpávka, utěsnění kompletní s odolností dle PBŘS | m2 | 4 |  | 0 |  | 0
| Mezisoučet |  |  |  | 0 |  | 0
| Podružný materiál, PPV | 8% |  |  |  |  | 0
| Celkem | [5 empty] | 0
2. Svítidla – vzorkování svítídel dle výběru uživatele
37 | SV 2 - svítidlo LED 3W, přisazené, 1hod, IP20 | ks | 4 |  | 0 |  | 0
38 | SV 3 - svítidlo LED interierové, přisazené, 23W, 2140lm, IP20 | ks | 1 |  | 0 |  | 0
39 | SV 6 - svítidlo LED interierové, vestavné do podhledu, difuzor prismatický, 20W, 2880lm, IP40, EVG | ks | 10 |  | 0 |  | 0
40 | SV 7 - svítidlo LED interierové, vestavné do podhledu, difuzor prismatický, 28W, 3900lm, stmívatelné, IP40 | ks | 12 |  | 0 |  | 0
41 | SV10 - svítidlo LED interierové, vestavné do podhledu, difuzor prismatický, 31W, 5300lmm, stmívatelné, EVG, IP40 | ks | 4 |  | 0 |  | 0
42 | SV12 - svítidlo LED přisazené interierové, difuzor mikropirsmatický, 2300lm, 20-40W, IP40 | ks | 2 |  | 0 |  | 0
43 | SV 8 - svítidlo LED interierové, vestavné do podhledu, difuzor prismatický, 17W, 3100lm, stmívatelné, EVG, IP20 | ks | 6 |  | 0 |  | 0
44 | SV 9 - svítidlo LED interierové, vestavné do podhledu, difuzor prismatický, 25W, 4300lm, stmívatelné, EVG, IP20 | ks | 18 |  | 0 |  | 0
45 | SV 16 - svítidlo LED, downlight, 20W, 2200lm, IP40, EVG | ks | 2 |  | 0 |  | 0
46 | SV nad linkou 8W, IP21, EVG, přisazené, LED | ks | 1 |  | 0 |  | 0
47 | SV NO - NOUZOVÉ ÚNIKOVÉ OSVĚTLENÍ 3W, 1.hod včetně piktogramu, vestavný zdroj | ks | 1 |  | 0 |  | 0
| Mezisoučet |  |  |  | 0 |  | 0
| Podružný materiál, PPV | 8% |  |  |  |  | 0
| Celkem | [5 empty] | 0
3. HZS
48 | Demontáže a úprava stáv.rozvaděčů | hod | 60 |  | 0
49 | Vedení kabelů ve stáv.trasách doplnění tras | hod | 32 |  | 0
50 | Demontáže stáv.el.instalace | hod | 45 |  | 0
51 | Koordinace profesí a interierů | hod | 23 |  | 0
52 | Oživení řídícího systému stmívání | hod | 12 |  | 0
53 | Stavební přípomoci (sekání, vrtání, drážkování) | hod | 30 |  | 0
54 | Zakreslení skutečného provedení | hod | 12 |  | 0
55 | Atypické utěsnění požárních prostupů | hod | 18 |  | 0
56 | Napojení zařízení VZT, ÚT, MAR, ZTI, SOZ, ZOTK, apod (připojení kabelových přívodů na svorky zařízení – dodavatelé zaríření musí dodat instalační manuály | hod | 22 |  | 0
57 | Vzorkování (předložení, odsouhlasení) pohledových a designových prvků, vč. zařízení vzorkovacího prostoru. | hod | 12 |  | 0
58 | Revize el.instalace | hod | 34 |  | 0
59 | Měření umělého osvětlení | hod | 30 |  | 0
60 | Úprava stáv.rozvaděčů pro napojení nových rozvodů | hod | 18 |  | 0
| Mezisoučet |  | 1 |  | 0
Poznámka:
Součástí nabídkové ceny musí být veškeré náklady, aby cena byla konečná a zahrnovala celou dodávku a montáž.
Dodávky a montáže uvedené v nabídce musí být, včetně veškerého souvisejícího doplňkového, podružného a montážního materiálu, tak aby celé zařízení bylo funkční a splňovalo všechny předpisy,
které se na ně vztahují. Nedílnou součástí výkazu je projektová dokumentace, která je v případě rozporu s VV určující pro rozsah PD.
Note on D47: skryté
Note on D63: skryté
Note on D81: skryté

## V.-EI-DOD
REKAPITULACE
| 1. Elektroinstalace | [5 empty] | 0
| 2. Svítidla – vzorkování svítídel dle výběru uživatele | [5 empty] | 0
| 3. HZS | [5 empty] | 0
| Součet bez DPH | [5 empty] | 0
p.č. | Popis | Jedn. | Množ. | Montáže |  | materiál
| 1. Elektroinstalace |  |  | jed.cena | celkem | jed.cena | celkem
1 | Kabel CXKH-R-J 2x1,5 B2ca s1 d0 | m | 125 |  | 0 |  | 0
2 | Kabel CXKH-R-J 3x1,5 B2ca s1 d0 | m | 70 |  | 0 |  | 0
3 | Kabel CXKH-R-J 3x2,5 B2ca s1 d0 | m | 20 |  | 0 |  | 0
4 | Krabice přístrojová KP68 | ks | 5 |  | 0 |  | 0
5 | Krabice rozvodná KR 68 | ks | 4 |  | 0 |  | 0
6 | spínač č.1, bílý, IP20 | ks | 1 |  | 0 |  | 0
7 | přepínač č.6, bílý, IP20 | ks | 2 |  | 0 |  | 0
8 | spínač č.5, bílý, IP20 | ks | -1 |  | 0 |  | 0
9 | tlačítko se signálkou, bílé, IP20 | ks | 1 |  | 0 |  | 0
10 | Tlačítko stmívatelné včetně řízení IP23 | ks | 2 |  | 0 |  | 0
11 | zásuvka 230V/16A bílá, IP20 | ks | 2 |  | 0 |  | 0
12 | Rozvaděč RS/V, doplnění 1x2/16A/30mA, 1x1/10A | ks | 1 |  | 0 |  | 0
13 | Systém invalidů - 2x tlačítkové táhlo, optická a akustická signalizace, zdroj, příslušenství | ks | 1 |  | 0 |  | 0
| Mezisoučet |  |  |  | 0 |  | 0
| Podružný materiál, PPV | 8% |  |  |  |  | 0
| Celkem | [5 empty] | 0
2. Svítidla – vzorkování svítídel dle výběru uživatele
14 | Svítidlo nástěnné kruhové, 20-40W, IP20, EVG | ks | 2 |  | 0 |  | 0
| Mezisoučet |  |  |  | 0 |  | 0
| Podružný materiál, PPV | 8% |  |  |  |  | 0
| Celkem | [5 empty] | 0
3. HZS
15 | Úprava a doplnění rozvaděče | hod | 2 |  | 0
16 | Oživení řídícího systému stmívání | hod | 6 |  | 0
17 | Stavební přípomoci (sekání, vrtání, drážkování) | hod | 4 |  | 0
18 | Zakreslení skutečného provedení | hod | 2 |  | 0
| Mezisoučet |  | 1 |  | 0
Poznámka:
Součástí nabídkové ceny musí být veškeré náklady, aby cena byla konečná a zahrnovala celou dodávku a montáž.
Dodávky a montáže uvedené v nabídce musí být, včetně veškerého souvisejícího doplňkového, podružného a montážního materiálu, tak aby celé zařízení bylo funkční a splňovalo všechny předpisy,
které se na ně vztahují. Nedílnou součástí výkazu je projektová dokumentace, která je v případě rozporu s VV určující pro rozsah PD.
Note on D24: skryté
Note on D30: skryté
Note on D39: skryté

## V.-SLP
Nemocnice Jindřichův Hradec
REHABILITAČNÍ CENTRUM
FÁZE V
SK - Strukturovaná kabeláž
Rekapitulace rozpočtu
| Materiál a dodávky celkem |  |  |  | 0
| Montážní práce a služby celkem |  |  |  | 0
| PPV 1% obor 001-025 |  |  |  | 0
| PPV 6% mimo oboru 001-025 |  |  |  | 0
| Celkem bez DPH |  |  |  | 0
Rozpočet
Dodávka elektronického systému
Číslo položky | Popis položky | Počet | MJ | Jedn. cena | Celkem
105 | Patch panel UTP, 24 port, cat.5e s vyvaz.lištou | 2 | ks |  | 0
106 | Dojitá zásuvka cat.5e UTP s rámečkem, ABB Tango | 16 | ks |  | 0
106 | Jednoduchá zásuvka cat.5e UTP s rámečkem, ABB Tango | 3 | ks |  | 0
109 | Patch cord cat.5e 1m | 20 | ks |  | 0
110 | Patch cord cat.5e 3m | 20 | ks |  | 0
111 | Patch cord telefonní 1m | 15 | ks |  | 0
112 | Patch cord telefonní 3m | 15 | ks |  | 0
114 | Popisné štítky | 60 | ks |  | 0
115 | Montážní sada komplet | 2 | ks |  | 0
!Domácí telefon
131 | Analogový komunikátor - 4 tlačítka | 2 | ks |  | 0
132 | Zdroj 12V/15W0A v plech. Krytu | 1 | ks |  | 0
| Podružný pomocný materiál (konektory, svorkovnice...) | 1 | spr |  | 0
| Celkem |  |  |  | 0
Montáž elektronického systému
Číslo položky | Popis položky | Počet | MJ | Jedn. cena | Celkem
205 | Montáž path panelu kat 5E, UTP | 2 | ks |  | 0
204 | Práce v datovém rozvaděči | 4 | pj |  | 0
206 | Ukončení kabelů na patch panelu kat.5e UTP | 35 | ks |  | 0
210 | Montáž zásuvek kat.5e UTP do krabic | 19 | ks |  | 0
211 | Ukončení kabelů na zásuvkách | 35 | ks |  | 0
212 | Montáž patch kabelů | 70 | ks |  | 0
214 | Měření SK vč. tisku protokolu | 70 | ks |  | 0
231 | Montáž komunikátoru | 2 | ks |  | 0
| Připojení ovkádání dveří | 1 | ks |  | 0
| Připojení zámku | 1 | ks |  | 0
232 | Přeskoušení funkčnostií komunikátoru koordinace s ovládáním dveří | 1 | ks |  | 0
| Celkem |  |  |  | 0
Dodávka kabelových rozvodů
Číslo položky | Popis položky | Počet | MJ | Jedn. cena | Celkem
301 | Kabel 5e UTP LSOH | 1920 | m |  | 0
| Celkem |  |  |  | 0
Montáž kabelových rozvodů T21MK
Číslo položky | Popis položky | Počet | MJ | Jedn. cena | Celkem
401 | Instalace kabelu | 1920 | m |  | 0
| Celkem |  |  |  | 0
Dodávka instalačního materiálu
Číslo položky | Popis položky | Počet | MJ | Jedn. cena | Celkem
501 | Elektroinstalační úložní páteřní materiál žlaby, držáky.. | 90 | m |  | 0
| Elektroinstalační úložní materiál k zásuvkám v podhledu | 80 | m |  | 0
503 | Úložný systém do stěn zásuvky - trubky 23mm | 65 | m |  | 0
504 | Vodič černý protahovací CY 1 | 65 | m |  | 0
505 | Krabice univerzální pod zásuvku KU 68mm | 19 | ks |  | 0
510 | Drobný pomocný materiál (hmoždinky, sádra...) | 1 | spr |  | 0
| Celkem |  |  |  | 0
Montáž instalačního materiálu
Číslo položky | Popis položky | Počet | MJ | Jedn. cena | Celkem
601 | Značení trasy vedení | 240 | m |  | 0
602 | Montáž instal. systému | 170 | m |  | 0
603 | Uložení trubek rozvodů (řezání,sádrování, ..) | 65 | m |  | 0
604 | Zatažení vodiče CY do trubek | 65 | m |  | 0
605 | Krabice univerzální pod zásuvku 68mm | 19 | ks |  | 0
610 | Průchod zdivem do 50cm | 16 | ks |  | 0
| Upřesnění umístění zásuvek | 1 | kpl |  | 0
| Celkem |  |  |  | 0
Ostatní práce
Číslo položky | Popis položky | Počet | MJ | Jedn. cena | Celkem
700 | Zaměření stávající instalace, zjištění průchodnosti (2 prac.) | 4 | hod |  | 0
703 | Projekt skutečného provedení | 1 | ks |  | 0
704 | Návody, tech. dokumentace, skutečné provedení | 1 | kpl |  | 0
705 | Koordinace činností při realizaci | 6 | hod |  | 0
706 | Zednické přípomoce | 1 | kpl |  | 0
707 | Dopravné | 1 | sk |  | 0
| Celkem |  |  |  | 0
Nemocnice Jindřichův Hradec
REHABILITAČNÍ CENTRUM
FÁZE V k
EPS - Elektrická požární signalizace
Rekapitulace rozpočtu
| Materiál a dodávky celkem |  |  |  | 0
| Montážní práce a služby celkem |  |  |  | 0
| PPV 1% obor 001-025 |  |  |  | 0
| PPV 6% mimo oboru 001-025 |  |  |  | 0
| Celkem bez DPH |  |  |  | 0
Rozpočet
Dodávka elektronického systému
101 | Optický kouřový hlásič PAM | 16 | ks |  | 0
102 | Sokl hlásiče | 16 | ks |  | 0
103 | Elektronika tlačítkového hlásiče PAM s oddělovačem | 2 | ks |  | 0
104 | Skříň tlačítkového hlásiče ABS červená | 2 | ks |  | 0
105 | Siréna s majákem | 1 | ks |  | 0
| Celkem |  |  |  | 0
Montáž elektronického systému
Číslo položky | Popis položky | Počet | MJ | Jedn. cena | Celkem
200 | Programování ústředny -doprogramování | 1 | ks |  | 0
201 | Montáž patice hlásiče | 16 | ks |  | 0
202 | Montáž automatického hlásiče | 16 | ks |  | 0
204 | Montáž tlačítkového hlásiče | 2 | ks |  | 0
205 | Montáž sirény s majákem | 1 | ks |  | 0
206 | Aktualizace grafické nadstavby dle skutečnosti | 1 | celk |  | 0
| Celkem |  |  |  | 0
Dodávka instalačního materiálu
Číslo položky | Popis položky | Počet | MJ | Jedn. cena | Celkem
301 | Elektroinstalační úložní materiál (hlásiče) | 140 | m |  | 0
303 | Kabel samoshášivý (hlásiče) | 170 | m |  | 0
305 | Pomocný materiál (příchytky, hmoždinky...) | 1 | spr |  | 0
| Celkem |  |  |  | 0
Montáž instalačního materiálu
Číslo položky | Popis položky | Počet | MJ | Jedn. cena | Celkem
401 | Značení trasy vedení | 140 | m |  | 0
402 | Instalace elektroinstalačního úložného materiálu | 140 | m |  | 0
403 | Instalace kabelů | 170 | m |  | 0
404 | Průrazy, pomocné stavební práce | 8 | ks |  | 0
405 | Protipožární utěsnění prostupů | 1 | spr |  | 0
| Celkem |  |  |  | 0
Ostatní práce
Číslo položky | Popis položky | Počet | MJ | Jedn. cena | Celkem
501 | Projekt skutečného provedení, zakreslení do grafické nadstavby | 1 | spr |  | 0
502 | Koordinace s ostatními systémy | 1 | ks |  | 0
503 | Stavební přípomoce | 1 | ks |  | 0
504 | Dopravné | 1 | cel |  | 0
| Celkem |  |  |  | 0
Nemocnice Jindřichův Hradec
REHABILITAČNÍ CENTRUM
FÁZE V
ER - Evakuačníí rozhlas
Rekapitulace rozpočtu
| Materiál a dodávky celkem |  |  |  | 0
| Montážní práce a služby celkem |  |  |  | 0
| PPV 1% obor 001-025 |  |  |  | 0
| PPV 6% mimo oboru 001-025 |  |  |  | 0
| Celkem bez DPH |  |  |  | 0
Rozpočet
Dodávka elektronického systému
Číslo položky | Popis položky | Počet | MJ | Jedn. cena | Celkem
101 | Stropní reproduktor do podhledu | 10 | ks |  | 0
| Celkem |  |  |  | 0
Montáž elektronického systému
Číslo položky | Popis položky | Počet | MJ | Jedn. cena | Celkem
201 | Montáž stropního reproduktoru do podhledu | 11 | ks |  | 0
| Celkem |  |  |  | 0
Dodávka instalačního materiálu
Číslo položky | Popis položky | Počet | MJ | Jedn. cena | Celkem
301 | Kabelová objímka ohnivzdorná vč.ohniodolné kotvy | 320 | ks |  | 0
302 | Vodič černý protahovací CY 1 | 0 | m |  | 0
303 | Pomocný podružný materiál (příchytky, sádra...) | 1 | spr |  | 0
| Celkem |  |  |  | 0
Montáž instalačního materiálu
Číslo položky | Popis položky | Počet | MJ | Jedn. cena | Celkem
401 | Značení trasy vedení | 160 | m |  | 0
402 | Instalace elektroinstalačního úložného materiálu | 160 | m |  | 0
403 | Průchod zdivem do 30cm | 9 | ks |  | 0
405 | Protipožární utěsnění prostupů | 1 | spr |  | 0
| Celkem |  |  |  | 0
Dodávka kabelových rozvodů
Číslo položky | Popis položky | Počet | MJ | Jedn. cena | Celkem
501 | Kabel pro ER dle EN54 a vyhášky č23/2008 | 160 | m |  | 0
| Celkem |  |  |  | 0
Montáž kabelových rozvodů
Číslo položky | Popis položky | Počet | MJ | Jedn. cena | Celkem
601 | Montáž kabelu pro ER | 160 | m |  | 0
| Celkem |  |  |  | 0
Ostatní práce
Číslo položky | Popis položky | Počet | MJ | Jedn. cena | Celkem
702 | Projekt skutečného provedení, návody, tech. dokumentace | 1 | spr |  | 0
704 | Zkušební provoz | 2 | hod |  | 0
705 | Dopravné | 1 | cel |  | 0
| Celkem |  |  |  | 0
Nemocnice Jindřichův Hradec
REHABILITAČNÍ CENTRUM
FÁZE V
EKV - Elektrická kontrola vstupu
Rekapitulace rozpočtu
| Materiál a dodávky celkem |  |  |  | 0
| Montážní práce a služby celkem |  |  |  | 0
| PPV 1% obor 001-025 |  |  |  | 0
| PPV 6% mimo oboru 001-025 |  |  |  | 0
| Celkem bez DPH |  |  |  | 0
Rozpočet
Dodávka elektronického systému
Číslo položky | Popis položky | Počet | MJ | Jedn. cena | Celkem
101 | Řídící deska AWR | 1 | ks |  | 0
102 | Zdroj 540-15/12V | 1 | ks |  | 0
103 | Montážní krabice pro ŘJ 290x220x150mm | 1 | ks |  | 0
102 | Čtečka karet AGU U4/S | 2 | ks |  | 0
107 | Podružný pomocný materiál (konektory, svorkovnice...) | 1 | spr |  | 0
104 | Elektromechanický zámek ABLOY úzký, samozamykací, rozteč 92mm
| Celkem |  |  |  | 0
Montáž elektronického systému T21MS
Číslo položky | Popis položky | Počet | MJ | Jedn. cena | Celkem
201 | Montáž řídícího modulu se zapojením | 1 | ks |  | 0
202 | Montáž a zapojení zdroje napájení | 1 | ks |  | 0
203 | Montáž krabice a zapojení ovládacího relé | 2 | ks |  | 0
204 | Montáž čtečky se zapojením | 2 | ks |  | 0
205 | Programové nastavení, imlementace do systému | 1 | spr |  | 0
206 | Kontrola připojení zámku dodaného s dveřmi | 5 | ks |  | 0
| Celkem |  |  |  | 0
Dodávka instalačního materiálu T21DI
Číslo položky | Popis položky | Počet | MJ | Jedn. cena | Celkem
301 | Trubka ohebná 23mm | 35 | m |  | 0
302 | Krabice pod čtečku (68mm) | 2 | ks |  | 0
303 | Krabice průchozí 68mm, | 2 | ks |  | 0
304 | Krabice s funkčností při požáru k ovládání dveří , | 2 | ks |  | 0
305 | Ovládací relé | 1 | ks |  | 0
306 | Vodič černý protahovací | 35 | m |  | 0
308 | Pomocný podružný materiál (příchytky, sádra...) | 1 | spr |  | 0
| Celkem |  |  |  | 0
Montáž instalačního materiálu T21MI
Číslo položky | Popis položky | Počet | MJ | Jedn. cena | Celkem
401 | Značení trasy vedení | 60 | m |  | 0
402 | Montáž trubky ohebné do 23mm pod omítku včetně drážky | 35 | m |  | 0
403 | Průchod zdivem do 30cm | 2 | ks |  | 0
404 | Zatažení vodiče CY do trubek | 35 | m |  | 0
405 | Instalace krabice pod čtečku | 2 | ks |  | 0
406 | Instalace krabice ovlládání dveří | 2 | ks |  | 0
407 | Instalace krabice průchozí | 2 | ks |  | 0
| Celkem |  |  |  | 0
Dodávka kabelových rozvodů T21DK
Číslo položky | Popis položky | Počet | MJ | Jedn. cena | Celkem
501 | Kabel např. JY(st)Y 3x2x1,5 pro čtečky a zámky | 90 | m |  | 0
502 | Datový kabel s krouceným párem cat.5e STP | 90 | m |  | 0
| Celkem |  |  |  | 0
Montáž kabelových rozvodů T21MK
Číslo položky | Popis položky | Počet | MJ | Jedn. cena | Celkem
601 | Montáž kabelu pro napájení | 90 | m |  | 0
| Celkem |  |  |  | 0
Ostatní práce
Číslo položky | Popis položky | Počet | MJ | Jedn. cena | Celkem
701 | Projekt skutečného provedení, návody, tech. dokumentace | 1 | spr |  | 0
702 | Zaškolení obsluhy a správce | 1 | ks |  | 0
703 | Zkušební provoz | 4 | hod |  | 0
704 | Stavební práce | 1 | sad |  | 0
705 | Koordinace činností při realizaci | 1 | ks |  | 0
706 | Doprava | 1 | sad |  | 0
| Celkem |  |  |  | 0
| CELKEM SLP bez DPH |  |  |  | 0
DALŠÍ SYSTÉMY SLP (CCTV, STA, signalizace)
NENÍ POŽADOVÁNO

## VZT (hidden)
Pořadové č. položky | Název a popis zařízení | Měrná jednotka | Cena
Zařízení č.11 - Oprava stávajících pokojů - objekt "E"
11.0 | Demontáž stávajících ventilátorů vč. připojovacích hadic | 53 ks | 10600
11.1 | Stropní radiální ventilátor v provedení pro montáž do podhledu s vestavěnou zpětnou klapkou a doběhovým spínačem - 2-otáčkové provedení (Ve standardu Elektrodesign, Helios, Klimavex, ...) | 53 ks | 153700
Parametry:
Qv = 150 m3/h
pext = 100 Pa
Pm = 0,06 kW 230V/50Hz
Příslušenství:
| Rámeček pro montáž do podhledu | 53 ks | 26500
11.2 | Flexibilní hadice s hlukově izolačním návlekem Ø100 | 80 bm | 8000
11.3 | Neobsazeno
Potrubní rozvody - v případě nutnosti bude nutné provést přeložku stávající stoupačky, případně jinou úpravu stávajícího rozvodu. Skutečný rozsah bude určen po odkrytí podhledů a stávajících VZT rozvodů.
Potrubí KRUHOVÉ sk.I pozink - SPIRO
| Potrubí do Ø 125 mm _ rovné | 110 bm | 33000
| _tvarovky | 24 bm | 13200
| Spojovací a těsnící materiál | 1 sada | 2300
| Materiál pro kotvení a zavěšení potrubí | 1 sada | 2300
| Celková cena v Kč - bez DPH |  | 249600
Poznámka:
V dodávce VZT nejsou obsaženy požární ucpávky ,stavební a
pokrývačské práce ,topenářské práce,silnoproudé rozvody a
odvod kondenzátu - řeší profese ZI.