## Specifikace položek v sadách
Počet nástrojů
Položka | Název síta (sady nástrojů) | ID položky | Název položky | Počet položek v sadě | Etapa 1 | Etapa 2 | Etapa 3 | Etapa 4 | Celkem
1 | Dekontaminační síta 1 | 55-622-15-04 | Sterilizační kontejner MicroStop 60x30x16 cm, oranžová madla | 200 | 200 | 0 | 0 | 0 | 200
2 | Dekontaminační síta 1 | 55-804-49-01 | Sterilizační síto marTray, DIN, 477x251x44 mm | 20 | 20 | 0 | 0 | 0 | 20
3 | Dekontaminační síta 2 | 55-622-15-04 | Sterilizační kontejner MicroStop 60x30x16 cm, oranžová madla | 100 | 0 | 100 | 0 | 0 | 100
4 | Dekontaminační síta 2 | 55-804-49-01 | Sterilizační síto marTray, DIN, 477x251x44 mm | 100 | 0 | 100 | 0 | 0 | 100
5 | GEN Abscesové síto | 10-100-04-07 | Držák čepelek č. 4, 13,5 cm | 1 | 2 | 1 | 0 | 0 | 3
6 | GEN Abscesové síto | 10-130-03-07 | Držák čepelek č. 3, 12 cm | 1 | 2 | 1 | 0 | 0 | 3
7 | GEN Abscesové síto | 11-107-14-07 | Chirurgické nůžky Standard zahnuté, tupo-ostré, 14,5 cm | 1 | 2 | 1 | 0 | 0 | 3
8 | GEN Abscesové síto | 12-120-14-07 | Anatomická pinzeta Standard úzká, 14,5 cm | 1 | 2 | 1 | 0 | 0 | 3
9 | GEN Abscesové síto | 12-301-14-07 | Chirurgická pinzeta, 1x2 háčky, 14,5 cm | 2 | 4 | 2 | 0 | 0 | 6
10 | GEN Abscesové síto | 13-384-16-07 | Arteriální svorka jemná, rovná Kocher, 16 cm, 1x2 | 2 | 4 | 2 | 0 | 0 | 6
11 | GEN Abscesové síto | 13-411-14-07 | Arteriální svorka Peán-Rochester zahnutá, 14,5 cm | 1 | 2 | 1 | 0 | 0 | 3
12 | GEN Abscesové síto | 13-425-20-07 | Svorka Heiss silně zahnutá, 20 cm, fig. 3 | 1 | 2 | 1 | 0 | 0 | 3
13 | GEN Abscesové síto | 14-222-27-07 | Tampónové kleště Gross-Maier rovné, se zámkem, 26,5 cm | 1 | 2 | 1 | 0 | 0 | 3
14 | GEN Abscesové síto | 16-100-14-01 | Sonda paličková, oboustranná, prům. 2 mm, 14,5 cm | 1 | 2 | 1 | 0 | 0 | 3
15 | GEN Abscesové síto | 20-676-20-07 | TC jehelec Mathieu rovný, 20 cm, normal profil | 1 | 2 | 1 | 0 | 0 | 3
16 | GEN Abscesové síto | 23-305-02-07 | Ostrá lžička Volkmann, fig. 2, 17 cm | 1 | 2 | 1 | 0 | 0 | 3
17 | GEN Abscesové síto | 55-440-15-04 | Sterilizační kontejner MicroStop 2, 300x300x160 mm | 1 | 2 | 1 | 0 | 0 | 3
18 | GEN Abscesové síto | 55-443-12-04 | Barevný element - červený | 2 | 4 | 2 | 0 | 0 | 6
19 | GEN Abscesové síto | 55-443-22-04 | Kódovací štítek 2 - s popisem bez otvoru | 2 | 4 | 2 | 0 | 0 | 6
20 | GEN Abscesové síto | 55-804-26-01 | Sterilizační síto marTray, 1/2, 240x251x64 mm | 1 | 2 | 1 | 0 | 0 | 3
21 | GEN Amputační síto | 10-100-04-07 | Držák čepelek č. 4, 13,5 cm | 1 | 2 | 1 | 0 | 0 | 3
22 | GEN Amputační síto | 10-500-19-07 | Amputační nůž, 32,5 cm, řezná plocha 19 cm | 1 | 2 | 1 | 0 | 0 | 3
23 | GEN Amputační síto | 11-107-14-07 | Chirurgické nůžky Standard zahnuté, tupo-ostré, 14,5 cm | 1 | 2 | 1 | 0 | 0 | 3
24 | GEN Amputační síto | 11-331-18-07 | Preparační nůžky Metzenbaum-Fino zahnuté, tupo-tupé, 18 cm | 1 | 2 | 1 | 0 | 0 | 3
25 | GEN Amputační síto | 12-301-14-07 | Chirurgická pinzeta, 1x2 háčky, 14,5 cm | 2 | 4 | 2 | 0 | 0 | 6
26 | GEN Amputační síto | 13-384-16-07 | Arteriální svorka jemná, rovná Kocher, 16 cm, 1x2 | 2 | 4 | 2 | 0 | 0 | 6
27 | GEN Amputační síto | 13-411-24-07 | Arteriální svorka Peán-Rochester zahnutá, 24 cm | 4 | 8 | 4 | 0 | 0 | 12
28 | GEN Amputační síto | 13-425-20-07 | Svorka Heiss silně zahnutá, 20 cm, fig. 3 | 4 | 8 | 4 | 0 | 0 | 12
29 | GEN Amputační síto | 15-230-01-07 | Hák ostrý, 1zubý Volkmann, 21,5 cm | 1 | 2 | 1 | 0 | 0 | 3
30 | GEN Amputační síto | 15-361-03-07 | Hák Middeldorpf, 26x31 mm, 24 cm | 2 | 4 | 2 | 0 | 0 | 6
31 | GEN Amputační síto | 20-676-20-07 | TC jehelec Mathieu rovný, 20 cm, normal profil | 2 | 4 | 2 | 0 | 0 | 6
32 | GEN Amputační síto | 23-305-04-07 | Ostrá lžička Volkmann, fig. 4, 17 cm | 1 | 2 | 1 | 0 | 0 | 3
33 | GEN Amputační síto | 23-450-05-07 | Raspatorium Semb, fig. 5, 21 cm | 1 | 2 | 1 | 0 | 0 | 3
34 | GEN Amputační síto | 23-481-24-07 | Kostní pilník, 13 mm, 24 cm | 1 | 2 | 1 | 0 | 0 | 3
35 | GEN Amputační síto | 23-762-30-07 | Amputační retraktor - talíř Percy | 1 | 2 | 1 | 0 | 0 | 3
36 | GEN Amputační síto | 23-897-23-07 | Kleště kostní štípací Stille, 22,5 cm | 1 | 2 | 1 | 0 | 0 | 3
37 | GEN Amputační síto | 23-955-23-07 | Kleště kostní Stille-Liston zahnuté, 23,5 cm | 1 | 2 | 1 | 0 | 0 | 3
38 | GEN Amputační síto | 55-442-15-04 | Sterilizační kontejner MicroStop 2, 600x300x160 mm | 1 | 2 | 1 | 0 | 0 | 3
39 | GEN Amputační síto | 55-443-12-04 | Barevný element - červený | 2 | 4 | 2 | 0 | 0 | 6
40 | GEN Amputační síto | 55-443-22-04 | Kódovací štítek 2 - s popisem bez otvoru | 2 | 4 | 2 | 0 | 0 | 6
41 | GEN Amputační síto | 55-804-50-01 | Sterilizační síto marTray, DIN, 477x251x64 mm | 1 | 2 | 1 | 0 | 0 | 3
42 | GEN Břišní rozšíření | 09-003-61-99 | NERVWURZELHAKEN, LOVE, FIG. 2, 17,5 CM | 1 | 1 | 2 | 0 | 0 | 3
43 | GEN Břišní rozšíření | 09-003-63-99 | NERVWURZELHAKEN, LOVE, FIG. 3, 11 CM | 1 | 1 | 2 | 0 | 0 | 3
44 | GEN Břišní rozšíření | 10-133-31-07 | Držák čepelek č. 3L, dlouhý, rovný, masivní | 1 | 1 | 2 | 0 | 0 | 3
45 | GEN Břišní rozšíření | 11-985-60-07 | Chirurgické nůžky De Bekey lomené, 60 st., 19 cm, TC model | 1 | 1 | 2 | 0 | 0 | 3
46 | GEN Břišní rozšíření | 13-102-10-07 | Cévní svorka mini, délka čelisti 10 mm, šířka 2,0 mm | 2 | 2 | 4 | 0 | 0 | 6
47 | GEN Břišní rozšíření | 13-106-18-07 | Pinzeta pro mikrosvorky bajonetová, 18 cm | 1 | 1 | 2 | 0 | 0 | 3
48 | GEN Břišní rozšíření | 13-469-02-07 | Disektor Zenker silně zahnutý, 28,5 cm | 1 | 1 | 2 | 0 | 0 | 3
49 | GEN Břišní rozšíření | 20-646-26-07 | TC jehelec De Bakey rovný, 26 cm, miniprofil | 1 | 1 | 2 | 0 | 0 | 3
50 | GEN Břišní rozšíření | 20-841-20-07 | Podvazová jehla Deschamps levotočivá, tupá, 20 cm | 1 | 1 | 2 | 0 | 0 | 3
51 | GEN Břišní rozšíření | 24-415-15-07 | Atraumatická cévní svorka Bainbridge zahnutá, 15 cm | 1 | 1 | 2 | 0 | 0 | 3
52 | GEN Břišní rozšíření | 24-415-18-07 | Atraumatická cévní svorka Bainbridge zahnutá, 18,5 cm | 1 | 1 | 2 | 0 | 0 | 3
53 | GEN Břišní rozšíření | 24-423-26-07 | Atraumatické kleště na aortu De Bakey, tvar "S", 27 cm | 1 | 1 | 2 | 0 | 0 | 3
54 | GEN Břišní rozšíření | 24-433-24-07 | Atraumatické kleště na aneurysma aorty De Bakey-Bahnson, tvar "S", 24,5 cm | 1 | 1 | 2 | 0 | 0 | 3
55 | GEN Břišní rozšíření | 31-223-23-07 | Kleště na žlučníkové kameny Desjardins, fig. 1, 23 cm | 1 | 1 | 2 | 0 | 0 | 3
56 | GEN Břišní rozšíření | 55-442-15-04 | Sterilizační kontejner MicroStop 2, 600x300x160 mm | 1 | 1 | 2 | 0 | 0 | 3
57 | GEN Břišní rozšíření | 55-443-12-04 | Barevný element - červený | 2 | 2 | 4 | 0 | 0 | 6
58 | GEN Břišní rozšíření | 55-443-22-04 | Kódovací štítek 2 - s popisem bez otvoru | 2 | 2 | 4 | 0 | 0 | 6
59 | GEN Břišní rozšíření | 55-804-50-01 | Sterilizační síto marTray, DIN, 477x251x64 mm | 1 | 1 | 2 | 0 | 0 | 3
60 | GEN Dlouhé nástroje | 11-887-30-07 | AQUILA preparační nůžky, zahnuté, 30 cm | 1 | 2 | 3 | 0 | 0 | 5
61 | GEN Dlouhé nástroje | 12-321-25-07 | Chirurgická pinzeta úzká, 1x2 háčky, 25 cm | 2 | 4 | 6 | 0 | 0 | 10
62 | GEN Dlouhé nástroje | 12-321-30-07 | Chirurgická pinzeta úzká, 1x2 háčky, 30 cm | 2 | 4 | 6 | 0 | 0 | 10
63 | GEN Dlouhé nástroje | 13-411-30-07 | Arteriální svorka Peán-Rochester zahnutá, 30 cm | 4 | 8 | 12 | 0 | 0 | 20
64 | GEN Dlouhé nástroje | 13-447-04-07 | Svorka Overholt-Geissendoerfer zahnutá, 28 cm | 1 | 2 | 3 | 0 | 0 | 5
65 | GEN Dlouhé nástroje | 13-453-28-07 | Disektor Mini-Gemini, 28 cm | 1 | 2 | 3 | 0 | 0 | 5
66 | GEN Dlouhé nástroje | 20-646-31-07 | TC jehelec De Bakey rovný, 31 cm, miniprofil | 1 | 2 | 3 | 0 | 0 | 5
67 | GEN Dlouhé nástroje | 20-659-28-07 | TC jehelec Bozemann, tvar "S", 29 cm, normal profil | 1 | 2 | 3 | 0 | 0 | 5
68 | GEN Dlouhé nástroje | 24-384-30-07 | Atraumatická cévní pinzeta De Bakey rovná, 2,7 mm, 30 cm | 1 | 2 | 3 | 0 | 0 | 5
69 | GEN Dlouhé nástroje | 55-442-15-04 | Sterilizační kontejner MicroStop 2, 600x300x160 mm | 1 | 2 | 3 | 0 | 0 | 5
70 | GEN Dlouhé nástroje | 55-443-12-04 | Barevný element - červený | 2 | 4 | 6 | 0 | 0 | 10
71 | GEN Dlouhé nástroje | 55-443-22-04 | Kódovací štítek 2 - s popisem bez otvoru | 2 | 4 | 6 | 0 | 0 | 10
72 | GEN Dlouhé nástroje | 55-804-50-01 | Sterilizační síto marTray, DIN, 477x251x64 mm | 1 | 2 | 3 | 0 | 0 | 5
73 | GEN Jednotlivé nástroje | 09-003-61-99 | NERVWURZELHAKEN, LOVE, FIG. 2, 17,5 CM | 2 | 0 | 2 | 0 | 0 | 2
74 | GEN Jednotlivé nástroje | 09-003-63-99 | NERVWURZELHAKEN, LOVE, FIG. 3, 11 CM | 2 | 0 | 2 | 0 | 0 | 2
75 | GEN Jednotlivé nástroje | 10-100-04-07 | Držák čepelek č. 4, 13,5 cm | 1 | 0 | 1 | 0 | 0 | 1
76 | GEN Jednotlivé nástroje | 10-130-04-07 | Držák čepelek č. 3, masivní | 1 | 0 | 1 | 0 | 0 | 1
77 | GEN Jednotlivé nástroje | 10-133-31-07 | Držák čepelek č. 3L, dlouhý, rovný, masivní | 1 | 0 | 1 | 0 | 0 | 1
78 | GEN Jednotlivé nástroje | 11-107-14-07 | Chirurgické nůžky Standard zahnuté, tupo-ostré, 14,5 cm | 5 | 0 | 5 | 0 | 0 | 5
79 | GEN Jednotlivé nástroje | 11-331-18-07 | Preparační nůžky Metzenbaum-Fino zahnuté, tupo-tupé, 18 cm | 2 | 0 | 2 | 0 | 0 | 2
80 | GEN Jednotlivé nástroje | 12-120-14-07 | Anatomická pinzeta Standard úzká, 14,5 cm | 4 | 0 | 4 | 0 | 0 | 4
81 | GEN Jednotlivé nástroje | 12-301-14-07 | Chirurgická pinzeta, 1x2 háčky, 14,5 cm | 4 | 0 | 4 | 0 | 0 | 4
82 | GEN Jednotlivé nástroje | 12-321-14-07 | Chirurgická pinzeta úzká, 1x2 z., 14,5 cm | 2 | 0 | 2 | 0 | 0 | 2
83 | GEN Jednotlivé nástroje | 12-321-20-07 | Chirurgická pinzeta úzká, 1x2 háčky, 20 cm | 2 | 0 | 2 | 0 | 0 | 2
84 | GEN Jednotlivé nástroje | 12-774-18-07 | Kruhová pinzeta, rovná, P., ? 1,0x0,5 mm, 18 cm | 2 | 0 | 2 | 0 | 0 | 2
85 | GEN Jednotlivé nástroje | 13-411-24-07 | Arteriální svorka Peán-Rochester zahnutá, 24 cm | 2 | 0 | 2 | 0 | 0 | 2
86 | GEN Jednotlivé nástroje | 13-414-18-07 | Arteriální svorka - kochr Ochsner rovná , 1x2, 18 cm | 4 | 0 | 4 | 0 | 0 | 4
87 | GEN Jednotlivé nástroje | 13-448-01-07 | Svorka preparační Overholt-Fino, jemná, zahnutá, 21 cm | 2 | 0 | 2 | 0 | 0 | 2
88 | GEN Jednotlivé nástroje | 13-915-11-07 | Svorka na prádlo Backhaus, 11 cm | 2 | 0 | 2 | 0 | 0 | 2
89 | GEN Jednotlivé nástroje | 14-222-27-07 | Tampónové kleště Gross-Maier rovné, se zámkem, 26,5 cm | 2 | 0 | 2 | 0 | 0 | 2
90 | GEN Jednotlivé nástroje | 15-210-02-07 | Hák ostrý, 2zubý Volkmann, 21,5 cm | 6 | 0 | 6 | 0 | 0 | 6
91 | GEN Jednotlivé nástroje | 15-210-04-07 | Hák ostrý, 4zubý Volkmann, 21,5 cm | 6 | 0 | 6 | 0 | 0 | 6
92 | GEN Jednotlivé nástroje | 15-210-06-07 | Hák ostrý, 6zubý Volkmann, 21,5 cm | 6 | 0 | 6 | 0 | 0 | 6
93 | GEN Jednotlivé nástroje | 15-293-04-07 | Hák Langenbeck, 40x11 mm, 22,5 cm | 2 | 0 | 2 | 0 | 0 | 2
94 | GEN Jednotlivé nástroje | 15-293-05-07 | Hák Langenbeck, 50x11 mm, 22,5 cm | 2 | 0 | 2 | 0 | 0 | 2
95 | GEN Jednotlivé nástroje | 15-295-21-07 | Hák Langenbeck, 65x20 mm, 21 cm | 4 | 0 | 4 | 0 | 0 | 4
96 | GEN Jednotlivé nástroje | 15-361-01-07 | Hák Middeldorpf, 18x17 mm, 21,5 cm | 4 | 0 | 4 | 0 | 0 | 4
97 | GEN Jednotlivé nástroje | 15-441-03-07 | Hák okénkový Middeldorpf, 60x70 mm, 28 cm | 4 | 0 | 4 | 0 | 0 | 4
98 | GEN Jednotlivé nástroje | 15-750-16-07 | Rozvěrač ostrý Weitlaner-Loktite, 16 cm, 3x4 | 1 | 0 | 1 | 0 | 0 | 1
99 | GEN Jednotlivé nástroje | 15-856-00-07 | Břišní rozvěrač Balfour, boční branže 35x100 mm, střední branže 60x100 mm | 6 | 0 | 6 | 0 | 0 | 6
100 | GEN Jednotlivé nástroje | 16-100-14-01 | Sonda paličková, oboustranná, prům. 2 mm, 14,5 cm | 2 | 0 | 2 | 0 | 0 | 2
101 | GEN Jednotlivé nástroje | 18-550-22-01 | Odsávací kanyla Poole, prům. 10 mm, 22 cm | 1 | 0 | 1 | 0 | 0 | 1
102 | GEN Jednotlivé nástroje | 18-580-08-07 | Redonova jehla, fig. 8 | 2 | 0 | 2 | 0 | 0 | 2
103 | GEN Jednotlivé nástroje | 18-580-10-07 | Redonova jehla, fig. 10 | 2 | 0 | 2 | 0 | 0 | 2
104 | GEN Jednotlivé nástroje | 18-580-12-07 | Redonova jehla, fig. 12 | 2 | 0 | 2 | 0 | 0 | 2
105 | GEN Jednotlivé nástroje | 18-580-14-07 | Redonova jehla, fig. 14 | 2 | 0 | 2 | 0 | 0 | 2
106 | GEN Jednotlivé nástroje | 20-620-00-07 | TC jehelec Castroviejo rovný, se zámkem, 14,5 cm | 2 | 0 | 2 | 0 | 0 | 2
107 | GEN Jednotlivé nástroje | 20-646-18-07 | TC jehelec De Bakey rovný, 18 cm, miniprofil | 1 | 0 | 1 | 0 | 0 | 1
108 | GEN Jednotlivé nástroje | 20-646-23-07 | TC jehelec De Bakey rovný, 23 cm, miniprofil | 1 | 0 | 1 | 0 | 0 | 1
109 | GEN Jednotlivé nástroje | 20-676-20-07 | TC jehelec Mathieu rovný, 20 cm, normal profil | 6 | 0 | 6 | 0 | 0 | 6
110 | GEN Jednotlivé nástroje | 20-841-20-07 | Podvazová jehla Deschamps levotočivá, tupá, 20 cm | 2 | 0 | 2 | 0 | 0 | 2
111 | GEN Jednotlivé nástroje | 20-845-21-07 | Podvazová jehla Deschamps levotočivá, tupá, 20 cm | 2 | 0 | 2 | 0 | 0 | 2
112 | GEN Jednotlivé nástroje | 22-526-18-07 | TC kleště štípací na dráty, měkké do prům. 2 mm, tvrdé do prům. 1,5 mm, 17,5 cm | 1 | 0 | 1 | 0 | 0 | 1
113 | GEN Jednotlivé nástroje | 23-304-40-07 | Ostrá lžička Volkmann, fig. 0000, 17 cm | 1 | 0 | 1 | 0 | 0 | 1
114 | GEN Jednotlivé nástroje | 23-305-01-07 | Ostrá lžička Volkmann, fig. 1, 17 cm | 1 | 0 | 1 | 0 | 0 | 1
115 | GEN Jednotlivé nástroje | 23-305-03-07 | Ostrá lžička Volkmann, fig. 3, 17 cm | 1 | 0 | 1 | 0 | 0 | 1
116 | GEN Jednotlivé nástroje | 23-883-17-07 | Kleště kostní štípací Mayfield lehce zahnuté, 18 cm | 2 | 0 | 2 | 0 | 0 | 2
117 | GEN Jednotlivé nástroje | 23-951-18-07 | Kleště kostní Ruskin-Liston zahnuté, 18,5 cm | 2 | 0 | 2 | 0 | 0 | 2
118 | GEN Jednotlivé nástroje | 24-388-16-07 | Atraumatická cévní pinzeta De Bakey rovná, 2,0 mm, 16 cm | 4 | 0 | 4 | 0 | 0 | 4
119 | GEN Jednotlivé nástroje | 24-388-20-07 | Atraumatická cévní pinzeta De Bakey rovná, 2,0 mm, 20 cm | 2 | 0 | 2 | 0 | 0 | 2
120 | GEN Jednotlivé nástroje | 24-423-26-07 | Atraumatické kleště na aortu De Bakey, tvar "S", 27 cm | 1 | 0 | 1 | 0 | 0 | 1
121 | GEN Jednotlivé nástroje | 24-459-13-07 | Atraumatické kleště De Bakey lomené, 12,5 cm | 2 | 0 | 2 | 0 | 0 | 2
122 | GEN Jednotlivé nástroje | 24-502-00-01 | Tunelizátor - sada | 1 | 0 | 1 | 0 | 0 | 1
123 | GEN Jednotlivé nástroje | 30-210-20-07 | Kleště na střevo Duval okénkové, 20,5 cm | 2 | 0 | 2 | 0 | 0 | 2
124 | GEN Jednotlivé nástroje | 30-212-20-07 | Kleště na střevo Duval okénkové širší, 20 cm | 2 | 0 | 2 | 0 | 0 | 2
125 | GEN Jednotlivé nástroje | 30-305-28-07 | Střevní svorka Kocher zahnutá, elastická, 27,5 cm | 2 | 0 | 2 | 0 | 0 | 2
126 | GEN Jednotlivé nástroje | 30-519-16-07 | Rověrač vrátníku Benson, 155 mm | 2 | 0 | 2 | 0 | 0 | 2
127 | GEN Jednotlivé nástroje | 31-170-01-01 | Bakešův dilatátor, fig. 1, 32 cm | 2 | 0 | 2 | 0 | 0 | 2
128 | GEN Jednotlivé nástroje | 31-170-02-01 | Bakešův dilatátor, fig. 2, 32 cm | 2 | 0 | 2 | 0 | 0 | 2
129 | GEN Jednotlivé nástroje | 31-170-04-01 | Bakešův dilatátor, fig. 4, 32 cm | 2 | 0 | 2 | 0 | 0 | 2
130 | GEN Jednotlivé nástroje | 31-170-06-01 | Bakešův dilatátor, fig. 6, 32 cm | 2 | 0 | 2 | 0 | 0 | 2
131 | GEN Jednotlivé nástroje | 31-599-08-07 | Dilatátor van Buhren, 8 | 2 | 0 | 2 | 0 | 0 | 2
132 | GEN Jednotlivé nástroje | 31-599-10-07 | Dilatátor van Buhren, 10 | 2 | 0 | 2 | 0 | 0 | 2
133 | GEN Jednotlivé nástroje | 31-599-16-07 | Dilatátor van Buhren, 16 | 2 | 0 | 2 | 0 | 0 | 2
134 | GEN Jednotlivé nástroje | 31-599-20-07 | Dilatátor van Buhren, 20 | 2 | 0 | 2 | 0 | 0 | 2
135 | GEN Malé cévy | 11-375-19-07 | Cévní nůžky jemné, zahnuté, 19 cm | 1 | 3 | 3 | 0 | 0 | 6
136 | GEN Malé cévy | 11-955-14-07 | Chirurgické nůžky Metzenbaum-Fino zahnuté, tupo-tupé, 14,5 cm, TC model | 1 | 3 | 3 | 0 | 0 | 6
137 | GEN Malé cévy | 11-961-18-07 | Chirurgické nůžky Metzenbaum-Fino zahnuté, tupo.tupé, 18 cm, TC model | 1 | 3 | 3 | 0 | 0 | 6
138 | GEN Malé cévy | 11-961-25-07 | Chirurgické nůžky Metzenbaum-Fino zahnuté, tupo-tupé, 25 cm, TC model | 1 | 3 | 3 | 0 | 0 | 6
139 | GEN Malé cévy | 11-985-45-07 | Chirurgické nůžky De Bekey lomené, 45 st., 19 cm, TC model | 1 | 3 | 3 | 0 | 0 | 6
140 | GEN Malé cévy | 11-985-60-07 | Chirurgické nůžky De Bekey lomené, 60 st., 19 cm, TC model | 1 | 3 | 3 | 0 | 0 | 6
141 | GEN Malé cévy | 12-503-10-07 | Anatomická pinzeta jemná, zahnutá, 10,5 cm | 2 | 6 | 6 | 0 | 0 | 12
142 | GEN Malé cévy | 13-102-10-07 | Cévní svorka mini, délka čelisti 10 mm, šířka 2,0 mm | 5 | 15 | 15 | 0 | 0 | 30
143 | GEN Malé cévy | 13-106-18-07 | Pinzeta pro mikrosvorky bajonetová, 18 cm | 1 | 3 | 3 | 0 | 0 | 6
144 | GEN Malé cévy | 13-131-24-07 | Aplikační kleště na Mini Glover, 24 cm | 1 | 3 | 3 | 0 | 0 | 6
145 | GEN Malé cévy | 13-133-30-09 | Titanová atraumatická cévní svorka "buldog" zahnutá, 3 cm | 2 | 6 | 6 | 0 | 0 | 12
146 | GEN Malé cévy | 13-133-35-09 | Titanová atraumatická cévní svorka "buldog" zahnutá, 3,5 cm | 2 | 6 | 6 | 0 | 0 | 12
147 | GEN Malé cévy | 13-310-12-07 | Arteriální svorka Halsted-Mosquito rovná, 12,5 cm | 4 | 12 | 12 | 0 | 0 | 24
148 | GEN Malé cévy | 13-311-12-07 | Arteriální svorka Halsted-Mosquito zahnutá, 12,5 cm | 4 | 12 | 12 | 0 | 0 | 24
149 | GEN Malé cévy | 13-471-14-07 | Arteriální svorka Mixter Baby, 13,5 cm | 1 | 3 | 3 | 0 | 0 | 6
150 | GEN Malé cévy | 13-915-13-07 | Svorka na prádlo Backhaus, 13 cm | 2 | 6 | 6 | 0 | 0 | 12
151 | GEN Malé cévy | 15-469-22-07 | Hák Kocher, 73x25 mm, 24 cm | 1 | 3 | 3 | 0 | 0 | 6
152 | GEN Malé cévy | 15-750-16-07 | Rozvěrač ostrý Weitlaner-Loktite, 16 cm, 3x4 | 1 | 3 | 3 | 0 | 0 | 6
153 | GEN Malé cévy | 15-802-18-07 | Rozvěrač ran Gelpi-Loktite, 18 cm | 2 | 6 | 6 | 0 | 0 | 12
154 | GEN Malé cévy | 17-412-50-07 | Kovové měřítko, mm/palce 50 cm | 1 | 3 | 3 | 0 | 0 | 6
155 | GEN Malé cévy | 18-695-03-07 | Cévní kanyla, ohebná, ø 3mm, 15 cm | 1 | 3 | 3 | 0 | 0 | 6
156 | GEN Malé cévy | 18-695-04-07 | Cévní kanyla, ohebná, ø 4mm, 15 cm | 1 | 3 | 3 | 0 | 0 | 6
157 | GEN Malé cévy | 18-696-06-01 | Jehla Mock, 6,5 cm | 1 | 3 | 3 | 0 | 0 | 6
158 | GEN Malé cévy | 20-646-18-07 | TC jehelec De Bakey rovný, 18 cm, miniprofil | 1 | 3 | 3 | 0 | 0 | 6
159 | GEN Malé cévy | 20-646-23-07 | TC jehelec De Bakey rovný, 23 cm, miniprofil | 1 | 3 | 3 | 0 | 0 | 6
160 | GEN Malé cévy | 20-857-20-07 | Podvazová jehla Deschamps levotočivá, tupá, 21 cm | 1 | 3 | 3 | 0 | 0 | 6
161 | GEN Malé cévy | 24-388-16-07 | Atraumatická cévní pinzeta De Bakey rovná, 2,0 mm, 16 cm | 2 | 6 | 6 | 0 | 0 | 12
162 | GEN Malé cévy | 24-388-20-07 | Atraumatická cévní pinzeta De Bakey rovná, 2,0 mm, 20 cm | 2 | 6 | 6 | 0 | 0 | 12
163 | GEN Malé cévy | 24-393-10-07 | Atraumatická cévní svorka "buldog" De Bakey zahnutá, 10 cm | 2 | 6 | 6 | 0 | 0 | 12
164 | GEN Malé cévy | 24-408-19-07 | Atraumatické preparační a podvazové kleště De Bakey, 19 cm | 2 | 6 | 6 | 0 | 0 | 12
165 | GEN Malé cévy | 24-408-23-07 | Atraumatické preparační a podvazové kleště De Bakey, 24 cm | 2 | 6 | 6 | 0 | 0 | 12
166 | GEN Malé cévy | 24-413-19-07 | Atraumatické kleště na periferní cévy Leland-Jones lomené, 19 cm | 1 | 3 | 3 | 0 | 0 | 6
167 | GEN Malé cévy | 24-415-15-07 | Atraumatická cévní svorka Bainbridge zahnutá, 15 cm | 2 | 6 | 6 | 0 | 0 | 12
168 | GEN Malé cévy | 24-415-18-07 | Atraumatická cévní svorka Bainbridge zahnutá, 18,5 cm | 2 | 6 | 6 | 0 | 0 | 12
169 | GEN Malé cévy | 24-459-13-07 | Atraumatické kleště De Bakey lomené, 12,5 cm | 2 | 6 | 6 | 0 | 0 | 12
170 | GEN Malé cévy | 31-223-23-07 | Kleště na žlučníkové kameny Desjardins, fig. 1, 23 cm | 1 | 3 | 3 | 0 | 0 | 6
171 | GEN Malé cévy | 37-545-18-07 | Elevatorium, FREER, 18 cm | 1 | 3 | 3 | 0 | 0 | 6
172 | GEN Malé cévy | 55-891-41-01 | Drátěný košík na malé díly, husté pletivo,200x100x50mm | 1 | 3 | 3 | 0 | 0 | 6
173 | GEN Malé cévy | 55-442-15-04 | Sterilizační kontejner MicroStop 2, 600x300x160 mm | 2 | 6 | 6 | 0 | 0 | 12
174 | GEN Malé cévy | 55-443-12-04 | Barevný element - červený | 4 | 12 | 12 | 0 | 0 | 24
175 | GEN Malé cévy | 55-443-22-04 | Kódovací štítek 2 - s popisem bez otvoru | 4 | 12 | 12 | 0 | 0 | 24
176 | GEN Malé cévy | 55-804-50-01 | Sterilizační síto marTray, DIN, 477x251x64 mm | 2 | 6 | 6 | 0 | 0 | 12
177 | GEN NCH Sternotomie/torakotomie | 15-230-01-07 | Hák ostrý, 1zubý Volkmann, 21,5 cm | 2 | 4 | 2 | 0 | 0 | 6
178 | GEN NCH Sternotomie/torakotomie | 22-519-01-07 | Kleště s plochými čelistmi, 17,5 cm | 1 | 2 | 1 | 0 | 0 | 3
179 | GEN NCH Sternotomie/torakotomie | 23-124-20-07 | Kostní dláto Stille, 20 mm, 20 cm | 1 | 2 | 1 | 0 | 0 | 3
180 | GEN NCH Sternotomie/torakotomie | 23-208-20-07 | Kladivo Collin, prům. 30 mm, 220 g, 20 cm | 1 | 2 | 1 | 0 | 0 | 3
181 | GEN NCH Sternotomie/torakotomie | 23-305-02-07 | Ostrá lžička Volkmann, fig. 2, 17 cm | 1 | 2 | 1 | 0 | 0 | 3
182 | GEN NCH Sternotomie/torakotomie | 23-450-02-07 | Raspatorium Semb, fig. 2, 21,5 cm | 1 | 2 | 1 | 0 | 0 | 3
183 | GEN NCH Sternotomie/torakotomie | 23-450-03-07 | Raspatorium Semb, fig. 3, 18,5 cm | 1 | 2 | 1 | 0 | 0 | 3
184 | GEN NCH Sternotomie/torakotomie | 23-450-05-07 | Raspatorium Semb, fig. 5, 21 cm | 1 | 2 | 1 | 0 | 0 | 3
185 | GEN NCH Sternotomie/torakotomie | 23-755-03-07 | Kleště kostní Verbrugge, 12,0 mm, 27 cm | 1 | 2 | 1 | 0 | 0 | 3
186 | GEN NCH Sternotomie/torakotomie | 23-897-23-07 | Kleště kostní štípací Stille, 22,5 cm | 1 | 2 | 1 | 0 | 0 | 3
187 | GEN NCH Sternotomie/torakotomie | 24-137-27-07 | Nůžky na žebra Giertz-Stille, 24,5 cm | 1 | 2 | 1 | 0 | 0 | 3
188 | GEN NCH Sternotomie/torakotomie | 24-151-24-07 | Dláto na sternum Lebsche, 24,5 cm | 1 | 2 | 1 | 0 | 0 | 3
189 | GEN NCH Sternotomie/torakotomie | 24-231-32-01 | Lopatka na plíci Allison, 32,5 cm | 1 | 2 | 1 | 0 | 0 | 3
190 | GEN NCH Sternotomie/torakotomie | 48-316-21-07 | Nosní šídlo Tessier, 2,5 mm, 21 cm | 1 | 2 | 1 | 0 | 0 | 3
191 | GEN NCH Sternotomie/torakotomie | 55-442-15-04 | Sterilizační kontejner MicroStop 2, 600x300x160 mm | 1 | 2 | 1 | 0 | 0 | 3
192 | GEN NCH Sternotomie/torakotomie | 55-443-12-04 | Barevný element - červený | 2 | 4 | 2 | 0 | 0 | 6
193 | GEN NCH Sternotomie/torakotomie | 55-443-22-04 | Kódovací štítek 2 - s popisem bez otvoru | 2 | 4 | 2 | 0 | 0 | 6
194 | GEN NCH Sternotomie/torakotomie | 55-804-50-01 | Sterilizační síto marTray, DIN, 477x251x64 mm | 1 | 2 | 1 | 0 | 0 | 3
195 | GEN Thyeoidektomie | 10-100-04-07 | Držák čepelek č. 4, 13,5 cm | 1 | 0 | 3 | 0 | 0 | 3
196 | GEN Thyeoidektomie | 15-317-06-07 | Hák Kocher-Langenbeck, 55x11 mm, 22 cm | 2 | 0 | 6 | 0 | 0 | 6
197 | GEN Thyeoidektomie | 20-841-20-07 | Podvazová jehla Deschamps levotočivá, tupá, 20 cm | 2 | 0 | 6 | 0 | 0 | 6
198 | GEN Thyeoidektomie | 20-845-21-07 | Podvazová jehla Deschamps levotočivá, tupá, 20 cm | 1 | 0 | 3 | 0 | 0 | 3
199 | GEN Thyeoidektomie | 24-388-16-07 | Atraumatická cévní pinzeta De Bakey rovná, 2,0 mm, 16 cm | 2 | 0 | 6 | 0 | 0 | 6
200 | GEN Thyeoidektomie | 30-196-16-07 | Atraumatické kleště Babcock, 16 cm | 2 | 0 | 6 | 0 | 0 | 6
201 | GEN Thyeoidektomie | 30-210-20-07 | Kleště na střevo Duval okénkové, 20,5 cm | 2 | 0 | 6 | 0 | 0 | 6
202 | GEN Thyeoidektomie | 32-738-16-07 | Hákové kleště Braun rovné, 4x4, 16 cm | 2 | 0 | 6 | 0 | 0 | 6
203 | GEN Thyeoidektomie | 55-440-15-04 | Sterilizační kontejner MicroStop 2, 300x300x160 mm | 1 | 0 | 3 | 0 | 0 | 3
204 | GEN Thyeoidektomie | 55-443-12-04 | Barevný element - červený | 2 | 0 | 6 | 0 | 0 | 6
205 | GEN Thyeoidektomie | 55-443-22-04 | Kódovací štítek 2 - s popisem bez otvoru | 2 | 0 | 6 | 0 | 0 | 6
206 | GEN Thyeoidektomie | 55-804-26-01 | Sterilizační síto marTray, 1/2, 240x251x64 mm | 1 | 0 | 3 | 0 | 0 | 3
207 | GEN URO Dětské síto základní | 10-130-03-07 | Držák čepelek č. 3, 12 cm | 1 | 4 | 2 | 0 | 0 | 6
208 | GEN URO Dětské síto základní | 11-105-14-07 | Chirurgické nůžky Standard zahnuté, tupo-tupé, 14,5 cm | 1 | 4 | 2 | 0 | 0 | 6
209 | GEN URO Dětské síto základní | 11-107-13-07 | Chirurgické nůžky Standard zahnuté, tupo-ostré, 13 cm | 1 | 4 | 2 | 0 | 0 | 6
210 | GEN URO Dětské síto základní | 11-889-14-07 | Eagle nůžky Metzenbaum-Fino, zahnuté, 14 cm | 1 | 4 | 2 | 0 | 0 | 6
211 | GEN URO Dětské síto základní | 12-120-14-07 | Anatomická pinzeta Standard úzká, 14,5 cm | 2 | 8 | 4 | 0 | 0 | 12
212 | GEN URO Dětské síto základní | 12-172-15-07 | Jemná anatomická pinzeta Semken, 15 cm | 2 | 8 | 4 | 0 | 0 | 12
213 | GEN URO Dětské síto základní | 12-321-14-07 | Chirurgická pinzeta úzká, 1x2 z., 14,5 cm | 1 | 4 | 2 | 0 | 0 | 6
214 | GEN URO Dětské síto základní | 12-512-10-07 | Chirurgická pinzeta jemná, rovná, 1x2 háčky, 10,5 cm | 2 | 8 | 4 | 0 | 0 | 12
215 | GEN URO Dětské síto základní | 13-303-02-07 | Arteriální svorka Baby-Mixter, silně zahnutá, 14 cm | 1 | 4 | 2 | 0 | 0 | 6
216 | GEN URO Dětské síto základní | 13-320-12-07 | Arteriální svorka Micro-Mosquito rovná, 12 cm | 2 | 8 | 4 | 0 | 0 | 12
217 | GEN URO Dětské síto základní | 13-321-12-07 | Arteriální svorka Micro-Mosquito zahnutá, 12 cm | 3 | 12 | 6 | 0 | 0 | 18
218 | GEN URO Dětské síto základní | 13-322-12-07 | Arteriální svorka - kochr Micro-Mosquito rovná, 1x2 háčky, 12 cm | 5 | 20 | 10 | 0 | 0 | 30
219 | GEN URO Dětské síto základní | 13-375-13-07 | Arteriální svorka zahnutá Péan, 13 cm | 1 | 4 | 2 | 0 | 0 | 6
220 | GEN URO Dětské síto základní | 13-410-16-07 | Arteriální svorka Peán-Rochester rovná, 16 cm | 2 | 8 | 4 | 0 | 0 | 12
221 | GEN URO Dětské síto základní | 13-443-07-07 | Svorka Overholt-Geissendoerfer zahnutá, 22 cm | 2 | 8 | 4 | 0 | 0 | 12
222 | GEN URO Dětské síto základní | 13-448-00-07 | Svorka preparační Overholt-Fino, jemná, zahnutá, 21,5 cm | 1 | 4 | 2 | 0 | 0 | 6
223 | GEN URO Dětské síto základní | 14-222-27-07 | Tampónové kleště Gross-Maier rovné, se zámkem, 26,5 cm | 1 | 4 | 2 | 0 | 0 | 6
224 | GEN URO Dětské síto základní | 15-091-10-07 | Hák Desmarres, 10 mm, 16 cm | 2 | 8 | 4 | 0 | 0 | 12
225 | GEN URO Dětské síto základní | 15-301-25-07 | Hák Langenbeck, 6x25 mm, 16 cm | 2 | 8 | 4 | 0 | 0 | 12
226 | GEN URO Dětské síto základní | 15-361-01-07 | Hák Middeldorpf, 18x17 mm, 21,5 cm | 2 | 8 | 4 | 0 | 0 | 12
227 | GEN URO Dětské síto základní | 15-361-02-07 | Hák Middeldorpf, 22x22 mm, 23 cm | 2 | 8 | 4 | 0 | 0 | 12
228 | GEN URO Dětské síto základní | 16-100-20-01 | Sonda paličková, oboustranná, prům. 2 mm, 20 cm | 1 | 4 | 2 | 0 | 0 | 6
229 | GEN URO Dětské síto základní | 20-642-16-07 | TC jehelec Mayo-Hegar rovný, 16 cm, normal profil | 1 | 4 | 2 | 0 | 0 | 6
230 | GEN URO Dětské síto základní | 20-631-13-07 | TC jehelec Kilnerův, 13 cm | 1 | 4 | 2 | 0 | 0 | 6
231 | GEN URO Dětské síto základní | 28-407-11-07 | Nůžky na ligaturu, Stevens, tupo-tupé, zahnuté, 11,5 cm | 1 | 4 | 2 | 0 | 0 | 6
232 | GEN URO Dětské síto základní | 55-442-15-04 | Sterilizační kontejner MicroStop 2, 600x300x160 mm | 1 | 4 | 2 | 0 | 0 | 6
233 | GEN URO Dětské síto základní | 55-443-12-04 | Barevný element - červený | 2 | 8 | 4 | 0 | 0 | 12
234 | GEN URO Dětské síto základní | 55-443-22-04 | Kódovací štítek 2 - s popisem bez otvoru | 2 | 8 | 4 | 0 | 0 | 12
235 | GEN URO Dětské síto základní | 55-804-50-01 | Sterilizační síto marTray, DIN, 477x251x64 mm | 1 | 4 | 2 | 0 | 0 | 6
236 | GEN Varixové síto | 10-100-04-07 | Držák čepelek č. 4, 13,5 cm | 1 | 0 | 5 | 0 | 0 | 5
237 | GEN Varixové síto | 13-414-14-07 | Arteriální svorka - kochr Ochsner rovná, 1x2, 14,5 cm | 2 | 0 | 10 | 0 | 0 | 10
238 | GEN Varixové síto | 14-222-27-07 | Tampónové kleště Gross-Maier rovné, se zámkem, 26,5 cm | 1 | 0 | 5 | 0 | 0 | 5
239 | GEN Varixové síto | 15-317-06-07 | Hák Kocher-Langenbeck, 55x11 mm, 22 cm | 2 | 0 | 10 | 0 | 0 | 10
240 | GEN Varixové síto | 16-250-00-01 | Sada na operaci varixů Nabatoff, komplet, 135x100x25 mm | 1 | 0 | 5 | 0 | 0 | 5
241 | GEN Varixové síto | 20-841-20-07 | Podvazová jehla Deschamps levotočivá, tupá, 20 cm | 1 | 0 | 5 | 0 | 0 | 5
242 | GEN Varixové síto | 24-388-16-07 | Atraumatická cévní pinzeta De Bakey rovná, 2,0 mm, 16 cm | 2 | 0 | 10 | 0 | 0 | 10
243 | GEN Varixové síto | 55-440-15-04 | Sterilizační kontejner MicroStop 2, 300x300x160 mm | 1 | 0 | 5 | 0 | 0 | 5
244 | GEN Varixové síto | 55-443-12-04 | Barevný element - červený | 2 | 0 | 10 | 0 | 0 | 10
245 | GEN Varixové síto | 55-443-22-04 | Kódovací štítek 2 - s popisem bez otvoru | 2 | 0 | 10 | 0 | 0 | 10
246 | GEN Varixové síto | 55-804-26-01 | Sterilizační síto marTray, 1/2, 240x251x64 mm | 1 | 0 | 5 | 0 | 0 | 5
247 | GEN Velké cévy | 09-003-61-99 | NERVWURZELHAKEN, LOVE, FIG. 2, 17,5 CM | 1 | 3 | 3 | 0 | 0 | 6
248 | GEN Velké cévy | 09-003-63-99 | NERVWURZELHAKEN, LOVE, FIG. 3, 11 CM | 1 | 3 | 3 | 0 | 0 | 6
249 | GEN Velké cévy | 09-007-07-07 | Hák, ostrý, 24.5 cm | 1 | 3 | 3 | 0 | 0 | 6
250 | GEN Velké cévy | 09-007-08-07 | Hák se sondou, 90°, 24.5 cm | 1 | 3 | 3 | 0 | 0 | 6
251 | GEN Velké cévy | 24-416-27-07 | Atr.-Aorta svorka, Kowalski, Fig. 2, 27cm | 2 | 6 | 6 | 0 | 0 | 12
252 | GEN Velké cévy | 24-417-31-07 | Atraumatické kleště na aneurysma aorty De Bakey, tvar "C", 31 cm | 2 | 6 | 6 | 0 | 0 | 12
253 | GEN Velké cévy | 24-417-33-07 | Atraumatické kleště na aneurysma aorty De Bakey, tvar "C", 33 cm | 1 | 3 | 3 | 0 | 0 | 6
254 | GEN Velké cévy | 24-419-30-07 | Atraumatické kleště na aneurysma aorty De Bakey, tvar "S", 30 cm | 1 | 3 | 3 | 0 | 0 | 6
255 | GEN Velké cévy | 24-423-26-07 | Atraumatické kleště na aortu De Bakey, tvar "S", 27 cm | 2 | 6 | 6 | 0 | 0 | 12
256 | GEN Velké cévy | 55-442-15-04 | Sterilizační kontejner MicroStop 2, 600x300x160 mm | 1 | 3 | 3 | 0 | 0 | 6
257 | GEN Velké cévy | 55-443-12-04 | Barevný element - červený | 2 | 6 | 6 | 0 | 0 | 12
258 | GEN Velké cévy | 55-443-22-04 | Kódovací štítek 2 - s popisem bez otvoru | 2 | 6 | 6 | 0 | 0 | 12
259 | GEN Velké cévy | 55-804-50-01 | Sterilizační síto marTray, DIN, 477x251x64 mm | 1 | 3 | 3 | 0 | 0 | 6
260 | GYN Císařský řez | 10-100-04-07 | Držák čepelek č. 4, 13,5 cm | 1 | 0 | 0 | 0 | 10 | 10
261 | GYN Císařský řez | 11-107-14-07 | Chirurgické nůžky Standard zahnuté, tupo-ostré, 14,5 cm | 1 | 0 | 0 | 0 | 10 | 10
262 | GYN Císařský řez | 11-943-23-07 | Chirurgické nůžky Metzenbaum zahnuté, 23 cm, TC model | 1 | 0 | 0 | 0 | 10 | 10
263 | GYN Císařský řez | 12-120-16-07 | Anatomická pinzeta Standard úzká, 16 cm | 1 | 0 | 0 | 0 | 10 | 10
264 | GYN Císařský řez | 12-301-14-07 | Chirurgická pinzeta, 1x2 háčky, 14,5 cm | 1 | 0 | 0 | 0 | 10 | 10
265 | GYN Císařský řez | 12-301-20-07 | Chirurgická pinzeta, 1x2 háčky, 20 cm | 2 | 0 | 0 | 0 | 20 | 20
266 | GYN Císařský řez | 13-380-16-07 | Arteriální svorka rovná Pean-Nippon, 16 cm | 8 | 0 | 0 | 0 | 80 | 80
267 | GYN Císařský řez | 13-384-16-07 | Arteriální svorka jemná, rovná Kocher, 16 cm, 1x2 | 5 | 0 | 0 | 0 | 50 | 50
268 | GYN Císařský řez | 13-410-24-07 | Arteriální svorka Peán-Rochester rovná, 24 cm | 3 | 0 | 0 | 0 | 30 | 30
269 | GYN Císařský řez | 13-414-26-07 | Arteriální svorka - kochr Ochsner rovná, 1x2, 26 cm | 2 | 0 | 0 | 0 | 20 | 20
270 | GYN Císařský řez | 14-222-27-07 | Tampónové kleště Gross-Maier rovné, se zámkem, 26,5 cm | 4 | 0 | 0 | 0 | 40 | 40
271 | GYN Císařský řez | 15-441-03-07 | Hák okénkový Middeldorpf, 60x70 mm, 28 cm | 1 | 0 | 0 | 0 | 10 | 10
272 | GYN Císařský řez | 15-452-04-07 | Hák Fritsch, 48x75 mm, 25,5 cm | 1 | 0 | 0 | 0 | 10 | 10
273 | GYN Císařský řez | 18-580-12-07 | Redonova jehla, fig. 12 | 1 | 0 | 0 | 0 | 10 | 10
274 | GYN Císařský řez | 20-659-20-07 | TC jehelec Bozemann, tvar "S", 20,5 cm, normal profil | 2 | 0 | 0 | 0 | 20 | 20
275 | GYN Císařský řez | 20-659-24-07 | TC jehelec Bozemann, tvar "S", 24 cm, normal profil | 2 | 0 | 0 | 0 | 20 | 20
276 | GYN Císařský řez | 32-622-25-07 | Hákové kleště Schroeder rovné, 1x1, 25,5 cm | 1 | 0 | 0 | 0 | 10 | 10
277 | GYN Císařský řez | 32-926-20-07 | Kyreta Recamier-Sims-Bumm tupá, pevná, 20 mm, 31 cm | 1 | 0 | 0 | 0 | 10 | 10
278 | GYN Císařský řez | 32-926-30-07 | Kyreta Recamier-Sims-Bumm tupá, pevná, 30 mm, 35 cm | 1 | 0 | 0 | 0 | 10 | 10
279 | GYN Císařský řez | 55-442-15-04 | Sterilizační kontejner MicroStop 2, 600x300x160 mm | 1 | 0 | 0 | 0 | 10 | 10
280 | GYN Císařský řez | 55-443-12-04 | Barevný element - červený | 2 | 0 | 0 | 0 | 20 | 20
281 | GYN Císařský řez | 55-443-22-04 | Kódovací štítek 2 - s popisem bez otvoru | 2 | 0 | 0 | 0 | 20 | 20
282 | GYN Císařský řez | 55-804-50-01 | Sterilizační síto marTray, DIN, 477x251x64 mm | 1 | 0 | 0 | 0 | 10 | 10
283 | GYN elektrochirurgie | 80-287-90-04 | Bipolární připojovací kabel pro přístroje Valleylab/Martin Guillotom, 5 m | 10 | 10 | 0 | 0 | 0 | 10
284 | GYN elektrochirurgie | 80-570-28-04 | Bipolární nůžky pro otevřenou chirurgii, 28 cm | 3 | 3 | 0 | 0 | 0 | 3
285 | GYN elektrochirurgie | 80-571-28-04 | Bipolární nůžky marCut slim line, tenký model, 28 cm | 3 | 3 | 0 | 0 | 0 | 3
286 | GYN elektrochirurgie | 80-988-17-04 | Bipolární pinzeta NONSTICK RED přímá, tupá, 2,0 mm, 17 cm | 8 | 8 | 0 | 0 | 0 | 8
287 | GYN elektrochirurgie | 80-988-20-04 | Bipolární pinzeta NONSTICK RED přímá, tupá, 2,0 mm, 20 cm | 8 | 8 | 0 | 0 | 0 | 8
288 | GYN elektrochirurgie | 80-988-23-04 | Bipolární pinzeta NONSTICK RED přímá, tupá, 2,0 mm, 23 cm | 4 | 4 | 0 | 0 | 0 | 4
289 | GYN elektrochirurgie | 80-988-30-04 | Bipolární pinzeta NONSTICK RED, přímá, tupá, 2,0 mm, 30 cm | 4 | 4 | 0 | 0 | 0 | 4
290 | GYN elektrochirurgie | 80-989-25-04 | Bipolární pinzeta NONSTICK RED zahnutá, tupá, 2,0 mm, 25 cm | 3 | 3 | 0 | 0 | 0 | 3
291 | GYN elektrochirurgie | 80-989-28-04 | Bipolární pinzeta NONSTICK RED zahnutá, tupá, 2,0 mm, 28 cm | 3 | 3 | 0 | 0 | 0 | 3
292 | GYN elektrochirurgie | 80-993-23-04 | Bipolární pinzeta NONSTICK RED bajonetová, 2,0 mm, 23 cm | 3 | 3 | 0 | 0 | 0 | 3
293 | GYN elektrochirurgie | 80-993-25-04 | Bipolární pinzeta NONSTICK RED bajonetová, 2,0 mm, 25 cm | 3 | 3 | 0 | 0 | 0 | 3
294 | GYN GEN URO Základní břišní síto | 10-104-41-07 | Držák čepelek č. 4L, dlouhý, rovný, masivní | 1 | 9 | 7 | 0 | 0 | 16
295 | GYN GEN URO Základní břišní síto | 11-943-20-07 | Chirurgické nůžky Metzenbaum zahnuté, 20 cm, TC model | 1 | 9 | 7 | 0 | 0 | 16
296 | GYN GEN URO Základní břišní síto | 11-943-23-07 | Chirurgické nůžky Metzenbaum zahnuté, 23 cm, TC model | 1 | 9 | 7 | 0 | 0 | 16
297 | GYN GEN URO Základní břišní síto | 12-321-30-07 | Chirurgická pinzeta úzká, 1x2 háčky, 30 cm | 1 | 9 | 7 | 0 | 0 | 16
298 | GYN GEN URO Základní břišní síto | 13-311-12-07 | Arteriální svorka Halsted-Mosquito zahnutá, 12,5 cm | 6 | 54 | 42 | 0 | 0 | 96
299 | GYN GEN URO Základní břišní síto | 13-411-24-07 | Arteriální svorka Peán-Rochester zahnutá, 24 cm | 4 | 36 | 28 | 0 | 0 | 64
300 | GYN GEN URO Základní břišní síto | 13-414-24-07 | Arteriální svorka - kochr Ochsner rovná, 1x2, 24 cm | 2 | 18 | 14 | 0 | 0 | 32
301 | GYN GEN URO Základní břišní síto | 13-443-01-07 | Svorka Overholt-Geissendoerfer zahnutá, 20,5 cm | 2 | 18 | 14 | 0 | 0 | 32
302 | GYN GEN URO Základní břišní síto | 13-511-19-07 | Svorka Lahey zahnutá, 19,5 cm | 4 | 36 | 28 | 0 | 0 | 64
303 | GYN GEN URO Základní břišní síto | 15-441-03-07 | Hák okénkový Middeldorpf, 60x70 mm, 28 cm | 1 | 9 | 7 | 0 | 0 | 16
304 | GYN GEN URO Základní břišní síto | 15-603-03-07 | Hák široký Mikulicz, 160x50 mm, 25 cm | 2 | 18 | 14 | 0 | 0 | 32
305 | GYN GEN URO Základní břišní síto | 15-611-01-07 | Hák Kelly, 205x38 mm, 27,5 cm | 1 | 9 | 7 | 0 | 0 | 16
306 | GYN GEN URO Základní břišní síto | 15-611-02-07 | Hák Kelly, 205x57 mm, 27,5 cm | 1 | 9 | 7 | 0 | 0 | 16
307 | GYN GEN URO Základní břišní síto | 20-642-24-07 | TC jehelec Mayo-Hegar rovný, 24 cm, normal profil | 1 | 9 | 7 | 0 | 0 | 16
308 | GYN GEN URO Základní břišní síto | 20-659-24-07 | TC jehelec Bozemann, tvar "S", 24 cm, normal profil | 2 | 18 | 14 | 0 | 0 | 32
309 | GYN GEN URO Základní břišní síto | 24-388-24-07 | Atraumatická cévní pinzeta De Bakey rovná, 2,0 mm, 24 cm | 2 | 18 | 14 | 0 | 0 | 32
310 | GYN GEN URO Základní břišní síto | 24-425-24-07 | Atraumatické kleště Satinsky tangenciální, 26 cm | 1 | 9 | 7 | 0 | 0 | 16
311 | GYN GEN URO Základní břišní síto | 24-425-26-07 | Atraumatické kleště Satinsky tangenciální, 27,5 cm | 1 | 9 | 7 | 0 | 0 | 16
312 | GYN GEN URO Základní břišní síto | 30-212-23-07 | Kleště na střevo Duval okénkové širší, 23 cm | 2 | 18 | 14 | 0 | 0 | 32
313 | GYN GEN URO Základní břišní síto | 30-305-25-07 | Střevní svorka Kocher zahnutá, elastická, 24,5 cm | 2 | 18 | 14 | 0 | 0 | 32
314 | GYN GEN URO Základní břišní síto | 55-442-15-04 | Sterilizační kontejner MicroStop 2, 600x300x160 mm | 1 | 9 | 7 | 0 | 0 | 16
315 | GYN GEN URO Základní břišní síto | 55-443-12-04 | Barevný element - červený | 2 | 18 | 14 | 0 | 0 | 32
316 | GYN GEN URO Základní břišní síto | 55-443-22-04 | Kódovací štítek 2 - s popisem bez otvoru | 2 | 18 | 14 | 0 | 0 | 32
317 | GYN GEN URO Základní břišní síto | 55-804-50-01 | Sterilizační síto marTray, DIN, 477x251x64 mm | 1 | 9 | 7 | 0 | 0 | 16
318 | GYN GEN URO Základní síto | 10-100-04-07 | Držák čepelek č. 4, 13,5 cm | 1 | 20 | 15 | 0 | 0 | 35
319 | GYN GEN URO Základní síto | 10-130-03-07 | Držák čepelek č. 3, 12 cm | 1 | 20 | 15 | 0 | 0 | 35
320 | GYN GEN URO Základní síto | 11-102-14-07 | Chirurgické nůžky Standard rovné, tupo-ostré, 14,5 cm | 1 | 20 | 15 | 0 | 0 | 35
321 | GYN GEN URO Základní síto | 11-107-14-07 | Chirurgické nůžky Standard zahnuté, tupo-ostré, 14,5 cm | 1 | 20 | 15 | 0 | 0 | 35
322 | GYN GEN URO Základní síto | 12-100-20-07 | Anatomická pinzeta Standard, 20 cm | 2 | 40 | 30 | 0 | 0 | 70
323 | GYN GEN URO Základní síto | 12-120-14-07 | Anatomická pinzeta Standard úzká, 14,5 cm | 1 | 20 | 15 | 0 | 0 | 35
324 | GYN GEN URO Základní síto | 12-301-14-07 | Chirurgická pinzeta, 1x2 háčky, 14,5 cm | 2 | 40 | 30 | 0 | 0 | 70
325 | GYN GEN URO Základní síto | 12-321-14-07 | Chirurgická pinzeta úzká, 1x2 z., 14,5 cm | 2 | 40 | 30 | 0 | 0 | 70
326 | GYN GEN URO Základní síto | 12-321-20-07 | Chirurgická pinzeta úzká, 1x2 háčky, 20 cm | 2 | 40 | 30 | 0 | 0 | 70
327 | GYN GEN URO Základní síto | 13-374-16-07 | Arteriální svorka rovná Peán, 16 cm | 6 | 120 | 90 | 0 | 0 | 210
328 | GYN GEN URO Základní síto | 13-375-13-07 | Arteriální svorka zahnutá Péan, 13 cm | 2 | 40 | 30 | 0 | 0 | 70
329 | GYN GEN URO Základní síto | 13-384-16-07 | Arteriální svorka jemná, rovná Kocher, 16 cm, 1x2 | 8 | 160 | 120 | 0 | 0 | 280
330 | GYN GEN URO Základní síto | 13-411-24-07 | Arteriální svorka Peán-Rochester zahnutá, 24 cm | 2 | 40 | 30 | 0 | 0 | 70
331 | GYN GEN URO Základní síto | 13-448-01-07 | Svorka preparační Overholt-Fino, jemná, zahnutá, 21 cm | 1 | 20 | 15 | 0 | 0 | 35
332 | GYN GEN URO Základní síto | 14-222-27-07 | Tampónové kleště Gross-Maier rovné, se zámkem, 26,5 cm | 1 | 20 | 15 | 0 | 0 | 35
333 | GYN GEN URO Základní síto | 15-293-02-07 | Hák Langenbeck, 30x14 mm, 22,5 cm | 2 | 40 | 30 | 0 | 0 | 70
334 | GYN GEN URO Základní síto | 15-361-02-07 | Hák Middeldorpf, 22x22 mm, 23 cm | 2 | 40 | 30 | 0 | 0 | 70
335 | GYN GEN URO Základní síto | 15-361-03-07 | Hák Middeldorpf, 26x31 mm, 24 cm | 2 | 40 | 30 | 0 | 0 | 70
336 | GYN GEN URO Základní síto | 18-580-08-07 | Redonova jehla, fig. 8 | 1 | 20 | 15 | 0 | 0 | 35
337 | GYN GEN URO Základní síto | 18-580-10-07 | Redonova jehla, fig. 10 | 1 | 20 | 15 | 0 | 0 | 35
338 | GYN GEN URO Základní síto | 18-580-12-07 | Redonova jehla, fig. 12 | 1 | 20 | 15 | 0 | 0 | 35
339 | GYN GEN URO Základní síto | 20-642-18-07 | TC jehelec Mayo-Hegar rovný, 18 cm, normal profil | 1 | 20 | 15 | 0 | 0 | 35
340 | GYN GEN URO Základní síto | 20-676-20-07 | TC jehelec Mathieu rovný, 20 cm, normal profil | 2 | 40 | 30 | 0 | 0 | 70
341 | GYN GEN URO Základní síto | 55-442-15-04 | Sterilizační kontejner MicroStop 2, 600x300x160 mm | 1 | 20 | 15 | 0 | 0 | 35
342 | GYN GEN URO Základní síto | 55-443-12-04 | Barevný element - červený | 2 | 40 | 30 | 0 | 0 | 70
343 | GYN GEN URO Základní síto | 55-443-22-04 | Kódovací štítek 2 - s popisem bez otvoru | 2 | 40 | 30 | 0 | 0 | 70
344 | GYN GEN URO Základní síto | 55-804-50-01 | Sterilizační síto marTray, DIN, 477x251x64 mm | 1 | 20 | 15 | 0 | 0 | 35
345 | GYN GEN URO Základní síto malé | 10-130-03-07 | Držák čepelek č. 3, 12 cm | 1 | 20 | 0 | 0 | 0 | 20
346 | GYN GEN URO Základní síto malé | 10-100-04-07 | Držák čepelek č. 4, 13,5 cm | 1 | 20 | 0 | 0 | 0 | 20
347 | GYN GEN URO Základní síto malé | 11-102-14-07 | Chirurgické nůžky Standard rovné, tupo-ostré, 14,5 cm | 1 | 20 | 0 | 0 | 0 | 20
348 | GYN GEN URO Základní síto malé | 11-107-14-07 | Chirurgické nůžky Standard zahnuté, tupo-ostré, 14,5 cm | 1 | 20 | 0 | 0 | 0 | 20
349 | GYN GEN URO Základní síto malé | 11-887-18-07 | AQUILA preparační nůžky, Metzenbaum, zahnuté, 18 cm | 1 | 20 | 0 | 0 | 0 | 20
350 | GYN GEN URO Základní síto malé | 12-120-14-07 | Anatomická pinzeta Standard úzká, 14,5 cm | 2 | 40 | 0 | 0 | 0 | 40
351 | GYN GEN URO Základní síto malé | 12-321-14-07 | Chirurgická pinzeta úzká, 1x2 z., 14,5 cm | 2 | 40 | 0 | 0 | 0 | 40
352 | GYN GEN URO Základní síto malé | 13-311-12-07 | Arteriální svorka Halsted-Mosquito zahnutá, 12,5 cm | 4 | 80 | 0 | 0 | 0 | 80
353 | GYN GEN URO Základní síto malé | 13-312-12-07 | Arteriální svorka - kochr Halsted-Mosquito rovná, 1x2 háčky, 12,5 cm | 4 | 80 | 0 | 0 | 0 | 80
354 | GYN GEN URO Základní síto malé | 13-317-21-07 | Arteriální svorka Halsted-Mosquito zahnutá, 20,5 cm | 4 | 80 | 0 | 0 | 0 | 80
355 | GYN GEN URO Základní síto malé | 13-375-13-07 | Arteriální svorka zahnutá Péan, 13 cm | 2 | 40 | 0 | 0 | 0 | 40
356 | GYN GEN URO Základní síto malé | 13-448-01-07 | Svorka preparační Overholt-Fino, jemná, zahnutá, 21 cm | 1 | 20 | 0 | 0 | 0 | 20
357 | GYN GEN URO Základní síto malé | 14-222-27-07 | Tampónové kleště Gross-Maier rovné, se zámkem, 26,5 cm | 1 | 20 | 0 | 0 | 0 | 20
358 | GYN GEN URO Základní síto malé | 15-293-01-07 | Hák Langenbeck, 30x11 mm, 22,5 cm | 2 | 40 | 0 | 0 | 0 | 40
359 | GYN GEN URO Základní síto malé | 15-361-01-07 | Hák Middeldorpf, 18x17 mm, 21,5 cm | 2 | 40 | 0 | 0 | 0 | 40
360 | GYN GEN URO Základní síto malé | 15-361-02-07 | Hák Middeldorpf, 22x22 mm, 23 cm | 2 | 40 | 0 | 0 | 0 | 40
361 | GYN GEN URO Základní síto malé | 18-580-08-07 | Redonova jehla, fig. 8 | 1 | 20 | 0 | 0 | 0 | 20
362 | GYN GEN URO Základní síto malé | 18-580-10-07 | Redonova jehla, fig. 10 | 1 | 20 | 0 | 0 | 0 | 20
363 | GYN GEN URO Základní síto malé | 20-642-18-07 | TC jehelec Mayo-Hegar rovný, 18 cm, normal profil | 1 | 20 | 0 | 0 | 0 | 20
364 | GYN GEN URO Základní síto malé | 20-676-20-07 | TC jehelec Mathieu rovný, 20 cm, normal profil | 1 | 20 | 0 | 0 | 0 | 20
365 | GYN GEN URO Základní síto malé | 13-384-16-07 | Arteriální svorka jemná, rovná Kocher, 16 cm, 1x2 | 4 | 80 | 0 | 0 | 0 | 80
366 | GYN GEN URO Základní síto malé | 13-374-16-07 | Arteriální svorka rovná Peán, 16 cm | 2 | 40 | 0 | 0 | 0 | 40
367 | GYN GEN URO Základní síto malé | 12-301-14-07 | Chirurgická pinzeta, 1x2 háčky, 14,5 cm | 2 | 40 | 0 | 0 | 0 | 40
368 | GYN GEN URO Základní síto malé | 55-442-15-04 | Sterilizační kontejner MicroStop 2, 600x300x160 mm | 1 | 20 | 0 | 0 | 0 | 20
369 | GYN GEN URO Základní síto malé | 55-443-12-04 | Barevný element - červený | 2 | 40 | 0 | 0 | 0 | 40
370 | GYN GEN URO Základní síto malé | 55-443-22-04 | Kódovací štítek 2 - s popisem bez otvoru | 2 | 40 | 0 | 0 | 0 | 40
371 | GYN GEN URO Základní síto malé | 55-804-50-01 | Sterilizační síto marTray, DIN, 477x251x64 mm | 1 | 20 | 0 | 0 | 0 | 20
372 | GYN Hysterektomie rozšíření | 11-925-23-07 | TCC-BLACKLINE Nůžky na uterus, zahnuté, 23 cm | 1 | 2 | 0 | 0 | 0 | 2
373 | GYN Hysterektomie rozšíření | 11-961-23-07 | TC preparační nůžky, Metzenbaum-Fino, jemné, zahnuté, 23 cm | 1 | 2 | 0 | 0 | 0 | 2
374 | GYN Hysterektomie rozšíření | 12-303-14-07 | Chirurgická pinzeta, 3x4 háčky, 14,5 cm | 2 | 4 | 0 | 0 | 0 | 4
375 | GYN Hysterektomie rozšíření | 13-410-24-07 | Arteriální svorka Peán-Rochester rovná, 24 cm | 4 | 8 | 0 | 0 | 0 | 8
376 | GYN Hysterektomie rozšíření | 13-443-04-07 | Svorka Overholt-Geissendoerfer zahnutá, 22 cm | 1 | 2 | 0 | 0 | 0 | 2
377 | GYN Hysterektomie rozšíření | 13-637-10-07 | Atraumatická svorka na hysterektomii Rogers rovná, 25,5 cm, fig. 1 | 2 | 4 | 0 | 0 | 0 | 4
378 | GYN Hysterektomie rozšíření | 13-637-20-07 | Atraumatická svorka na hysterektomii Rogers zahnutá, 25 cm, fig. 2 | 2 | 4 | 0 | 0 | 0 | 4
379 | GYN Hysterektomie rozšíření | 13-637-35-07 | Atraumatická svorka na hysterektomii Rogers zahnutá, 24,5 cm, fig. 3 | 2 | 4 | 0 | 0 | 0 | 4
380 | GYN Hysterektomie rozšíření | 13-414-26-07 | Arteriální svorka - kochr Ochsner rovná, 1x2, 26 cm | 6 | 12 | 0 | 0 | 0 | 12
381 | GYN Hysterektomie rozšíření | 14-222-27-07 | Tampónové kleště Gross-Maier rovné, se zámkem, 26,5 cm | 4 | 8 | 0 | 0 | 0 | 8
382 | GYN Hysterektomie rozšíření | 15-441-03-07 | Hák okénkový Middeldorpf, 60x70 mm, 28 cm | 1 | 2 | 0 | 0 | 0 | 2
383 | GYN Hysterektomie rozšíření | 15-452-04-07 | Hák Fritsch, 48x75 mm, 25,5 cm | 1 | 2 | 0 | 0 | 0 | 2
384 | GYN Hysterektomie rozšíření | 15-828-00-07 | Břišní rozvěrač Ricard, komplet, 28 cm | 1 | 2 | 0 | 0 | 0 | 2
385 | GYN Hysterektomie rozšíření | 15-830-04-07 | Střední branže 80x90 mm | 1 | 2 | 0 | 0 | 0 | 2
386 | GYN Hysterektomie rozšíření | 15-839-70-07 | Samostatná branže, 70x55 mm | 2 | 4 | 0 | 0 | 0 | 4
387 | GYN Hysterektomie rozšíření | 15-839-94-07 | Samostatná branže, 72x85 mm | 2 | 4 | 0 | 0 | 0 | 4
388 | GYN Hysterektomie rozšíření | 20-659-20-07 | TC jehelec Bozemann, tvar "S", 20,5 cm, normal profil | 1 | 2 | 0 | 0 | 0 | 2
389 | GYN Hysterektomie rozšíření | 20-659-24-07 | TC jehelec Bozemann, tvar "S", 24 cm, normal profil | 1 | 2 | 0 | 0 | 0 | 2
390 | GYN Hysterektomie rozšíření | 24-384-20-07 | Atraumatická cévní pinzeta De Bakey rovná, 2,7 mm, 20 cm | 2 | 4 | 0 | 0 | 0 | 4
391 | GYN Hysterektomie rozšíření | 32-682-24-07 | Hákové kleště Schroeder rovné, 2x2, 25 cm | 1 | 2 | 0 | 0 | 0 | 2
392 | GYN Hysterektomie rozšíření | 55-442-15-04 | Sterilizační kontejner MicroStop 2, 600x300x160 mm | 1 | 2 | 0 | 0 | 0 | 2
393 | GYN Hysterektomie rozšíření | 55-443-12-04 | Barevný element - červený | 2 | 4 | 0 | 0 | 0 | 4
394 | GYN Hysterektomie rozšíření | 55-443-22-04 | Kódovací štítek 2 - s popisem bez otvoru | 2 | 4 | 0 | 0 | 0 | 4
395 | GYN Hysterektomie rozšíření | 55-804-50-01 | Sterilizační síto marTray, DIN, 477x251x64 mm | 1 | 2 | 0 | 0 | 0 | 2
396 | GYN Jednotlivé nástroje | 09-006-64-07 | Dissect./Ligature fcps, Kantrowitz, 24cm | 4 | 4 | 0 | 0 | 0 | 4
397 | GYN Jednotlivé nástroje | 09-006-65-07 | Kleště preparační KANTROWITZ 28 cm | 1 | 1 | 0 | 0 | 0 | 1
398 | GYN Jednotlivé nástroje | 10-100-04-07 | Držák čepelek č. 4, 13,5 cm | 1 | 1 | 0 | 0 | 0 | 1
399 | GYN Jednotlivé nástroje | 10-130-03-07 | Držák čepelek č. 3, 12 cm | 2 | 2 | 0 | 0 | 0 | 2
400 | GYN Jednotlivé nástroje | 11-107-14-07 | Chirurgické nůžky Standard zahnuté, tupo-ostré, 14,5 cm | 2 | 2 | 0 | 0 | 0 | 2
401 | GYN Jednotlivé nástroje | 11-107-16-07 | Chirurgické nůžky Standard zahnuté, tupo-ostré, 16,5 cm | 2 | 2 | 0 | 0 | 0 | 2
402 | GYN Jednotlivé nástroje | 11-233-24-07 | Gynekologické nůžky Sims-Siebold, zahnuté, 24,5 cm | 1 | 1 | 0 | 0 | 0 | 1
403 | GYN Jednotlivé nástroje | 11-285-28-07 | Preparační nůžky Metzenbaum-Nelson zahnuté, tupo-tupé, 28 cm | 1 | 1 | 0 | 0 | 0 | 1
404 | GYN Jednotlivé nástroje | 11-330-18-07 | Preparační nůžky Metzenbaum-Fino rovné, tupo-tupé, 18 cm | 1 | 1 | 0 | 0 | 0 | 1
405 | GYN Jednotlivé nástroje | 11-330-20-07 | Preparační nůžky Metzenbaum-Fino rovné, tupo-tupé, 20 cm | 2 | 2 | 0 | 0 | 0 | 2
406 | GYN Jednotlivé nástroje | 11-331-20-07 | Preparační nůžky Metzenbaum-Fino zahnuté, tupo-tupé, 20 cm | 1 | 1 | 0 | 0 | 0 | 1
407 | GYN Jednotlivé nástroje | 11-331-23-07 | Preparační nůžky Metzenbaum-Fino zahnuté, tupo-tupé, 23 cm | 2 | 2 | 0 | 0 | 0 | 2
408 | GYN Jednotlivé nástroje | 11-911-23-07 | Chirurgické nůžky Mayo zahnuté, 23 cm, TC model | 2 | 2 | 0 | 0 | 0 | 2
409 | GYN Jednotlivé nástroje | 12-120-20-07 | Anatomická pinzeta Standard úzká, 20 cm | 1 | 1 | 0 | 0 | 0 | 1
410 | GYN Jednotlivé nástroje | 12-120-23-07 | Anatomická pinzeta, středně široká, 23 cm | 1 | 1 | 0 | 0 | 0 | 1
411 | GYN Jednotlivé nástroje | 12-301-16-07 | Chirurgická pinzeta, 1x2 háčky, 16 cm | 2 | 2 | 0 | 0 | 0 | 2
412 | GYN Jednotlivé nástroje | 12-301-20-07 | Chirurgická pinzeta, 1x2 háčky, 20 cm | 2 | 2 | 0 | 0 | 0 | 2
413 | GYN Jednotlivé nástroje | 12-301-25-07 | Chirurgická pinzeta, 1x2 háčky, 25 cm | 2 | 2 | 0 | 0 | 0 | 2
414 | GYN Jednotlivé nástroje | 12-303-16-07 | Chirurgická pinzeta, 3x4 háčky, 16 cm | 4 | 4 | 0 | 0 | 0 | 4
415 | GYN Jednotlivé nástroje | 12-321-14-07 | Chirurgická pinzeta úzká, 1x2 z., 14,5 cm | 1 | 1 | 0 | 0 | 0 | 1
416 | GYN Jednotlivé nástroje | 12-321-20-07 | Chirurgická pinzeta úzká, 1x2 háčky, 20 cm | 4 | 4 | 0 | 0 | 0 | 4
417 | GYN Jednotlivé nástroje | 13-310-12-07 | Arteriální svorka Halsted-Mosquito rovná, 12,5 cm | 2 | 2 | 0 | 0 | 0 | 2
418 | GYN Jednotlivé nástroje | 13-311-12-07 | Arteriální svorka Halsted-Mosquito zahnutá, 12,5 cm | 2 | 2 | 0 | 0 | 0 | 2
419 | GYN Jednotlivé nástroje | 13-374-14-07 | Arteriální svorka rovná Peán, 14 cm | 5 | 5 | 0 | 0 | 0 | 5
420 | GYN Jednotlivé nástroje | 13-380-16-07 | Arteriální svorka rovná Pean-Nippon, 16 cm | 5 | 5 | 0 | 0 | 0 | 5
421 | GYN Jednotlivé nástroje | 13-384-14-07 | Arteriální svorka jemná, rovná Kocher, 14 cm, 1x2 | 2 | 2 | 0 | 0 | 0 | 2
422 | GYN Jednotlivé nástroje | 13-384-16-07 | Arteriální svorka jemná, rovná Kocher, 16 cm, 1x2 | 3 | 3 | 0 | 0 | 0 | 3
423 | GYN Jednotlivé nástroje | 13-410-24-07 | Arteriální svorka Peán-Rochester rovná, 24 cm | 4 | 4 | 0 | 0 | 0 | 4
424 | GYN Jednotlivé nástroje | 13-411-24-07 | Arteriální svorka Peán-Rochester zahnutá, 24 cm | 3 | 3 | 0 | 0 | 0 | 3
425 | GYN Jednotlivé nástroje | 13-448-01-07 | Svorka preparační Overholt-Fino, jemná, zahnutá, 21 cm | 1 | 1 | 0 | 0 | 0 | 1
426 | GYN Jednotlivé nástroje | 13-637-10-07 | Atraumatická svorka na hysterektomii Rogers rovná, 25,5 cm, fig. 1 | 2 | 2 | 0 | 0 | 0 | 2
427 | GYN Jednotlivé nástroje | 13-637-20-07 | Atraumatická svorka na hysterektomii Rogers zahnutá, 25 cm, fig. 2 | 3 | 3 | 0 | 0 | 0 | 3
428 | GYN Jednotlivé nástroje | 15-095-22-07 | Hák Mini-Langenbeck, 22x8 mm, 16 cm | 1 | 1 | 0 | 0 | 0 | 1
429 | GYN Jednotlivé nástroje | 15-172-16-07 | Hák Cushing, 16 mm, 24 cm | 1 | 1 | 0 | 0 | 0 | 1
430 | GYN Jednotlivé nástroje | 15-220-06-07 | Hák ostrý, 6zubý Volkmann, 22 cm | 1 | 1 | 0 | 0 | 0 | 1
431 | GYN Jednotlivé nástroje | 15-441-03-07 | Hák okénkový Middeldorpf, 60x70 mm, 28 cm | 1 | 1 | 0 | 0 | 0 | 1
432 | GYN Jednotlivé nástroje | 15-452-04-07 | Hák Fritsch, 48x75 mm, 25,5 cm | 1 | 1 | 0 | 0 | 0 | 1
433 | GYN Jednotlivé nástroje | 15-603-01-07 | Hák široký Mikulicz, 90x35 mm, 25 cm | 3 | 3 | 0 | 0 | 0 | 3
434 | GYN Jednotlivé nástroje | 15-603-02-07 | Hák široký Mikulicz, 125x50 mm, 25 cm | 2 | 2 | 0 | 0 | 0 | 2
435 | GYN Jednotlivé nástroje | 15-603-03-07 | Hák široký Mikulicz, 160x50 mm, 25 cm | 3 | 3 | 0 | 0 | 0 | 3
436 | GYN Jednotlivé nástroje | 15-751-16-07 | Rozvěrač tupý Weitlaner-Loktite, 16 cm, 3x4 | 1 | 1 | 0 | 0 | 0 | 1
437 | GYN Jednotlivé nástroje | 15-971-02-01 | Špátle Haberer 37/45 mm, 30 cm | 1 | 1 | 0 | 0 | 0 | 1
438 | GYN Jednotlivé nástroje | 16-100-16-01 | Sonda paličková, oboustranná, prům. 2 mm, 16 cm | 2 | 2 | 0 | 0 | 0 | 2
439 | GYN Jednotlivé nástroje | 16-102-16-01 | Sonda paličková, oboustranná, jemná, prům. 1 mm, 16 cm | 2 | 2 | 0 | 0 | 0 | 2
440 | GYN Jednotlivé nástroje | 18-580-08-07 | Redonova jehla, fig. 8 | 4 | 4 | 0 | 0 | 0 | 4
441 | GYN Jednotlivé nástroje | 18-580-10-07 | Redonova jehla, fig. 10 | 3 | 3 | 0 | 0 | 0 | 3
442 | GYN Jednotlivé nástroje | 18-580-12-07 | Redonova jehla, fig. 12 | 2 | 2 | 0 | 0 | 0 | 2
443 | GYN Jednotlivé nástroje | 18-580-14-07 | Redonova jehla, fig. 14 | 3 | 3 | 0 | 0 | 0 | 3
444 | GYN Jednotlivé nástroje | 20-642-20-07 | TC jehelec Mayo-Hegar rovný, 20 cm, normal profil | 1 | 1 | 0 | 0 | 0 | 1
445 | GYN Jednotlivé nástroje | 20-659-20-07 | TC jehelec Bozemann, tvar "S", 20,5 cm, normal profil | 3 | 3 | 0 | 0 | 0 | 3
446 | GYN Jednotlivé nástroje | 20-659-24-07 | TC jehelec Bozemann, tvar "S", 24 cm, normal profil | 2 | 2 | 0 | 0 | 0 | 2
447 | GYN Jednotlivé nástroje | 20-659-28-07 | TC jehelec Bozemann, tvar "S", 29 cm, normal profil | 1 | 1 | 0 | 0 | 0 | 1
448 | GYN Jednotlivé nástroje | 23-344-02-07 | Ostrá lžička Mod. USA rovná, fig. 2, 16 cm | 1 | 1 | 0 | 0 | 0 | 1
449 | GYN Jednotlivé nástroje | 23-344-05-07 | Ostrá lžička Mod. USA rovná, fig. 5, 16 cm | 1 | 1 | 0 | 0 | 0 | 1
450 | GYN Jednotlivé nástroje | 23-344-06-07 | Ostrá lžička Mod. USA rovná, fig. 6, 16 cm | 1 | 1 | 0 | 0 | 0 | 1
451 | GYN Jednotlivé nástroje | 23-950-18-07 | Kleště kostní Ruskin-Liston rovné, 18,5 cm | 1 | 1 | 0 | 0 | 0 | 1
452 | GYN Jednotlivé nástroje | 24-384-24-07 | Atraumatická cévní pinzeta De Bakey rovná, 2,7 mm, 24 cm | 2 | 2 | 0 | 0 | 0 | 2
453 | GYN Jednotlivé nástroje | 24-388-20-07 | Atraumatická cévní pinzeta De Bakey rovná, 2,0 mm, 20 cm | 1 | 1 | 0 | 0 | 0 | 1
454 | GYN Jednotlivé nástroje | 24-388-30-07 | Atraumatická cévní pinzeta De Bakey rovná, 2,0 mm, 30 cm | 2 | 2 | 0 | 0 | 0 | 2
455 | GYN Jednotlivé nástroje | 24-439-20-07 | Atraumatické kleště De Bakey-Pean zahnuté, 20 cm | 1 | 1 | 0 | 0 | 0 | 1
456 | GYN Jednotlivé nástroje | 24-827-18-07 | Dura háček Sachs ostrý, 18 cm | 2 | 2 | 0 | 0 | 0 | 2
457 | GYN Jednotlivé nástroje | 28-428-20-07 | Nůžky na ligaturu, Metzenbaum-fino, rovné, 20 cm | 4 | 4 | 0 | 0 | 0 | 4
458 | GYN Jednotlivé nástroje | 32-185-03-01 | Vaginální zrcadla Kristeller - sada, 32-182-03 a 32-183-03 | 3 | 3 | 0 | 0 | 0 | 3
459 | GYN Jednotlivé nástroje | 32-195-02-01 | Vaginální zrcadla Kristeller - sada, 32-190-02 a 32-191-02 | 2 | 2 | 0 | 0 | 0 | 2
460 | GYN Jednotlivé nástroje | 32-324-20-07 | Vaginální zrcadlo Breisky zadní, 130x20 mm | 3 | 3 | 0 | 0 | 0 | 3
461 | GYN Jednotlivé nástroje | 32-324-25-07 | Vaginální zrcadlo Breisky zadní, 130x25 mm | 3 | 3 | 0 | 0 | 0 | 3
462 | GYN Jednotlivé nástroje | 32-324-30-07 | Vaginální zrcadlo Breisky zadní, 130x30 mm | 2 | 2 | 0 | 0 | 0 | 2
463 | GYN Jednotlivé nástroje | 32-324-35-07 | Vaginální zrcadlo Breisky zadní, 130x35 mm | 1 | 1 | 0 | 0 | 0 | 1
464 | GYN Jednotlivé nástroje | 32-381-24-07 | Vaginální zrcadlo Kogan, 24,5 cm | 1 | 1 | 0 | 0 | 0 | 1
465 | GYN Jednotlivé nástroje | 32-400-80-01 | Dilatátory Hegar - sada, prům. 4 - 17 mm | 2 | 2 | 0 | 0 | 0 | 2
466 | GYN Jednotlivé nástroje | 32-622-25-07 | Hákové kleště Schroeder rovné, 1x1, 25,5 cm | 4 | 4 | 0 | 0 | 0 | 4
467 | GYN Jednotlivé nástroje | 32-682-24-07 | Hákové kleště Schroeder rovné, 2x2, 25 cm | 2 | 2 | 0 | 0 | 0 | 2
468 | GYN Jednotlivé nástroje | 32-741-32-07 | Děložní kleště Kelly zahnuté, okénkové, 32 cm | 4 | 4 | 0 | 0 | 0 | 4
469 | GYN Jednotlivé nástroje | 32-760-17-07 | Nůž na myom Doyen | 1 | 1 | 0 | 0 | 0 | 1
470 | GYN Jednotlivé nástroje | 32-829-27-07 | Bioptická kyreta Mod. Muenchen, 27 cm | 1 | 1 | 0 | 0 | 0 | 1
471 | GYN Jednotlivé nástroje | 32-861-02-07 | Bioptické kleště Schumacher, 24 cm, fig. 2 | 2 | 2 | 0 | 0 | 0 | 2
472 | GYN Jednotlivé nástroje | 32-926-40-07 | Kyreta Recamier-Sims-Bumm tupá, pevná, 40 mm, 40 cm | 3 | 3 | 0 | 0 | 0 | 3
473 | GYN Jednotlivé nástroje | 33-145-30-07 | Porodní kleště Simpson, 31 cm | 2 | 2 | 0 | 0 | 0 | 2
474 | GYN Konizace | 11-943-23-07 | Chirurgické nůžky Metzenbaum zahnuté, 23 cm, TC model | 1 | 5 | 0 | 0 | 0 | 5
475 | GYN Konizace | 12-120-16-07 | Anatomická pinzeta Standard úzká, 16 cm | 1 | 5 | 0 | 0 | 0 | 5
476 | GYN Konizace | 12-301-20-07 | Chirurgická pinzeta, 1x2 háčky, 20 cm | 1 | 5 | 0 | 0 | 0 | 5
477 | GYN Konizace | 13-410-20-07 | Arteriální svorka Peán-Rochester rovná, 20 cm | 2 | 10 | 0 | 0 | 0 | 10
478 | GYN Konizace | 13-410-24-07 | Arteriální svorka Peán-Rochester rovná, 24 cm | 1 | 5 | 0 | 0 | 0 | 5
479 | GYN Konizace | 55-440-15-04 | Sterilizační kontejner MicroStop 2, 300x300x160 mm | 1 | 5 | 0 | 0 | 0 | 5
480 | GYN Konizace | 55-443-12-04 | Barevný element - červený | 2 | 10 | 0 | 0 | 0 | 10
481 | GYN Konizace | 55-443-22-04 | Kódovací štítek 2 - s popisem bez otvoru | 2 | 10 | 0 | 0 | 0 | 10
482 | GYN Konizace | 55-804-26-01 | Sterilizační síto marTray, 1/2, 240x251x64 mm | 1 | 5 | 0 | 0 | 0 | 5
483 | GYN Malé výkony | 12-120-16-07 | Anatomická pinzeta Standard úzká, 16 cm | 1 | 12 | 0 | 0 | 0 | 12
484 | GYN Malé výkony | 13-410-24-07 | Arteriální svorka Peán-Rochester rovná, 24 cm | 1 | 12 | 0 | 0 | 0 | 12
485 | GYN Malé výkony | 14-222-27-07 | Tampónové kleště Gross-Maier rovné, se zámkem, 26,5 cm | 1 | 12 | 0 | 0 | 0 | 12
486 | GYN Malé výkony | 16-100-16-01 | Sonda paličková, oboustranná, prům. 2 mm, 16 cm | 2 | 24 | 0 | 0 | 0 | 24
487 | GYN Malé výkony | 16-102-16-01 | Sonda paličková, oboustranná, jemná, prům. 1 mm, 16 cm | 2 | 24 | 0 | 0 | 0 | 24
488 | GYN Malé výkony | 32-202-02-01 | Vaginální zrcadlo Kristeller zadní, 110x30 mm | 1 | 12 | 0 | 0 | 0 | 12
489 | GYN Malé výkony | 32-203-02-01 | Vaginální zrcadlo Kristeller přední, 115x26 mm | 1 | 12 | 0 | 0 | 0 | 12
490 | GYN Malé výkony | 32-302-00-01 | Vaginální zrcadlo Scherbak komplet | 1 | 12 | 0 | 0 | 0 | 12
491 | GYN Malé výkony | 32-400-04-01 | Dilatátor Hegar, prům. 4 mm | 1 | 12 | 0 | 0 | 0 | 12
492 | GYN Malé výkony | 32-400-05-01 | Dilatátor Hegar, prům. 5 mm | 1 | 12 | 0 | 0 | 0 | 12
493 | GYN Malé výkony | 32-400-06-01 | Dilatátor Hegar, prům. 6 mm | 1 | 12 | 0 | 0 | 0 | 12
494 | GYN Malé výkony | 32-400-07-01 | Dilatátor Hegar, prům. 7 mm | 1 | 12 | 0 | 0 | 0 | 12
495 | GYN Malé výkony | 32-400-08-01 | Dilatátor Hegar, prům. 8 mm | 1 | 12 | 0 | 0 | 0 | 12
496 | GYN Malé výkony | 32-400-09-01 | Dilatátor Hegar, prům. 9 mm | 1 | 12 | 0 | 0 | 0 | 12
497 | GYN Malé výkony | 32-400-10-01 | Dilatátor Hegar, prům. 10 mm | 1 | 12 | 0 | 0 | 0 | 12
498 | GYN Malé výkony | 32-400-11-01 | Dilatátor Hegar, prům. 11 mm | 1 | 12 | 0 | 0 | 0 | 12
499 | GYN Malé výkony | 32-400-12-01 | Dilatátor Hegar, prům. 12 mm | 1 | 12 | 0 | 0 | 0 | 12
500 | GYN Malé výkony | 32-401-04-01 | Dilatátor Hegar, prům. 4,5 mm | 1 | 12 | 0 | 0 | 0 | 12
501 | GYN Malé výkony | 32-401-05-01 | Dilatátor Hegar, prům. 5,5 mm | 1 | 12 | 0 | 0 | 0 | 12
502 | GYN Malé výkony | 32-401-06-01 | Dilatátor Hegar, prům. 6,5 mm | 1 | 12 | 0 | 0 | 0 | 12
503 | GYN Malé výkony | 32-401-07-01 | Dilatátor Hegar, prům. 7,5 mm | 1 | 12 | 0 | 0 | 0 | 12
504 | GYN Malé výkony | 32-401-08-01 | Dilatátor Hegar, prům. 8,5 mm | 1 | 12 | 0 | 0 | 0 | 12
505 | GYN Malé výkony | 32-401-09-01 | Dilatátor Hegar, prům. 9,5 mm | 1 | 12 | 0 | 0 | 0 | 12
506 | GYN Malé výkony | 32-401-10-01 | Dilatátor Hegar, prům. 10,5 mm | 1 | 12 | 0 | 0 | 0 | 12
507 | GYN Malé výkony | 32-401-11-01 | Dilatátor Hegar, prům. 11,5 mm | 1 | 12 | 0 | 0 | 0 | 12
508 | GYN Malé výkony | 32-584-32-02 | Děložní sonda Sims ohebná, 33 cm | 1 | 12 | 0 | 0 | 0 | 12
509 | GYN Malé výkony | 32-622-25-07 | Hákové kleště Schroeder rovné, 1x1, 25,5 cm | 2 | 24 | 0 | 0 | 0 | 24
510 | GYN Malé výkony | 32-920-05-07 | Kyreta Recamier-Sims-Bumm ostrá, pevná, 5 mm, 31 cm | 1 | 12 | 0 | 0 | 0 | 12
511 | GYN Malé výkony | 32-920-07-07 | Kyreta Recamier-Sims-Bumm ostrá, pevná, 7 mm, 31 cm | 1 | 12 | 0 | 0 | 0 | 12
512 | GYN Malé výkony | 32-920-09-07 | Kyreta Recamier-Sims-Bumm ostrá, pevná, 9 mm, 31 cm | 1 | 12 | 0 | 0 | 0 | 12
513 | GYN Malé výkony | 32-920-11-07 | Kyreta Recamier-Sims-Bumm ostrá, pevná, 11 mm, 31 cm | 1 | 12 | 0 | 0 | 0 | 12
514 | GYN Malé výkony | 32-920-14-07 | Kyreta Recamier-Sims-Bumm ostrá, pevná, 14 mm, 31 cm | 1 | 12 | 0 | 0 | 0 | 12
515 | GYN Malé výkony | 32-920-19-07 | Kyreta Recamier-Sims-Bumm ostrá, pevná, 19 mm, 31 cm | 1 | 12 | 0 | 0 | 0 | 12
516 | GYN Malé výkony | 33-345-02-07 | Abortální kleště Winter zahnuté, 28 cm | 1 | 12 | 0 | 0 | 0 | 12
517 | GYN Malé výkony | 55-442-15-04 | Sterilizační kontejner MicroStop 2, 600x300x160 mm | 1 | 12 | 0 | 0 | 0 | 12
518 | GYN Malé výkony | 55-443-12-04 | Barevný element - červený | 2 | 24 | 0 | 0 | 0 | 24
519 | GYN Malé výkony | 55-443-22-04 | Kódovací štítek 2 - s popisem bez otvoru | 2 | 24 | 0 | 0 | 0 | 24
520 | GYN Malé výkony | 55-804-50-01 | Sterilizační síto marTray, DIN, 477x251x64 mm | 1 | 12 | 0 | 0 | 0 | 12
521 | GYN Revizní síto perinatologie malé | 11-107-14-07 | Chirurgické nůžky Standard zahnuté, tupo-ostré, 14,5 cm | 1 | 0 | 0 | 0 | 2 | 2
522 | GYN Revizní síto perinatologie malé | 12-301-20-07 | Chirurgická pinzeta, 1x2 háčky, 20 cm | 1 | 0 | 0 | 0 | 2 | 2
523 | GYN Revizní síto perinatologie malé | 13-380-16-07 | Arteriální svorka rovná Pean-Nippon, 16 cm | 1 | 0 | 0 | 0 | 2 | 2
524 | GYN Revizní síto perinatologie malé | 13-410-24-07 | Arteriální svorka Peán-Rochester rovná, 24 cm | 1 | 0 | 0 | 0 | 2 | 2
525 | GYN Revizní síto perinatologie malé | 14-222-27-07 | Tampónové kleště Gross-Maier rovné, se zámkem, 26,5 cm | 1 | 0 | 0 | 0 | 2 | 2
526 | GYN Revizní síto perinatologie malé | 20-659-24-07 | TC jehelec Bozemann, tvar "S", 24 cm, normal profil | 1 | 0 | 0 | 0 | 2 | 2
527 | GYN Revizní síto perinatologie malé | 32-302-00-01 | Vaginální zrcadlo Scherbak komplet | 1 | 0 | 0 | 0 | 2 | 2
528 | GYN Revizní síto perinatologie malé | 32-622-25-07 | Hákové kleště Schroeder rovné, 1x1, 25,5 cm | 2 | 0 | 0 | 0 | 4 | 4
529 | GYN Revizní síto perinatologie malé | 32-926-20-07 | Kyreta Recamier-Sims-Bumm tupá, pevná, 20 mm, 31 cm | 1 | 0 | 0 | 0 | 2 | 2
530 | GYN Revizní síto perinatologie malé | 32-926-25-07 | Kyreta Recamier-Sims-Bumm tupá, pevná, 25 mm, 34 cm | 1 | 0 | 0 | 0 | 2 | 2
531 | GYN Revizní síto perinatologie malé | 32-926-40-07 | Kyreta Recamier-Sims-Bumm tupá, pevná, 40 mm, 40 cm | 1 | 0 | 0 | 0 | 2 | 2
532 | GYN Revizní síto perinatologie malé | 33-345-02-07 | Abortální kleště Winter zahnuté, 28 cm | 1 | 0 | 0 | 0 | 2 | 2
533 | GYN Revizní síto perinatologie malé | 55-442-15-04 | Sterilizační kontejner MicroStop 2, 600x300x160 mm | 1 | 0 | 0 | 0 | 2 | 2
534 | GYN Revizní síto perinatologie malé | 55-443-12-04 | Barevný element - červený | 2 | 0 | 0 | 0 | 4 | 4
535 | GYN Revizní síto perinatologie malé | 55-443-22-04 | Kódovací štítek 2 - s popisem bez otvoru | 2 | 0 | 0 | 0 | 4 | 4
536 | GYN Revizní síto perinatologie malé | 55-804-50-01 | Sterilizační síto marTray, DIN, 477x251x64 mm | 1 | 0 | 0 | 0 | 2 | 2
537 | GYN Revizní síto perinatologie velké | 13-410-24-07 | Arteriální svorka Peán-Rochester rovná, 24 cm | 2 | 0 | 0 | 0 | 4 | 4
538 | GYN Revizní síto perinatologie velké | 14-222-27-07 | Tampónové kleště Gross-Maier rovné, se zámkem, 26,5 cm | 1 | 0 | 0 | 0 | 2 | 2
539 | GYN Revizní síto perinatologie velké | 32-302-00-01 | Vaginální zrcadlo Scherbak komplet | 1 | 0 | 0 | 0 | 2 | 2
540 | GYN Revizní síto perinatologie velké | 12-301-20-07 | Chirurgická pinzeta, 1x2 háčky, 20 cm | 1 | 0 | 0 | 0 | 2 | 2
541 | GYN Revizní síto perinatologie velké | 12-301-16-07 | Chirurgická pinzeta, 1x2 háčky, 16 cm | 1 | 0 | 0 | 0 | 2 | 2
542 | GYN Revizní síto perinatologie velké | 24-384-20-07 | Atraumatická cévní pinzeta De Bakey rovná, 2,7 mm, 20 cm | 1 | 0 | 0 | 0 | 2 | 2
543 | GYN Revizní síto perinatologie velké | 32-622-25-07 | Hákové kleště Schroeder rovné, 1x1, 25,5 cm | 2 | 0 | 0 | 0 | 4 | 4
544 | GYN Revizní síto perinatologie velké | 13-581-24-07 | Disektor Kelly, fig. 3, 23,5 cm | 1 | 0 | 0 | 0 | 2 | 2
545 | GYN Revizní síto perinatologie velké | 13-414-26-07 | Arteriální svorka - kochr Ochsner rovná, 1x2, 26 cm | 2 | 0 | 0 | 0 | 4 | 4
546 | GYN Revizní síto perinatologie velké | 15-751-16-07 | Rozvěrač tupý Weitlaner-Loktite, 16 cm, 3x4 | 3 | 0 | 0 | 0 | 6 | 6
547 | GYN Revizní síto perinatologie velké | 13-380-14-07 | Arteriální svorka rovná Pean-Nippon, 14,5 cm | 3 | 0 | 0 | 0 | 6 | 6
548 | GYN Revizní síto perinatologie velké | 13-384-14-07 | Arteriální svorka jemná, rovná Kocher, 14 cm, 1x2 | 3 | 0 | 0 | 0 | 6 | 6
549 | GYN Revizní síto perinatologie velké | 20-659-20-07 | TC jehelec Bozemann, tvar "S", 20,5 cm, normal profil | 1 | 0 | 0 | 0 | 2 | 2
550 | GYN Revizní síto perinatologie velké | 20-659-24-07 | TC jehelec Bozemann, tvar "S", 24 cm, normal profil | 1 | 0 | 0 | 0 | 2 | 2
551 | GYN Revizní síto perinatologie velké | 11-961-23-07 | TC preparační nůžky, Metzenbaum-Fino, jemné, zahnuté, 23 cm | 1 | 0 | 0 | 0 | 2 | 2
552 | GYN Revizní síto perinatologie velké | 55-442-15-04 | Sterilizační kontejner MicroStop 2, 600x300x160 mm | 1 | 0 | 0 | 0 | 2 | 2
553 | GYN Revizní síto perinatologie velké | 55-443-12-04 | Barevný element - červený | 2 | 0 | 0 | 0 | 4 | 4
554 | GYN Revizní síto perinatologie velké | 55-443-22-04 | Kódovací štítek 2 - s popisem bez otvoru | 2 | 0 | 0 | 0 | 4 | 4
555 | GYN Revizní síto perinatologie velké | 55-804-50-01 | Sterilizační síto marTray, DIN, 477x251x64 mm | 1 | 0 | 0 | 0 | 2 | 2
556 | GYN Robotické síto | 10-130-03-07 | Držák čepelek č. 3, 12 cm | 1 | 2 | 0 | 0 | 0 | 2
557 | GYN Robotické síto | 11-107-14-07 | Chirurgické nůžky Standard zahnuté, tupo-ostré, 14,5 cm | 1 | 2 | 0 | 0 | 0 | 2
558 | GYN Robotické síto | 11-943-23-07 | Chirurgické nůžky Metzenbaum zahnuté, 23 cm, TC model | 1 | 2 | 0 | 0 | 0 | 2
559 | GYN Robotické síto | 12-120-16-07 | Anatomická pinzeta Standard úzká, 16 cm | 1 | 2 | 0 | 0 | 0 | 2
560 | GYN Robotické síto | 12-301-16-07 | Chirurgická pinzeta, 1x2 háčky, 16 cm | 1 | 2 | 0 | 0 | 0 | 2
561 | GYN Robotické síto | 12-301-20-07 | Chirurgická pinzeta, 1x2 háčky, 20 cm | 1 | 2 | 0 | 0 | 0 | 2
562 | GYN Robotické síto | 13-380-16-07 | Arteriální svorka rovná Pean-Nippon, 16 cm | 3 | 6 | 0 | 0 | 0 | 6
563 | GYN Robotické síto | 13-384-16-07 | Arteriální svorka jemná, rovná Kocher, 16 cm, 1x2 | 3 | 6 | 0 | 0 | 0 | 6
564 | GYN Robotické síto | 13-410-24-07 | Arteriální svorka Peán-Rochester rovná, 24 cm | 1 | 2 | 0 | 0 | 0 | 2
565 | GYN Robotické síto | 14-222-27-07 | Tampónové kleště Gross-Maier rovné, se zámkem, 26,5 cm | 2 | 4 | 0 | 0 | 0 | 4
566 | GYN Robotické síto | 13-414-26-07 | Arteriální svorka - kochr Ochsner rovná, 1x2, 26 cm | 2 | 4 | 0 | 0 | 0 | 4
567 | GYN Robotické síto | 14-355-25-07 | Tampónové kleště Foerster zahnuté, okénkové, zoubkované, 25 cm | 1 | 2 | 0 | 0 | 0 | 2
568 | GYN Robotické síto | 20-659-20-07 | TC jehelec Bozemann, tvar "S", 20,5 cm, normal profil | 1 | 2 | 0 | 0 | 0 | 2
569 | GYN Robotické síto | 32-202-02-01 | Vaginální zrcadlo Kristeller zadní, 110x30 mm | 1 | 2 | 0 | 0 | 0 | 2
570 | GYN Robotické síto | 32-203-02-01 | Vaginální zrcadlo Kristeller přední, 115x26 mm | 1 | 2 | 0 | 0 | 0 | 2
571 | GYN Robotické síto | 32-400-03-01 | Dilatátor Hegar, prům. 3 mm | 1 | 2 | 0 | 0 | 0 | 2
572 | GYN Robotické síto | 32-401-03-01 | Dilatátor Hegar, prům. 3,5 mm | 1 | 2 | 0 | 0 | 0 | 2
573 | GYN Robotické síto | 32-622-25-07 | Hákové kleště Schroeder rovné, 1x1, 25,5 cm | 1 | 2 | 0 | 0 | 0 | 2
574 | GYN Robotické síto | 55-442-15-04 | Sterilizační kontejner MicroStop 2, 600x300x160 mm | 1 | 2 | 0 | 0 | 0 | 2
575 | GYN Robotické síto | 55-443-12-04 | Barevný element - červený | 2 | 4 | 0 | 0 | 0 | 4
576 | GYN Robotické síto | 55-443-22-04 | Kódovací štítek 2 - s popisem bez otvoru | 2 | 4 | 0 | 0 | 0 | 4
577 | GYN Robotické síto | 55-804-50-01 | Sterilizační síto marTray, DIN, 477x251x64 mm | 1 | 2 | 0 | 0 | 0 | 2
578 | GYN URO GEN Laparoskopické síto základní | 10-130-03-07 | Držák čepelek č. 3, 12 cm | 1 | 6 | 6 | 0 | 0 | 12
579 | GYN URO GEN Laparoskopické síto základní | 11-125-14-07 | Chirurgické nůžky Grazil zahnuté, tupo-tupé, 14,5 cm | 1 | 6 | 6 | 0 | 0 | 12
580 | GYN URO GEN Laparoskopické síto základní | 11-100-14-07 | Chirurgické nůžky Standard rovné, tupo-tupé, 14,5 cm | 1 | 6 | 6 | 0 | 0 | 12
581 | GYN URO GEN Laparoskopické síto základní | 11-943-18-07 | Chirurgické nůžky Metzenbaum zahnuté, 18 cm, TC model | 1 | 6 | 6 | 0 | 0 | 12
582 | GYN URO GEN Laparoskopické síto základní | 12-321-14-07 | Chirurgická pinzeta úzká, 1x2 z., 14,5 cm | 1 | 6 | 6 | 0 | 0 | 12
583 | GYN URO GEN Laparoskopické síto základní | 15-361-03-07 | Hák Middeldorpf, 26x31 mm, 24 cm | 2 | 12 | 12 | 0 | 0 | 24
584 | GYN URO GEN Laparoskopické síto základní | 15-293-02-07 | Hák Langenbeck, 30x14 mm, 22,5 cm | 2 | 12 | 12 | 0 | 0 | 24
585 | GYN URO GEN Laparoskopické síto základní | 14-222-27-07 | Tampónové kleště Gross-Maier rovné, se zámkem, 26,5 cm | 2 | 12 | 12 | 0 | 0 | 24
586 | GYN URO GEN Laparoskopické síto základní | 20-678-20-07 | TC jehelec Mathieu rovný, 20 cm, normal profil | 2 | 12 | 12 | 0 | 0 | 24
587 | GYN URO GEN Laparoskopické síto základní | 13-410-16-07 | Arteriální svorka Peán-Rochester rovná, 16 cm | 3 | 18 | 18 | 0 | 0 | 36
588 | GYN URO GEN Laparoskopické síto základní | 13-375-13-07 | Arteriální svorka zahnutá Péan, 13 cm | 1 | 6 | 6 | 0 | 0 | 12
589 | GYN URO GEN Laparoskopické síto základní | 13-411-24-07 | Arteriální svorka Peán-Rochester zahnutá, 24 cm | 2 | 12 | 12 | 0 | 0 | 24
590 | GYN URO GEN Laparoskopické síto základní | 13-384-16-07 | Arteriální svorka jemná, rovná Kocher, 16 cm, 1x2 | 3 | 18 | 18 | 0 | 0 | 36
591 | GYN URO GEN Laparoskopické síto základní | 32-622-25-07 | Hákové kleště Schroeder rovné, 1x1, 25,5 cm | 2 | 12 | 12 | 0 | 0 | 24
592 | GYN URO GEN Laparoskopické síto základní | 32-401-04-01 | Dilatátor Hegar, prům. 4,5 mm | 1 | 6 | 6 | 0 | 0 | 12
593 | GYN URO GEN Laparoskopické síto základní | 32-202-02-01 | Vaginální zrcadlo Kristeller zadní, 110x30 mm | 1 | 6 | 6 | 0 | 0 | 12
594 | GYN URO GEN Laparoskopické síto základní | 32-203-02-01 | Vaginální zrcadlo Kristeller přední, 115x26 mm | 1 | 6 | 6 | 0 | 0 | 12
595 | GYN URO GEN Laparoskopické síto základní | 13-448-01-07 | Svorka preparační Overholt-Fino, jemná, zahnutá, 21 cm | 1 | 6 | 6 | 0 | 0 | 12
596 | GYN URO GEN Laparoskopické síto základní | 12-301-14-07 | Chirurgická pinzeta, 1x2 háčky, 14,5 cm | 2 | 12 | 12 | 0 | 0 | 24
597 | GYN URO GEN Laparoskopické síto základní | 55-442-15-04 | Sterilizační kontejner MicroStop 2, 600x300x160 mm | 1 | 6 | 6 | 0 | 0 | 12
598 | GYN URO GEN Laparoskopické síto základní | 55-443-12-04 | Barevný element - červený | 2 | 12 | 12 | 0 | 0 | 24
599 | GYN URO GEN Laparoskopické síto základní | 55-443-22-04 | Kódovací štítek 2 - s popisem bez otvoru | 2 | 12 | 12 | 0 | 0 | 24
600 | GYN URO GEN Laparoskopické síto základní | 55-804-50-01 | Sterilizační síto marTray, DIN, 477x251x64 mm | 1 | 6 | 6 | 0 | 0 | 12
601 | GYN URO Pásky TOT | 10-100-04-07 | Držák čepelek č. 4, 13,5 cm | 1 | 3 | 0 | 0 | 0 | 3
602 | GYN URO Pásky TOT | 10-130-03-07 | Držák čepelek č. 3, 12 cm | 1 | 3 | 0 | 0 | 0 | 3
603 | GYN URO Pásky TOT | 11-102-16-07 | Chirurgické nůžky Standard rovné, tupo-ostré, 16,5 cm | 1 | 3 | 0 | 0 | 0 | 3
604 | GYN URO Pásky TOT | 11-107-16-07 | Chirurgické nůžky Standard zahnuté, tupo-ostré, 16,5 cm | 1 | 3 | 0 | 0 | 0 | 3
605 | GYN URO Pásky TOT | 11-943-20-07 | Chirurgické nůžky Metzenbaum zahnuté, 20 cm, TC model | 1 | 3 | 0 | 0 | 0 | 3
606 | GYN URO Pásky TOT | 12-120-20-07 | Anatomická pinzeta Standard úzká, 20 cm | 1 | 3 | 0 | 0 | 0 | 3
607 | GYN URO Pásky TOT | 12-301-16-07 | Chirurgická pinzeta, 1x2 háčky, 16 cm | 2 | 6 | 0 | 0 | 0 | 6
608 | GYN URO Pásky TOT | 12-321-20-07 | Chirurgická pinzeta úzká, 1x2 háčky, 20 cm | 2 | 6 | 0 | 0 | 0 | 6
609 | GYN URO Pásky TOT | 13-310-12-07 | Arteriální svorka Halsted-Mosquito rovná, 12,5 cm | 2 | 6 | 0 | 0 | 0 | 6
610 | GYN URO Pásky TOT | 13-322-12-07 | Arteriální svorka - kochr Micro-Mosquito rovná, 1x2 háčky, 12 cm | 2 | 6 | 0 | 0 | 0 | 6
611 | GYN URO Pásky TOT | 13-380-18-07 | Arteriální svorka rovná Pean-Nippon, 18 cm | 2 | 6 | 0 | 0 | 0 | 6
612 | GYN URO Pásky TOT | 13-410-14-07 | Arteriální svorka Peán-Rochester rovná, 14,5 cm | 2 | 6 | 0 | 0 | 0 | 6
613 | GYN URO Pásky TOT | 13-921-16-07 | Svorka na prádlo Bernhard, 16,5 cm | 2 | 6 | 0 | 0 | 0 | 6
614 | GYN URO Pásky TOT | 14-222-27-07 | Tampónové kleště Gross-Maier rovné, se zámkem, 26,5 cm | 1 | 3 | 0 | 0 | 0 | 3
615 | GYN URO Pásky TOT | 20-659-20-07 | TC jehelec Bozemann, tvar "S", 20,5 cm, normal profil | 1 | 3 | 0 | 0 | 0 | 3
616 | GYN URO Pásky TOT | 30-134-15-07 | Kleště na střevo Allis, 5x6, 15,5 cm | 2 | 6 | 0 | 0 | 0 | 6
617 | GYN URO Pásky TOT | 30-192-16-07 | Kleště na střevo Babcock, 16,5 cm | 2 | 6 | 0 | 0 | 0 | 6
618 | GYN URO Pásky TOT | 32-302-01-01 | Vaginální zrcadlo Scherbak - samostatné, 80x30 mm | 1 | 3 | 0 | 0 | 0 | 3
619 | GYN URO Pásky TOT | 32-302-02-01 | Vaginální zrcadlo Scherbak - samostatné, 85x35 mm | 1 | 3 | 0 | 0 | 0 | 3
620 | GYN URO Pásky TOT | 32-302-03-01 | Vaginální zrcadlo Scherbak - samostatné, 90x40 mm | 1 | 3 | 0 | 0 | 0 | 3
621 | GYN URO Pásky TOT | 32-302-10-01 | Závaží Scherbak, samostatné, 400 g | 1 | 3 | 0 | 0 | 0 | 3
622 | GYN URO Pásky TOT | 32-302-14-07 | Držák na vaginální zrcadla Scherbak, samostatný | 1 | 3 | 0 | 0 | 0 | 3
623 | GYN URO Pásky TOT | 55-442-15-04 | Sterilizační kontejner MicroStop 2, 600x300x160 mm | 1 | 3 | 0 | 0 | 0 | 3
624 | GYN URO Pásky TOT | 55-443-12-04 | Barevný element - červený | 2 | 6 | 0 | 0 | 0 | 6
625 | GYN URO Pásky TOT | 55-443-22-04 | Kódovací štítek 2 - s popisem bez otvoru | 2 | 6 | 0 | 0 | 0 | 6
626 | GYN URO Pásky TOT | 55-804-50-01 | Sterilizační síto marTray, DIN, 477x251x64 mm | 1 | 3 | 0 | 0 | 0 | 3
627 | GYN Uzliny rozšíření | 13-447-04-07 | Svorka Overholt-Geissendoerfer zahnutá, 28 cm | 1 | 2 | 0 | 0 | 0 | 2
628 | GYN Uzliny rozšíření | 13-581-24-07 | Disektor Kelly, fig. 3, 23,5 cm | 1 | 2 | 0 | 0 | 0 | 2
629 | GYN Uzliny rozšíření | 14-355-25-07 | Tampónové kleště Foerster zahnuté, okénkové, zoubkované, 25 cm | 2 | 4 | 0 | 0 | 0 | 4
630 | GYN Uzliny rozšíření | 14-361-25-07 | Tampónové kleště Foerster zahnuté, úzké, okénkové, 25 cm | 1 | 2 | 0 | 0 | 0 | 2
631 | GYN Uzliny rozšíření | 15-172-16-07 | Hák Cushing, 16 mm, 24 cm | 2 | 4 | 0 | 0 | 0 | 4
632 | GYN Uzliny rozšíření | 15-603-02-07 | Hák široký Mikulicz, 125x50 mm, 25 cm | 2 | 4 | 0 | 0 | 0 | 4
633 | GYN Uzliny rozšíření | 15-603-03-07 | Hák široký Mikulicz, 160x50 mm, 25 cm | 2 | 4 | 0 | 0 | 0 | 4
634 | GYN Uzliny rozšíření | 24-384-24-07 | Atraumatická cévní pinzeta De Bakey rovná, 2,7 mm, 24 cm | 2 | 4 | 0 | 0 | 0 | 4
635 | GYN Uzliny rozšíření | 24-384-30-07 | Atraumatická cévní pinzeta De Bakey rovná, 2,7 mm, 30 cm | 2 | 4 | 0 | 0 | 0 | 4
636 | GYN Uzliny rozšíření | 24-407-22-07 | Atraumatické kleště pro anastomózu Potts lžícové, 55 mm, 22 cm | 1 | 2 | 0 | 0 | 0 | 2
637 | GYN Uzliny rozšíření | 24-408-23-07 | Atraumatické preparační a podvazové kleště De Bakey, 24 cm | 1 | 2 | 0 | 0 | 0 | 2
638 | GYN Uzliny rozšíření | 55-442-15-04 | Sterilizační kontejner MicroStop 2, 600x300x160 mm | 1 | 2 | 0 | 0 | 0 | 2
639 | GYN Uzliny rozšíření | 55-443-12-04 | Barevný element - červený | 2 | 4 | 0 | 0 | 0 | 4
640 | GYN Uzliny rozšíření | 55-443-22-04 | Kódovací štítek 2 - s popisem bez otvoru | 2 | 4 | 0 | 0 | 0 | 4
641 | GYN Uzliny rozšíření | 55-804-50-01 | Sterilizační síto marTray, DIN, 477x251x64 mm | 1 | 2 | 0 | 0 | 0 | 2
642 | GYN Vaginální hysterektomie | 11-961-20-07 | Chirurgické nůžky Metzenbaum-Fino zahnuté, tupo-tupé, 20 cm, TC model | 1 | 3 | 0 | 0 | 0 | 3
643 | GYN Vaginální hysterektomie | 13-443-03-07 | Svorka Overholt-Geissendoerfer zahnutá, 21,5 cm | 1 | 3 | 0 | 0 | 0 | 3
644 | GYN Vaginální hysterektomie | 13-637-20-07 | Atraumatická svorka na hysterektomii Rogers zahnutá, 25 cm, fig. 2 | 1 | 3 | 0 | 0 | 0 | 3
645 | GYN Vaginální hysterektomie | 13-921-16-07 | Svorka na prádlo Bernhard, 16,5 cm | 4 | 12 | 0 | 0 | 0 | 12
646 | GYN Vaginální hysterektomie | 15-751-16-07 | Rozvěrač tupý Weitlaner-Loktite, 16 cm, 3x4 | 4 | 12 | 0 | 0 | 0 | 12
647 | GYN Vaginální hysterektomie | 20-659-24-07 | TC jehelec Bozemann, tvar "S", 24 cm, normal profil | 1 | 3 | 0 | 0 | 0 | 3
648 | GYN Vaginální hysterektomie | 32-324-20-07 | Vaginální zrcadlo Breisky zadní, 130x20 mm | 1 | 3 | 0 | 0 | 0 | 3
649 | GYN Vaginální hysterektomie | 32-324-25-07 | Vaginální zrcadlo Breisky zadní, 130x25 mm | 1 | 3 | 0 | 0 | 0 | 3
650 | GYN Vaginální hysterektomie | 32-324-30-07 | Vaginální zrcadlo Breisky zadní, 130x30 mm | 1 | 3 | 0 | 0 | 0 | 3
651 | GYN Vaginální hysterektomie | 15-751-16-07 | Rozvěrač tupý Weitlaner-Loktite, 16 cm, 3x4 | 1 | 3 | 0 | 0 | 0 | 3
652 | GYN Vaginální hysterektomie | 55-440-15-04 | Sterilizační kontejner MicroStop 2, 300x300x160 mm | 1 | 3 | 0 | 0 | 0 | 3
653 | GYN Vaginální hysterektomie | 55-443-12-04 | Barevný element - červený | 2 | 6 | 0 | 0 | 0 | 6
654 | GYN Vaginální hysterektomie | 55-443-22-04 | Kódovací štítek 2 - s popisem bez otvoru | 2 | 6 | 0 | 0 | 0 | 6
655 | GYN Vaginální hysterektomie | 55-804-26-01 | Sterilizační síto marTray, 1/2, 240x251x64 mm | 1 | 3 | 0 | 0 | 0 | 3
656 | GYN Vaginální síto rozšíření | 11-961-20-07 | Chirurgické nůžky Metzenbaum-Fino zahnuté, tupo-tupé, 20 cm, TC model | 1 | 4 | 0 | 0 | 0 | 4
657 | GYN Vaginální síto rozšíření | 13-443-03-07 | Svorka Overholt-Geissendoerfer zahnutá, 21,5 cm | 1 | 4 | 0 | 0 | 0 | 4
658 | GYN Vaginální síto rozšíření | 13-637-20-07 | Atraumatická svorka na hysterektomii Rogers zahnutá, 25 cm, fig. 2 | 1 | 4 | 0 | 0 | 0 | 4
659 | GYN Vaginální síto rozšíření | 13-921-16-07 | Svorka na prádlo Bernhard, 16,5 cm | 4 | 16 | 0 | 0 | 0 | 16
660 | GYN Vaginální síto rozšíření | 15-751-16-07 | Rozvěrač tupý Weitlaner-Loktite, 16 cm, 3x4 | 1 | 4 | 0 | 0 | 0 | 4
661 | GYN Vaginální síto rozšíření | 20-659-24-07 | TC jehelec Bozemann, tvar "S", 24 cm, normal profil | 1 | 4 | 0 | 0 | 0 | 4
662 | GYN Vaginální síto rozšíření | 32-324-20-07 | Vaginální zrcadlo Breisky zadní, 130x20 mm | 1 | 4 | 0 | 0 | 0 | 4
663 | GYN Vaginální síto rozšíření | 32-324-25-07 | Vaginální zrcadlo Breisky zadní, 130x25 mm | 1 | 4 | 0 | 0 | 0 | 4
664 | GYN Vaginální síto rozšíření | 32-324-30-07 | Vaginální zrcadlo Breisky zadní, 130x30 mm | 1 | 4 | 0 | 0 | 0 | 4
665 | GYN Vaginální síto rozšíření | 55-440-15-04 | Sterilizační kontejner MicroStop 2, 300x300x160 mm | 1 | 4 | 0 | 0 | 0 | 4
666 | GYN Vaginální síto rozšíření | 55-443-12-04 | Barevný element - červený | 2 | 8 | 0 | 0 | 0 | 8
667 | GYN Vaginální síto rozšíření | 55-443-22-04 | Kódovací štítek 2 - s popisem bez otvoru | 2 | 8 | 0 | 0 | 0 | 8
668 | GYN Vaginální síto rozšíření | 55-804-26-01 | Sterilizační síto marTray, 1/2, 240x251x64 mm | 1 | 4 | 0 | 0 | 0 | 4
669 | GYN Vaginální síto základní | 10-100-04-07 | Držák čepelek č. 4, 13,5 cm | 1 | 4 | 0 | 0 | 0 | 4
670 | GYN Vaginální síto základní | 10-130-03-07 | Držák čepelek č. 3, 12 cm | 1 | 4 | 0 | 0 | 0 | 4
671 | GYN Vaginální síto základní | 11-107-14-07 | Chirurgické nůžky Standard zahnuté, tupo-ostré, 14,5 cm | 1 | 4 | 0 | 0 | 0 | 4
672 | GYN Vaginální síto základní | 11-943-20-07 | Chirurgické nůžky Metzenbaum zahnuté, 20 cm, TC model | 1 | 4 | 0 | 0 | 0 | 4
673 | GYN Vaginální síto základní | 12-301-20-07 | Chirurgická pinzeta, 1x2 háčky, 20 cm | 2 | 8 | 0 | 0 | 0 | 8
674 | GYN Vaginální síto základní | 13-380-14-07 | Arteriální svorka rovná Pean-Nippon, 14,5 cm | 5 | 20 | 0 | 0 | 0 | 20
675 | GYN Vaginální síto základní | 13-380-18-07 | Arteriální svorka rovná Pean-Nippon, 18 cm | 4 | 16 | 0 | 0 | 0 | 16
676 | GYN Vaginální síto základní | 13-384-14-07 | Arteriální svorka jemná, rovná Kocher, 14 cm, 1x2 | 5 | 20 | 0 | 0 | 0 | 20
677 | GYN Vaginální síto základní | 13-410-24-07 | Arteriální svorka Peán-Rochester rovná, 24 cm | 1 | 4 | 0 | 0 | 0 | 4
678 | GYN Vaginální síto základní | 13-414-24-07 | Arteriální svorka - kochr Ochsner rovná, 1x2, 24 cm | 2 | 8 | 0 | 0 | 0 | 8
679 | GYN Vaginální síto základní | 14-222-27-07 | Tampónové kleště Gross-Maier rovné, se zámkem, 26,5 cm | 1 | 4 | 0 | 0 | 0 | 4
680 | GYN Vaginální síto základní | 20-659-20-07 | TC jehelec Bozemann, tvar "S", 20,5 cm, normal profil | 1 | 4 | 0 | 0 | 0 | 4
681 | GYN Vaginální síto základní | 32-202-02-01 | Vaginální zrcadlo Kristeller zadní, 110x30 mm | 1 | 4 | 0 | 0 | 0 | 4
682 | GYN Vaginální síto základní | 32-203-02-01 | Vaginální zrcadlo Kristeller přední, 115x26 mm | 1 | 4 | 0 | 0 | 0 | 4
683 | GYN Vaginální síto základní | 32-302-00-01 | Vaginální zrcadlo Scherbak komplet | 1 | 4 | 0 | 0 | 0 | 4
684 | GYN Vaginální síto základní | 32-584-32-02 | Děložní sonda Sims ohebná, 33 cm | 1 | 4 | 0 | 0 | 0 | 4
685 | GYN Vaginální síto základní | 32-622-25-07 | Hákové kleště Schroeder rovné, 1x1, 25,5 cm | 2 | 8 | 0 | 0 | 0 | 8
686 | GYN Vaginální síto základní | 55-442-15-04 | Sterilizační kontejner MicroStop 2, 600x300x160 mm | 1 | 4 | 0 | 0 | 0 | 4
687 | GYN Vaginální síto základní | 55-443-12-04 | Barevný element - červený | 2 | 8 | 0 | 0 | 0 | 8
688 | GYN Vaginální síto základní | 55-443-22-04 | Kódovací štítek 2 - s popisem bez otvoru | 2 | 8 | 0 | 0 | 0 | 8
689 | GYN Vaginální síto základní | 55-804-50-01 | Sterilizační síto marTray, DIN, 477x251x64 mm | 1 | 4 | 0 | 0 | 0 | 4
690 | Hrudní rozvěrač malý | 24-181-01-07 | Rám, DeBakey, 152x144 mm | 1 | 3 | 0 | 0 | 0 | 3
691 | Hrudní rozvěrač malý | 24-181-02-07 | Lopatky pro 24-181-01-07, 30x30 mm | 2 | 6 | 0 | 0 | 0 | 6
692 | Hrudní rozvěrač malý | 24-181-03-07 | Lopatky pro 24-181-01-07, 40x40 mm | 2 | 6 | 0 | 0 | 0 | 6
693 | Hrudní rozvěrač malý | 24-181-04-07 | Lopatky pro 24-181-01-07, 50x50 mm | 2 | 6 | 0 | 0 | 0 | 6
694 | Hrudní rozvěrač malý | 55-440-10-04 | Sterilizační kontejner MicroStop 2, 300x300x110 mm | 1 | 3 | 0 | 0 | 0 | 3
695 | Hrudní rozvěrač malý | 55-443-12-04 | Barevný element - červený | 2 | 6 | 0 | 0 | 0 | 6
696 | Hrudní rozvěrač malý | 55-443-22-04 | Kódovací štítek 2 - s popisem bez otvoru | 2 | 6 | 0 | 0 | 0 | 6
697 | Hrudní rozvěrač malý | 55-804-25-01 | Sterilizační síto marTray, 1/2, 240x251x44 mm | 1 | 3 | 0 | 0 | 0 | 3
698 | Hrudní rozvěrač velký | 24-180-01-07 | Rám pro hrudní rozvěrač De Bakey, velký | 1 | 3 | 0 | 0 | 0 | 3
699 | Hrudní rozvěrač velký | 24-180-02-07 | Lopatky pro hrudní rozvěrač De Bakey 60x60 mm (pár) | 2 | 6 | 0 | 0 | 0 | 6
700 | Hrudní rozvěrač velký | 24-180-05-07 | Lopatky pro hrudní rozvěrač De Bakey 80x60 mm (pár) | 2 | 6 | 0 | 0 | 0 | 6
701 | Hrudní rozvěrač velký | 24-180-06-07 | Lopatky pro hrudní rozvěrač De Bakey 50x65 mm (pár) | 2 | 6 | 0 | 0 | 0 | 6
702 | Hrudní rozvěrač velký | 55-440-10-04 | Sterilizační kontejner MicroStop 2, 300x300x110 mm | 1 | 3 | 0 | 0 | 0 | 3
703 | Hrudní rozvěrač velký | 55-443-12-04 | Barevný element - červený | 2 | 6 | 0 | 0 | 0 | 6
704 | Hrudní rozvěrač velký | 55-443-22-04 | Kódovací štítek 2 - s popisem bez otvoru | 2 | 6 | 0 | 0 | 0 | 6
705 | Hrudní rozvěrač velký | 55-804-25-01 | Sterilizační síto marTray, 1/2, 240x251x44 mm | 1 | 3 | 0 | 0 | 0 | 3
706 | Hrudní síto svorky | 10-100-04-07 | Držák čepelek č. 4, 13,5 cm | 1 | 0 | 4 | 0 | 0 | 4
707 | Hrudní síto svorky | 10-130-03-07 | Držák čepelek č. 3, 12 cm | 1 | 0 | 4 | 0 | 0 | 4
708 | Hrudní síto svorky | 10-135-01-07 | Držák čepelek, č. 3XL, 26 cm | 1 | 0 | 4 | 0 | 0 | 4
709 | Hrudní síto svorky | 11-285-20-07 | Preparační nůžky Metzenbaum-Nelson zahnuté, tupo-tupé, 20 cm | 1 | 0 | 4 | 0 | 0 | 4
710 | Hrudní síto svorky | 11-311-16-07 | Preparační nůžky Lexer zahnuté, 16 cm | 1 | 0 | 4 | 0 | 0 | 4
711 | Hrudní síto svorky | 11-943-20-07 | Chirurgické nůžky Metzenbaum zahnuté, 20 cm, TC model | 1 | 0 | 4 | 0 | 0 | 4
712 | Hrudní síto svorky | 11-943-23-07 | Chirurgické nůžky Metzenbaum zahnuté, 23 cm, TC model | 1 | 0 | 4 | 0 | 0 | 4
713 | Hrudní síto svorky | 11-943-28-07 | Chirurgické nůžky Metzenbaum zahnuté, 28 cm, TC model | 1 | 0 | 4 | 0 | 0 | 4
714 | Hrudní síto svorky | 12-321-16-07 | Chirurgická pinzeta úzká, 1x2 háčky, 16 cm | 2 | 0 | 8 | 0 | 0 | 8
715 | Hrudní síto svorky | 12-321-25-07 | Chirurgická pinzeta úzká, 1x2 háčky, 25 cm | 2 | 0 | 8 | 0 | 0 | 8
716 | Hrudní síto svorky | 13-266-25-07 | Atraumatické kleště střední, okénkové, 25 cm | 1 | 0 | 4 | 0 | 0 | 4
717 | Hrudní síto svorky | 14-222-27-07 | Tampónové kleště Gross-Maier rovné, se zámkem, 26,5 cm | 2 | 0 | 8 | 0 | 0 | 8
718 | Hrudní síto svorky | 15-361-02-07 | Hák Middeldorpf, 22x22 mm, 23 cm | 2 | 0 | 8 | 0 | 0 | 8
719 | Hrudní síto svorky | 15-361-03-07 | Hák Middeldorpf, 26x31 mm, 24 cm | 2 | 0 | 8 | 0 | 0 | 8
720 | Hrudní síto svorky | 15-603-02-07 | Hák široký Mikulicz, 125x50 mm, 25 cm | 1 | 0 | 4 | 0 | 0 | 4
721 | Hrudní síto svorky | 20-642-18-07 | TC jehelec Mayo-Hegar rovný, 18 cm, normal profil | 2 | 0 | 8 | 0 | 0 | 8
722 | Hrudní síto svorky | 20-646-23-07 | TC jehelec De Bakey rovný, 23 cm, miniprofil | 1 | 0 | 4 | 0 | 0 | 4
723 | Hrudní síto svorky | 20-659-24-07 | TC jehelec Bozemann, tvar "S", 24 cm, normal profil | 2 | 0 | 8 | 0 | 0 | 8
724 | Hrudní síto svorky | 20-676-20-07 | TC jehelec Mathieu rovný, 20 cm, normal profil | 2 | 0 | 8 | 0 | 0 | 8
725 | Hrudní síto svorky | 23-450-02-07 | Raspatorium Semb, fig. 2, 21,5 cm | 1 | 0 | 4 | 0 | 0 | 4
726 | Hrudní síto svorky | 23-450-04-07 | Raspatorium Semb, fig. 4, 21,5 cm | 1 | 0 | 4 | 0 | 0 | 4
727 | Hrudní síto svorky | 23-450-05-07 | Raspatorium Semb, fig. 5, 21 cm | 1 | 0 | 4 | 0 | 0 | 4
728 | Hrudní síto svorky | 23-901-23-07 | Kleště kostní štípací Stille-Ruskin, 23,5 cm | 1 | 0 | 4 | 0 | 0 | 4
729 | Hrudní síto svorky | 23-955-23-07 | Kleště kostní Stille-Liston zahnuté, 23,5 cm | 1 | 0 | 4 | 0 | 0 | 4
730 | Hrudní síto svorky | 24-131-26-07 | Nůžky na žebra Sauerbruch, 26 cm | 1 | 0 | 4 | 0 | 0 | 4
731 | Hrudní síto svorky | 24-388-16-07 | Atraumatická cévní pinzeta De Bakey rovná, 2,0 mm, 16 cm | 2 | 0 | 8 | 0 | 0 | 8
732 | Hrudní síto svorky | 24-388-24-07 | Atraumatická cévní pinzeta De Bakey rovná, 2,0 mm, 24 cm | 2 | 0 | 8 | 0 | 0 | 8
733 | Hrudní síto svorky | 24-550-30-07 | Cévní turniket, 3,0 mm, 26 cm | 1 | 0 | 4 | 0 | 0 | 4
734 | Hrudní síto svorky | 30-212-23-07 | Kleště na střevo Duval okénkové širší, 23 cm | 2 | 0 | 8 | 0 | 0 | 8
735 | Hrudní síto svorky | 30-206-20-07 | TC kleště na střevo Duval, normalprofil, 20,5 cm | 3 | 0 | 12 | 0 | 0 | 12
736 | Hrudní síto svorky | 55-442-15-04 | Sterilizační kontejner MicroStop 2, 600x300x160 mm | 1 | 0 | 4 | 0 | 0 | 4
737 | Hrudní síto svorky | 55-443-12-04 | Barevný element - červený | 2 | 0 | 8 | 0 | 0 | 8
738 | Hrudní síto svorky | 55-443-22-04 | Kódovací štítek 2 - s popisem bez otvoru | 2 | 0 | 8 | 0 | 0 | 8
739 | Hrudní síto svorky | 55-804-50-01 | Sterilizační síto marTray, DIN, 477x251x64 mm | 1 | 0 | 4 | 0 | 0 | 4
740 | Hrudní síto základní | 10-100-04-07 | Držák čepelek č. 4, 13,5 cm | 1 | 0 | 4 | 0 | 0 | 4
741 | Hrudní síto základní | 10-130-03-07 | Držák čepelek č. 3, 12 cm | 1 | 0 | 4 | 0 | 0 | 4
742 | Hrudní síto základní | 10-135-01-07 | Držák čepelek, č. 3XL, 26 cm | 1 | 0 | 4 | 0 | 0 | 4
743 | Hrudní síto základní | 11-285-20-07 | Preparační nůžky Metzenbaum-Nelson zahnuté, tupo-tupé, 20 cm | 1 | 0 | 4 | 0 | 0 | 4
744 | Hrudní síto základní | 11-311-16-07 | Preparační nůžky Lexer zahnuté, 16 cm | 1 | 0 | 4 | 0 | 0 | 4
745 | Hrudní síto základní | 11-943-20-07 | Chirurgické nůžky Metzenbaum zahnuté, 20 cm, TC model | 1 | 0 | 4 | 0 | 0 | 4
746 | Hrudní síto základní | 11-943-23-07 | Chirurgické nůžky Metzenbaum zahnuté, 23 cm, TC model | 1 | 0 | 4 | 0 | 0 | 4
747 | Hrudní síto základní | 11-943-28-07 | Chirurgické nůžky Metzenbaum zahnuté, 28 cm, TC model | 1 | 0 | 4 | 0 | 0 | 4
748 | Hrudní síto základní | 12-321-16-07 | Chirurgická pinzeta úzká, 1x2 háčky, 16 cm | 2 | 0 | 8 | 0 | 0 | 8
749 | Hrudní síto základní | 12-321-25-07 | Chirurgická pinzeta úzká, 1x2 háčky, 25 cm | 2 | 0 | 8 | 0 | 0 | 8
750 | Hrudní síto základní | 13-266-25-07 | Atraumatické kleště střední, okénkové, 25 cm | 1 | 0 | 4 | 0 | 0 | 4
751 | Hrudní síto základní | 14-222-27-07 | Tampónové kleště Gross-Maier rovné, se zámkem, 26,5 cm | 2 | 0 | 8 | 0 | 0 | 8
752 | Hrudní síto základní | 15-361-02-07 | Hák Middeldorpf, 22x22 mm, 23 cm | 2 | 0 | 8 | 0 | 0 | 8
753 | Hrudní síto základní | 15-361-03-07 | Hák Middeldorpf, 26x31 mm, 24 cm | 2 | 0 | 8 | 0 | 0 | 8
754 | Hrudní síto základní | 15-603-02-07 | Hák široký Mikulicz, 125x50 mm, 25 cm | 1 | 0 | 4 | 0 | 0 | 4
755 | Hrudní síto základní | 20-642-18-07 | TC jehelec Mayo-Hegar rovný, 18 cm, normal profil | 2 | 0 | 8 | 0 | 0 | 8
756 | Hrudní síto základní | 20-646-23-07 | TC jehelec De Bakey rovný, 23 cm, miniprofil | 1 | 0 | 4 | 0 | 0 | 4
757 | Hrudní síto základní | 20-659-24-07 | TC jehelec Bozemann, tvar "S", 24 cm, normal profil | 2 | 0 | 8 | 0 | 0 | 8
758 | Hrudní síto základní | 20-676-20-07 | TC jehelec Mathieu rovný, 20 cm, normal profil | 2 | 0 | 8 | 0 | 0 | 8
759 | Hrudní síto základní | 23-450-02-07 | Raspatorium Semb, fig. 2, 21,5 cm | 1 | 0 | 4 | 0 | 0 | 4
760 | Hrudní síto základní | 23-450-04-07 | Raspatorium Semb, fig. 4, 21,5 cm | 1 | 0 | 4 | 0 | 0 | 4
761 | Hrudní síto základní | 23-450-05-07 | Raspatorium Semb, fig. 5, 21 cm | 1 | 0 | 4 | 0 | 0 | 4
762 | Hrudní síto základní | 23-901-23-07 | Kleště kostní štípací Stille-Ruskin, 23,5 cm | 1 | 0 | 4 | 0 | 0 | 4
763 | Hrudní síto základní | 23-955-23-07 | Kleště kostní Stille-Liston zahnuté, 23,5 cm | 1 | 0 | 4 | 0 | 0 | 4
764 | Hrudní síto základní | 24-131-26-07 | Nůžky na žebra Sauerbruch, 26 cm | 1 | 0 | 4 | 0 | 0 | 4
765 | Hrudní síto základní | 24-388-16-07 | Atraumatická cévní pinzeta De Bakey rovná, 2,0 mm, 16 cm | 2 | 0 | 8 | 0 | 0 | 8
766 | Hrudní síto základní | 24-388-24-07 | Atraumatická cévní pinzeta De Bakey rovná, 2,0 mm, 24 cm | 2 | 0 | 8 | 0 | 0 | 8
767 | Hrudní síto základní | 24-550-30-07 | Cévní turniket, 3,0 mm, 26 cm | 1 | 0 | 4 | 0 | 0 | 4
768 | Hrudní síto základní | 30-212-23-07 | Kleště na střevo Duval okénkové širší, 23 cm | 2 | 0 | 8 | 0 | 0 | 8
769 | Hrudní síto základní | 30-206-20-07 | TC kleště na střevo Duval, normalprofil, 20,5 cm | 3 | 0 | 12 | 0 | 0 | 12
770 | Hrudní síto základní | 55-891-41-01 | Drátěný košík na malé díly, husté pletivo,200x100x50mm | 1 | 0 | 4 | 0 | 0 | 4
771 | Hrudní síto základní | 55-442-15-04 | Sterilizační kontejner MicroStop 2, 600x300x160 mm | 1 | 0 | 4 | 0 | 0 | 4
772 | Hrudní síto základní | 55-443-12-04 | Barevný element - červený | 2 | 0 | 8 | 0 | 0 | 8
773 | Hrudní síto základní | 55-443-22-04 | Kódovací štítek 2 - s popisem bez otvoru | 2 | 0 | 8 | 0 | 0 | 8
774 | Hrudní síto základní | 55-804-50-01 | Sterilizační síto marTray, DIN, 477x251x64 mm | 1 | 0 | 4 | 0 | 0 | 4
775 | Hrudní VTS thorakoskopie a drenáž | 10-130-03-07 | Držák čepelek č. 3, 12 cm | 1 | 0 | 8 | 0 | 0 | 8
776 | Hrudní VTS thorakoskopie a drenáž | 11-285-20-07 | Preparační nůžky Metzenbaum-Nelson zahnuté, tupo-tupé, 20 cm | 1 | 0 | 8 | 0 | 0 | 8
777 | Hrudní VTS thorakoskopie a drenáž | 11-311-16-07 | Preparační nůžky Lexer zahnuté, 16 cm | 1 | 0 | 8 | 0 | 0 | 8
778 | Hrudní VTS thorakoskopie a drenáž | 11-961-18-07 | Chirurgické nůžky Metzenbaum-Fino zahnuté, tupo.tupé, 18 cm, TC model | 1 | 0 | 8 | 0 | 0 | 8
779 | Hrudní VTS thorakoskopie a drenáž | 12-321-16-07 | Chirurgická pinzeta úzká, 1x2 háčky, 16 cm | 2 | 0 | 16 | 0 | 0 | 16
780 | Hrudní VTS thorakoskopie a drenáž | 13-317-18-07 | Arteriální svorka Halsted-Mosquito zahnutá, 18 cm | 1 | 0 | 8 | 0 | 0 | 8
781 | Hrudní VTS thorakoskopie a drenáž | 13-375-14-07 | Arteriální svorka zahnutá Peán, 14 cm | 5 | 0 | 40 | 0 | 0 | 40
782 | Hrudní VTS thorakoskopie a drenáž | 13-411-18-07 | Arteriální svorka Peán-Rochester zahnutá, 18 cm | 1 | 0 | 8 | 0 | 0 | 8
783 | Hrudní VTS thorakoskopie a drenáž | 13-411-24-07 | Arteriální svorka Peán-Rochester zahnutá, 24 cm | 1 | 0 | 8 | 0 | 0 | 8
784 | Hrudní VTS thorakoskopie a drenáž | 14-222-27-07 | Tampónové kleště Gross-Maier rovné, se zámkem, 26,5 cm | 2 | 0 | 16 | 0 | 0 | 16
785 | Hrudní VTS thorakoskopie a drenáž | 20-642-18-07 | TC jehelec Mayo-Hegar rovný, 18 cm, normal profil | 1 | 0 | 8 | 0 | 0 | 8
786 | Hrudní VTS thorakoskopie a drenáž | 20-676-20-07 | TC jehelec Mathieu rovný, 20 cm, normal profil | 1 | 0 | 8 | 0 | 0 | 8
787 | Hrudní VTS thorakoskopie a drenáž | 24-388-16-07 | Atraumatická cévní pinzeta De Bakey rovná, 2,0 mm, 16 cm | 1 | 0 | 8 | 0 | 0 | 8
788 | Hrudní VTS thorakoskopie a drenáž | 24-550-20-07 | Cévní turniket, 2,0 mm, 26 cm | 2 | 0 | 16 | 0 | 0 | 16
789 | Hrudní VTS thorakoskopie a drenáž | 24-599-75-09 | Háček, marCore, 10 mm, 36 cm | 2 | 0 | 16 | 0 | 0 | 16
790 | Hrudní VTS thorakoskopie a drenáž | 55-442-15-04 | Sterilizační kontejner MicroStop 2, 600x300x160 mm | 1 | 0 | 8 | 0 | 0 | 8
791 | Hrudní VTS thorakoskopie a drenáž | 55-443-12-04 | Barevný element - červený | 2 | 0 | 16 | 0 | 0 | 16
792 | Hrudní VTS thorakoskopie a drenáž | 55-443-22-04 | Kódovací štítek 2 - s popisem bez otvoru | 2 | 0 | 16 | 0 | 0 | 16
793 | Hrudní VTS thorakoskopie a drenáž | 55-804-50-01 | Sterilizační síto marTray, DIN, 477x251x64 mm | 1 | 0 | 8 | 0 | 0 | 8
794 | Kardiologie jednotlivé nástroje | 11-102-14-07 | Chirurgické nůžky Standard rovné, tupo-ostré, 14,5 cm | 4 | 0 | 4 | 0 | 0 | 4
795 | Kardiologie jednotlivé nástroje | 11-630-11-07 | Nůžky na duhovku, hrotnato-hrotnaté, rovné, 11,5 cm | 2 | 0 | 2 | 0 | 0 | 2
796 | Kardiologie jednotlivé nástroje | 12-321-14-07 | Chirurgická pinzeta úzká, 1x2 z., 14,5 cm | 4 | 0 | 4 | 0 | 0 | 4
797 | Kardiologie jednotlivé nástroje | 13-310-12-07 | Arteriální svorka Halsted-Mosquito rovná, 12,5 cm | 1 | 0 | 1 | 0 | 0 | 1
798 | Kardiologie jednotlivé nástroje | 13-311-12-07 | Arteriální svorka Halsted-Mosquito zahnutá, 12,5 cm | 2 | 0 | 2 | 0 | 0 | 2
799 | Kardiologie jednotlivé nástroje | 14-222-27-07 | Tampónové kleště Gross-Maier rovné, se zámkem, 26,5 cm | 10 | 0 | 10 | 0 | 0 | 10
800 | Kardiologie jednotlivé nástroje | 20-676-20-07 | TC jehelec Mathieu rovný, 20 cm, normal profil | 7 | 0 | 7 | 0 | 0 | 7
801 | Kardiologie jednotlivé nástroje | 23-305-01-07 | Ostrá lžička Volkmann, fig. 1, 17 cm | 1 | 0 | 1 | 0 | 0 | 1
802 | Kardiologie jednotlivé nástroje | 23-305-02-07 | Ostrá lžička Volkmann, fig. 2, 17 cm | 1 | 0 | 1 | 0 | 0 | 1
803 | Kardiologie základní síto | 10-100-04-07 | Držák čepelek č. 4, 13,5 cm | 1 | 0 | 10 | 0 | 0 | 10
804 | Kardiologie základní síto | 11-102-14-07 | Chirurgické nůžky Standard rovné, tupo-ostré, 14,5 cm | 1 | 0 | 10 | 0 | 0 | 10
805 | Kardiologie základní síto | 11-107-14-07 | Chirurgické nůžky Standard zahnuté, tupo-ostré, 14,5 cm | 1 | 0 | 10 | 0 | 0 | 10
806 | Kardiologie základní síto | 11-630-11-07 | Nůžky na duhovku, hrotnato-hrotnaté, rovné, 11,5 cm | 1 | 0 | 10 | 0 | 0 | 10
807 | Kardiologie základní síto | 11-887-20-07 | AQUILA preparační nůžky, Metzenbaum, zahnuté, 20,5 cm | 1 | 0 | 10 | 0 | 0 | 10
808 | Kardiologie základní síto | 12-120-14-07 | Anatomická pinzeta Standard úzká, 14,5 cm | 1 | 0 | 10 | 0 | 0 | 10
809 | Kardiologie základní síto | 12-321-16-07 | Chirurgická pinzeta úzká, 1x2 háčky, 16 cm | 3 | 0 | 30 | 0 | 0 | 30
810 | Kardiologie základní síto | 13-310-12-07 | Arteriální svorka Halsted-Mosquito rovná, 12,5 cm | 2 | 0 | 20 | 0 | 0 | 20
811 | Kardiologie základní síto | 13-311-12-07 | Arteriální svorka Halsted-Mosquito zahnutá, 12,5 cm | 3 | 0 | 30 | 0 | 0 | 30
812 | Kardiologie základní síto | 13-312-12-07 | Arteriální svorka - kochr Halsted-Mosquito rovná, 1x2 háčky, 12,5 cm | 1 | 0 | 10 | 0 | 0 | 10
813 | Kardiologie základní síto | 13-410-16-07 | Arteriální svorka Peán-Rochester rovná, 16 cm | 1 | 0 | 10 | 0 | 0 | 10
814 | Kardiologie základní síto | 13-443-01-07 | Svorka Overholt-Geissendoerfer zahnutá, 20,5 cm | 1 | 0 | 10 | 0 | 0 | 10
815 | Kardiologie základní síto | 14-222-27-07 | Tampónové kleště Gross-Maier rovné, se zámkem, 26,5 cm | 1 | 0 | 10 | 0 | 0 | 10
816 | Kardiologie základní síto | 15-361-03-07 | Hák Middeldorpf, 26x31 mm, 24 cm | 1 | 0 | 10 | 0 | 0 | 10
817 | Kardiologie základní síto | 15-751-13-07 | Rozvěrač tupý Weitlaner-Loktite, 13 cm, 3x4 | 1 | 0 | 10 | 0 | 0 | 10
818 | Kardiologie základní síto | 18-610-12-07 | Kanyla, 1,2x80 mm | 1 | 0 | 10 | 0 | 0 | 10
819 | Kardiologie základní síto | 20-676-20-07 | TC jehelec Mathieu rovný, 20 cm, normal profil | 1 | 0 | 10 | 0 | 0 | 10
820 | Kardiologie základní síto | 24-388-16-07 | Atraumatická cévní pinzeta De Bakey rovná, 2,0 mm, 16 cm | 1 | 0 | 10 | 0 | 0 | 10
821 | Kardiologie základní síto | 55-440-15-04 | Sterilizační kontejner MicroStop 2, 300x300x160 mm | 1 | 0 | 10 | 0 | 0 | 10
822 | Kardiologie základní síto | 55-443-12-04 | Barevný element - červený | 2 | 0 | 20 | 0 | 0 | 20
823 | Kardiologie základní síto | 55-443-22-04 | Kódovací štítek 2 - s popisem bez otvoru | 2 | 0 | 20 | 0 | 0 | 20
824 | Kardiologie základní síto | 55-804-26-01 | Sterilizační síto marTray, 1/2, 240x251x64 mm | 1 | 0 | 10 | 0 | 0 | 10
825 | Kardiotorakální - elektrochirurgie | 80-287-90-04 | Bipolární připojovací kabel pro přístroje Valleylab/Martin Guillotom, 5 m | 6 | 0 | 6 | 0 | 0 | 6
826 | Kardiotorakální - elektrochirurgie | 80-986-17-04 | Bipolární pinzeta NONSTICK RED přímá, tupá, 1,0 mm, 17 cm | 3 | 0 | 3 | 0 | 0 | 3
827 | Kardiotorakální - elektrochirurgie | 80-992-17-04 | Bipolární pinzeta NONSTICK RED bajonetová, přímá, 1,0 mm, 17 cm | 3 | 0 | 3 | 0 | 0 | 3
828 | Kardiotorakální jednotlivé nástroje | 09-005-55-07 | Aplikační kleště na klipy žluté, malé, 20 cm | 15 | 0 | 15 | 0 | 0 | 15
829 | Kardiotorakální jednotlivé nástroje | 09-005-56-07 | Aplikační kleště na klipy žluté, malé, 28 cm | 1 | 0 | 1 | 0 | 0 | 1
830 | Kardiotorakální jednotlivé nástroje | 09-005-58-07 | Aplikační kleště na klipy modré, střední, 20 cm | 15 | 0 | 15 | 0 | 0 | 15
831 | Kardiotorakální jednotlivé nástroje | 09-005-59-07 | Aplikační kleště na klipy modré, střední, 28 cm | 1 | 0 | 1 | 0 | 0 | 1
832 | Kardiotorakální jednotlivé nástroje | 09-005-69-07 | Aplikační kleště na klipy zelené 20 cm | 1 | 0 | 1 | 0 | 0 | 1
833 | Kardiotorakální jednotlivé nástroje | 09-005-70-07 | Aplikační kleště na klipy zelené 28 cm | 1 | 0 | 1 | 0 | 0 | 1
834 | Kardiotorakální jednotlivé nástroje | 10-100-04-07 | Držák čepelek č. 4, 13,5 cm | 1 | 0 | 1 | 0 | 0 | 1
835 | Kardiotorakální jednotlivé nástroje | 10-130-03-07 | Držák čepelek č. 3, 12 cm | 1 | 0 | 1 | 0 | 0 | 1
836 | Kardiotorakální jednotlivé nástroje | 10-133-31-07 | Držák čepelek č. 3L, dlouhý, rovný, masivní | 1 | 0 | 1 | 0 | 0 | 1
837 | Kardiotorakální jednotlivé nástroje | 10-159-00-09 | Držák skalpelových mikročepelek titan, 13,5 cm | 2 | 0 | 2 | 0 | 0 | 2
838 | Kardiotorakální jednotlivé nástroje | 11-285-20-07 | Preparační nůžky Metzenbaum-Nelson zahnuté, tupo-tupé, 20 cm | 2 | 0 | 2 | 0 | 0 | 2
839 | Kardiotorakální jednotlivé nástroje | 11-311-16-07 | Preparační nůžky Lexer zahnuté, 16 cm | 14 | 0 | 14 | 0 | 0 | 14
840 | Kardiotorakální jednotlivé nástroje | 11-383-25-07 | SC-Nůžky,Dietrich-Potts,7mm,25°,18cm | 2 | 0 | 2 | 0 | 0 | 2
841 | Kardiotorakální jednotlivé nástroje | 11-412-45-07 | Koronární nůžky, 45°, 10 mm, kulaté, 18 cm | 2 | 0 | 2 | 0 | 0 | 2
842 | Kardiotorakální jednotlivé nástroje | 11-413-00-07 | Koronární nůžky, 125°, 10 mm, kulaté, 18 cm | 2 | 0 | 2 | 0 | 0 | 2
843 | Kardiotorakální jednotlivé nástroje | 11-943-18-07 | Chirurgické nůžky Metzenbaum zahnuté, 18 cm, TC model | 5 | 0 | 5 | 0 | 0 | 5
844 | Kardiotorakální jednotlivé nástroje | 11-943-23-07 | Chirurgické nůžky Metzenbaum zahnuté, 23 cm, TC model | 2 | 0 | 2 | 0 | 0 | 2
845 | Kardiotorakální jednotlivé nástroje | 11-943-28-07 | Chirurgické nůžky Metzenbaum zahnuté, 28 cm, TC model | 4 | 0 | 4 | 0 | 0 | 4
846 | Kardiotorakální jednotlivé nástroje | 12-321-14-07 | Chirurgická pinzeta úzká, 1x2 z., 14,5 cm | 4 | 0 | 4 | 0 | 0 | 4
847 | Kardiotorakální jednotlivé nástroje | 12-321-25-07 | Chirurgická pinzeta úzká, 1x2 háčky, 25 cm | 2 | 0 | 2 | 0 | 0 | 2
848 | Kardiotorakální jednotlivé nástroje | 12-420-20-07 | Chirurgická pinzeta Russ Modell, 20 cm | 1 | 0 | 1 | 0 | 0 | 1
849 | Kardiotorakální jednotlivé nástroje | 12-467-23-07 | Pinzeta, Resano, 23 cm | 4 | 0 | 4 | 0 | 0 | 4
850 | Kardiotorakální jednotlivé nástroje | 12-566-21-07 | Mikropinzeta rovná, 6,0x0,7 mm, 21 cm | 2 | 0 | 2 | 0 | 0 | 2
851 | Kardiotorakální jednotlivé nástroje | 12-578-18-09 | Anatomická Mikropinzeta titanová, rovná, 6,0x0,4 mm, 18 cm | 2 | 0 | 2 | 0 | 0 | 2
852 | Kardiotorakální jednotlivé nástroje | 12-588-18-09 | Kruhová pinzeta titanová, rovná, 2,0x1,0 mm, 18 cm | 2 | 0 | 2 | 0 | 0 | 2
853 | Kardiotorakální jednotlivé nástroje | 12-590-18-09 | Atraumatická Mikropinzeta titanová, rovná, 1,2 mm, 18 cm | 5 | 0 | 5 | 0 | 0 | 5
854 | Kardiotorakální jednotlivé nástroje | 13-120-10-07 | Cévní svorka "minibuldog" Diethrich rovná, čelist 12 mm, 3 g, 50 mm | 2 | 0 | 2 | 0 | 0 | 2
855 | Kardiotorakální jednotlivé nástroje | 13-121-10-07 | Cévní svorka "minibuldog" Diethrich lomená, čelist 12 mm, 3 g, 50 mm | 2 | 0 | 2 | 0 | 0 | 2
856 | Kardiotorakální jednotlivé nástroje | 13-121-12-07 | Cévní svorka "minibuldog" Diethrich lomená, čelist 20 mm, 3 g, 60 mm | 2 | 0 | 2 | 0 | 0 | 2
857 | Kardiotorakální jednotlivé nástroje | 13-266-25-07 | Atraumatické kleště střední, okénkové, 25 cm | 2 | 0 | 2 | 0 | 0 | 2
858 | Kardiotorakální jednotlivé nástroje | 13-266-26-07 | Atraumatické kleště velké, okénkové, 26 cm | 2 | 0 | 2 | 0 | 0 | 2
859 | Kardiotorakální jednotlivé nástroje | 13-310-12-07 | Arteriální svorka Halsted-Mosquito rovná, 12,5 cm | 10 | 0 | 10 | 0 | 0 | 10
860 | Kardiotorakální jednotlivé nástroje | 13-311-12-07 | Arteriální svorka Halsted-Mosquito zahnutá, 12,5 cm | 10 | 0 | 10 | 0 | 0 | 10
861 | Kardiotorakální jednotlivé nástroje | 13-375-14-07 | Arteriální svorka zahnutá Peán, 14 cm | 2 | 0 | 2 | 0 | 0 | 2
862 | Kardiotorakální jednotlivé nástroje | 13-411-18-07 | Arteriální svorka Peán-Rochester zahnutá, 18 cm | 2 | 0 | 2 | 0 | 0 | 2
863 | Kardiotorakální jednotlivé nástroje | 13-411-24-07 | Arteriální svorka Peán-Rochester zahnutá, 24 cm | 2 | 0 | 2 | 0 | 0 | 2
864 | Kardiotorakální jednotlivé nástroje | 13-414-20-07 | Arteriální svorka - kochr Ochsner rovná, 1x2, 20 cm | 3 | 0 | 3 | 0 | 0 | 3
865 | Kardiotorakální jednotlivé nástroje | 13-443-01-07 | Svorka Overholt-Geissendoerfer zahnutá, 20,5 cm | 2 | 0 | 2 | 0 | 0 | 2
866 | Kardiotorakální jednotlivé nástroje | 13-447-05-07 | Svorka Overholt-Geissendoerfer zahnutá, 27,5 cm | 2 | 0 | 2 | 0 | 0 | 2
867 | Kardiotorakální jednotlivé nástroje | 13-946-18-07 | Svorka na hadice, 19 cm | 8 | 0 | 8 | 0 | 0 | 8
868 | Kardiotorakální jednotlivé nástroje | 15-240-06-07 | Hák ostrý, 6zubý Kocher, 22 cm | 2 | 0 | 2 | 0 | 0 | 2
869 | Kardiotorakální jednotlivé nástroje | 15-361-02-07 | Hák Middeldorpf, 22x22 mm, 23 cm | 1 | 0 | 1 | 0 | 0 | 1
870 | Kardiotorakální jednotlivé nástroje | 15-361-03-07 | Hák Middeldorpf, 26x31 mm, 24 cm | 2 | 0 | 2 | 0 | 0 | 2
871 | Kardiotorakální jednotlivé nástroje | 15-581-01-07 | Hák Harrington, 137x44 mm, 31,5 cm | 2 | 0 | 2 | 0 | 0 | 2
872 | Kardiotorakální jednotlivé nástroje | 15-592-04-07 | Hák Deaver, 25 mm, 31,5 cm | 1 | 0 | 1 | 0 | 0 | 1
873 | Kardiotorakální jednotlivé nástroje | 15-592-07-07 | Hák Deaver, 38 mm, 31,5 cm | 1 | 0 | 1 | 0 | 0 | 1
874 | Kardiotorakální jednotlivé nástroje | 15-603-02-07 | Hák široký Mikulicz, 125x50 mm, 25 cm | 2 | 0 | 2 | 0 | 0 | 2
875 | Kardiotorakální jednotlivé nástroje | 15-734-20-07 | Rozvěrač ostrý Weitlaner, 20 cm, 3x4 | 2 | 0 | 2 | 0 | 0 | 2
876 | Kardiotorakální jednotlivé nástroje | 15-737-26-07 | Rozvěrač ostrý Adson, 26 cm, 3x4 | 2 | 0 | 2 | 0 | 0 | 2
877 | Kardiotorakální jednotlivé nástroje | 15-739-26-07 | Rozvěrač tupý Adson, 26 cm, 5x6 | 2 | 0 | 2 | 0 | 0 | 2
878 | Kardiotorakální jednotlivé nástroje | 15-768-00-07 | Rozvěrač tupý Henly, 16,5 cm | 1 | 0 | 1 | 0 | 0 | 1
879 | Kardiotorakální jednotlivé nástroje | 15-768-25-07 | Hák Henly, 16x25 mm | 1 | 0 | 1 | 0 | 0 | 1
880 | Kardiotorakální jednotlivé nástroje | 15-856-00-07 | Břišní rozvěrač Balfour, boční branže 35x100 mm, střední branže 60x100 mm | 1 | 0 | 1 | 0 | 0 | 1
881 | Kardiotorakální jednotlivé nástroje | 15-910-01-07 | Martin ramenový systém - rameno kompletní | 2 | 0 | 2 | 0 | 0 | 2
882 | Kardiotorakální jednotlivé nástroje | 15-911-50-04 | Křídlový šroub pro ramenový systém | 2 | 0 | 2 | 0 | 0 | 2
883 | Kardiotorakální jednotlivé nástroje | 15-924-46-04 | marTract, retraktorový system, MIDCAB | 1 | 0 | 1 | 0 | 0 | 1
884 | Kardiotorakální jednotlivé nástroje | 18-580-08-07 | Redonova jehla, fig. 8 | 6 | 0 | 6 | 0 | 0 | 6
885 | Kardiotorakální jednotlivé nástroje | 18-580-10-07 | Redonova jehla, fig. 10 | 4 | 0 | 4 | 0 | 0 | 4
886 | Kardiotorakální jednotlivé nástroje | 18-580-12-07 | Redonova jehla, fig. 12 | 4 | 0 | 4 | 0 | 0 | 4
887 | Kardiotorakální jednotlivé nástroje | 18-580-14-07 | Redonova jehla, fig. 14 | 4 | 0 | 4 | 0 | 0 | 4
888 | Kardiotorakální jednotlivé nástroje | 18-580-16-07 | Redonova jehla, fig. 16 | 4 | 0 | 4 | 0 | 0 | 4
889 | Kardiotorakální jednotlivé nástroje | 18-611-20-07 | Kanyla, Heparin, 2 mm, 45 mm | 5 | 0 | 5 | 0 | 0 | 5
890 | Kardiotorakální jednotlivé nástroje | 20-021-21-09 | TITAN-mikrojehelec zahnutý se zámkem, 21 cm | 4 | 0 | 4 | 0 | 0 | 4
891 | Kardiotorakální jednotlivé nástroje | 20-021-23-09 | Ti-Mikrojehelec, zahnutý se zámkem, 0,8mm,23cm | 2 | 0 | 2 | 0 | 0 | 2
892 | Kardiotorakální jednotlivé nástroje | 20-030-21-09 | Ti-Mikrojehelec, rovný se zámkem, 1,2mm,21cm | 5 | 0 | 5 | 0 | 0 | 5
893 | Kardiotorakální jednotlivé nástroje | 20-030-23-09 | Ti-Mikrojehelec, rovný se zámkem, 1,2mm,23cm | 2 | 0 | 2 | 0 | 0 | 2
894 | Kardiotorakální jednotlivé nástroje | 20-390-18-07 | Jehelec Mayo-Hegar rovný, 18,5 cm | 3 | 0 | 3 | 0 | 0 | 3
895 | Kardiotorakální jednotlivé nástroje | 20-613-23-07 | Mikrojehelec, 10mm, heavy-duty, 23cm | 2 | 0 | 2 | 0 | 0 | 2
896 | Kardiotorakální jednotlivé nástroje | 20-646-18-07 | TC jehelec De Bakey rovný, 18 cm, miniprofil | 2 | 0 | 2 | 0 | 0 | 2
897 | Kardiotorakální jednotlivé nástroje | 20-646-20-07 | TC jehelec De Bakey rovný, 20 cm, miniprofil | 4 | 0 | 4 | 0 | 0 | 4
898 | Kardiotorakální jednotlivé nástroje | 20-646-23-07 | TC jehelec De Bakey rovný, 23 cm, miniprofil | 4 | 0 | 4 | 0 | 0 | 4
899 | Kardiotorakální jednotlivé nástroje | 20-646-31-07 | TC jehelec De Bakey rovný, 31 cm, miniprofil | 4 | 0 | 4 | 0 | 0 | 4
900 | Kardiotorakální jednotlivé nástroje | 20-659-24-07 | TC jehelec Bozemann, tvar "S", 24 cm, normal profil | 2 | 0 | 2 | 0 | 0 | 2
901 | Kardiotorakální jednotlivé nástroje | 20-676-20-07 | TC jehelec Mathieu rovný, 20 cm, normal profil | 13 | 0 | 13 | 0 | 0 | 13
902 | Kardiotorakální jednotlivé nástroje | 23-305-01-07 | Ostrá lžička Volkmann, fig. 1, 17 cm | 2 | 0 | 2 | 0 | 0 | 2
903 | Kardiotorakální jednotlivé nástroje | 23-305-02-07 | Ostrá lžička Volkmann, fig. 2, 17 cm | 2 | 0 | 2 | 0 | 0 | 2
904 | Kardiotorakální jednotlivé nástroje | 23-450-02-07 | Raspatorium Semb, fig. 2, 21,5 cm | 2 | 0 | 2 | 0 | 0 | 2
905 | Kardiotorakální jednotlivé nástroje | 23-450-04-07 | Raspatorium Semb, fig. 4, 21,5 cm | 1 | 0 | 1 | 0 | 0 | 1
906 | Kardiotorakální jednotlivé nástroje | 23-450-05-07 | Raspatorium Semb, fig. 5, 21 cm | 1 | 0 | 1 | 0 | 0 | 1
907 | Kardiotorakální jednotlivé nástroje | 23-907-24-07 | Kleště kostní štípací Leksell-Stille úzké, 24,5 cm | 1 | 0 | 1 | 0 | 0 | 1
908 | Kardiotorakální jednotlivé nástroje | 23-955-23-07 | Kleště kostní Stille-Liston zahnuté, 23,5 cm | 1 | 0 | 1 | 0 | 0 | 1
909 | Kardiotorakální jednotlivé nástroje | 24-131-26-07 | Nůžky na žebra Sauerbruch, 26 cm | 2 | 0 | 2 | 0 | 0 | 2
910 | Kardiotorakální jednotlivé nástroje | 24-162-01-04 | Hrudní rozvěrač Finocchietto-Baby-Haight hliníkový, 31x31x100 mm | 4 | 0 | 4 | 0 | 0 | 4
911 | Kardiotorakální jednotlivé nástroje | 24-165-03-04 | Hrudní rozvěrač Burford hliníkový, 300 mm | 4 | 0 | 4 | 0 | 0 | 4
912 | Kardiotorakální jednotlivé nástroje | 24-171-00-07 | Rozvěrač, Faval.-Morse, 29x42 mm, 212 mm | 3 | 0 | 3 | 0 | 0 | 3
913 | Kardiotorakální jednotlivé nástroje | 24-178-01-07 | Hrudní rozvěrač Finocchietto, 40x45x165 mm | 4 | 0 | 4 | 0 | 0 | 4
914 | Kardiotorakální jednotlivé nástroje | 24-181-00-07 | Rozvěrač, DeBakey, 152x144 mm, komp. | 1 | 0 | 1 | 0 | 0 | 1
915 | Kardiotorakální jednotlivé nástroje | 24-181-03-07 | Lopatky pro 24-181-01-07, 40x40 mm | 1 | 0 | 1 | 0 | 0 | 1
916 | Kardiotorakální jednotlivé nástroje | 24-181-04-07 | Lopatky pro 24-181-01-07, 50x50 mm | 1 | 0 | 1 | 0 | 0 | 1
917 | Kardiotorakální jednotlivé nástroje | 24-184-00-07 | IMA sternální retraktor, 134x195 mm | 5 | 0 | 5 | 0 | 0 | 5
918 | Kardiotorakální jednotlivé nástroje | 24-189-01-07 | Rahmen f. Sternumsperrer 24-189-00-07 | 8 | 0 | 8 | 0 | 0 | 8
919 | Kardiotorakální jednotlivé nástroje | 24-189-04-07 | Sternální lopatka pro sternální rozvěrač marGate, 28x30 mm | 16 | 0 | 16 | 0 | 0 | 16
920 | Kardiotorakální jednotlivé nástroje | 24-189-05-07 | Sternální lopatka pro sternální rozvěrač marGate, 28x40 mm | 8 | 0 | 8 | 0 | 0 | 8
921 | Kardiotorakální jednotlivé nástroje | 24-189-09-07 | Fixační element pro sternální rozvěrač marGate | 8 | 0 | 8 | 0 | 0 | 8
922 | Kardiotorakální jednotlivé nástroje | 24-189-10-07 | Okénkový hák, Cooley, ohebný, 60x20 mm | 6 | 0 | 6 | 0 | 0 | 6
923 | Kardiotorakální jednotlivé nástroje | 24-189-11-07 | Okénkový hák, Cooley, ohebný, 60x35 mm | 3 | 0 | 3 | 0 | 0 | 3
924 | Kardiotorakální jednotlivé nástroje | 24-189-22-07 | Lopatkový hák, ohebný, 22x95 mm | 2 | 0 | 2 | 0 | 0 | 2
925 | Kardiotorakální jednotlivé nástroje | 24-230-04-07 | Koronární rozvěrák, 3x3, 40 mm | 3 | 0 | 3 | 0 | 0 | 3
926 | Kardiotorakální jednotlivé nástroje | 24-388-16-07 | Atraumatická cévní pinzeta De Bakey rovná, 2,0 mm, 16 cm | 2 | 0 | 2 | 0 | 0 | 2
927 | Kardiotorakální jednotlivé nástroje | 24-388-24-07 | Atraumatická cévní pinzeta De Bakey rovná, 2,0 mm, 24 cm | 4 | 0 | 4 | 0 | 0 | 4
928 | Kardiotorakální jednotlivé nástroje | 24-411-20-07 | Atraumatické kleště De Bakey, tvar "S", 19,5 cm | 4 | 0 | 4 | 0 | 0 | 4
929 | Kardiotorakální jednotlivé nástroje | 24-417-27-07 | Atraumatické kleště na aneurysma aorty De Bakey, tvar "C", 27 cm | 2 | 0 | 2 | 0 | 0 | 2
930 | Kardiotorakální jednotlivé nástroje | 24-421-24-07 | Atraumatické kleště podvazové De Bakey, tvar "S", 24 cm | 2 | 0 | 2 | 0 | 0 | 2
931 | Kardiotorakální jednotlivé nástroje | 24-423-25-07 | Atraumatické kleště podvazové De Bakey, tvar "S", 27 cm | 2 | 0 | 2 | 0 | 0 | 2
932 | Kardiotorakální jednotlivé nástroje | 24-424-01-07 | Atraumatické kleště na aortu Weber levé, 26 cm | 2 | 0 | 2 | 0 | 0 | 2
933 | Kardiotorakální jednotlivé nástroje | 24-431-17-07 | Atraumatické kleště pro anastomózu De Bakey, 16,5 cm | 2 | 0 | 2 | 0 | 0 | 2
934 | Kardiotorakální jednotlivé nástroje | 24-437-21-07 | Víceúčelové atraumatické kleště De Bakey lomené, 22 cm | 2 | 0 | 2 | 0 | 0 | 2
935 | Kardiotorakální jednotlivé nástroje | 24-492-10-01 | Cévní dilatátor De Bakey, pružný, prům. 1 mm, 19 cm | 2 | 0 | 2 | 0 | 0 | 2
936 | Kardiotorakální jednotlivé nástroje | 24-492-15-01 | Cévní dilatátor De Bakey, pružný, prům. 1,5 mm, 19 cm | 2 | 0 | 2 | 0 | 0 | 2
937 | Kardiotorakální jednotlivé nástroje | 24-541-20-07 | Háček na nervy Crile, fig. 1, 90 st., 20 cm | 2 | 0 | 2 | 0 | 0 | 2
938 | Kardiotorakální jednotlivé nástroje | 24-550-20-07 | Cévní turniket, 2,0 mm, 26 cm | 3 | 0 | 3 | 0 | 0 | 3
939 | Kardiotorakální jednotlivé nástroje | 24-550-30-07 | Cévní turniket, 3,0 mm, 26 cm | 3 | 0 | 3 | 0 | 0 | 3
940 | Kardiotorakální jednotlivé nástroje | 24-599-74-09 | Háček, marCore, 10 mm, 26 cm | 8 | 0 | 8 | 0 | 0 | 8
941 | Kardiotorakální jednotlivé nástroje | 24-599-89-07 | Měrka Chordae Tendinae, marCore, 41 cm | 1 | 0 | 1 | 0 | 0 | 1
942 | Kardiotorakální jednotlivé nástroje | 24-599-93-07 | Aortální svorka, marCore, transth., 36 cm | 1 | 0 | 1 | 0 | 0 | 1
943 | Kardiotorakální jednotlivé nástroje | 24-981-26-14 | Kleště rongeur, caspar, lomené, 3 mm, 15 cm | 4 | 0 | 4 | 0 | 0 | 4
944 | Kardiotorakální jednotlivé nástroje | 30-136-25-07 | Atraumatické kleště Allis, 24,5 cm | 2 | 0 | 2 | 0 | 0 | 2
945 | Kardiotorakální jednotlivé nástroje | 30-210-18-07 | Kleště na střevo Duval okénkové, 18 cm | 2 | 0 | 2 | 0 | 0 | 2
946 | Kardiotorakální jednotlivé nástroje | 30-212-23-07 | Kleště na střevo Duval okénkové širší, 23 cm | 2 | 0 | 2 | 0 | 0 | 2
947 | Kardiotorakální jednotlivé nástroje | 32-400-18-01 | Dilatátor Hegar, prům. 18 mm | 1 | 0 | 1 | 0 | 0 | 1
948 | Kardiotorakální jednotlivé nástroje | 32-400-19-01 | Dilatátor Hegar, prům. 19 mm | 1 | 0 | 1 | 0 | 0 | 1
949 | Kardiotorakální jednotlivé nástroje | 32-400-20-01 | Dilatátor Hegar, prům. 20 mm | 1 | 0 | 1 | 0 | 0 | 1
950 | Kardiotorakální jednotlivé nástroje | 32-400-21-01 | Dilatátor Hegar, prům. 21 mm | 1 | 0 | 1 | 0 | 0 | 1
951 | Kardiotorakální jednotlivé nástroje | 32-400-22-01 | Dilatátor Hegar, prům. 22 mm | 1 | 0 | 1 | 0 | 0 | 1
952 | Kardiotorakální jednotlivé nástroje | 32-400-23-01 | Dilatátor Hegar, prům. 23 mm | 1 | 0 | 1 | 0 | 0 | 1
953 | Kardiotorakální jednotlivé nástroje | 32-400-24-01 | Dilatátor Hegar, prům. 24 mm | 1 | 0 | 1 | 0 | 0 | 1
954 | Kardiotorakální jednotlivé nástroje | 32-400-25-01 | Dilatátor Hegar, prům. 25 mm | 1 | 0 | 1 | 0 | 0 | 1
955 | Kardiotorakální jednotlivé nástroje | 32-400-26-01 | Dilatátor Hegar, prům. 26 mm | 1 | 0 | 1 | 0 | 0 | 1
956 | Kardiotorakální síto svorky | 13-248-18-07 | Arteriální svorka Spencer-Wells rovná, 18 cm | 20 | 0 | 180 | 0 | 0 | 180
957 | Kardiotorakální síto svorky | 13-310-12-07 | Arteriální svorka Halsted-Mosquito rovná, 12,5 cm | 5 | 0 | 45 | 0 | 0 | 45
958 | Kardiotorakální síto svorky | 13-375-14-07 | Arteriální svorka zahnutá Peán, 14 cm | 10 | 0 | 90 | 0 | 0 | 90
959 | Kardiotorakální síto svorky | 13-385-14-07 | Arteriální svorka jemná, zahnutá Kocher, 14 cm, 1x2 | 5 | 0 | 45 | 0 | 0 | 45
960 | Kardiotorakální síto svorky | 13-317-18-07 | Arteriální svorka Halsted-Mosquito zahnutá, 18 cm | 3 | 0 | 27 | 0 | 0 | 27
961 | Kardiotorakální síto svorky | 13-410-24-07 | Arteriální svorka Peán-Rochester rovná, 24 cm | 1 | 0 | 9 | 0 | 0 | 9
962 | Kardiotorakální síto svorky | 13-316-18-07 | Arteriální svorka Halsted-Mosquito rovná, 18 cm | 3 | 0 | 27 | 0 | 0 | 27
963 | Kardiotorakální síto svorky | 13-411-24-07 | Arteriální svorka Peán-Rochester zahnutá, 24 cm | 1 | 0 | 9 | 0 | 0 | 9
964 | Kardiotorakální síto svorky | 13-414-20-07 | Arteriální svorka - kochr Ochsner rovná, 1x2, 20 cm | 1 | 0 | 9 | 0 | 0 | 9
965 | Kardiotorakální síto svorky | 13-443-01-07 | Svorka Overholt-Geissendoerfer zahnutá, 20,5 cm | 1 | 0 | 9 | 0 | 0 | 9
966 | Kardiotorakální síto svorky | 13-946-18-07 | Svorka na hadice, 19 cm | 4 | 0 | 36 | 0 | 0 | 36
967 | Kardiotorakální síto svorky | 24-430-21-07 | Atraumatické kleště Lambert-Kay, 22,5 cm | 1 | 0 | 9 | 0 | 0 | 9
968 | Kardiotorakální síto svorky | 24-425-20-07 | Atraumatické kleště Satinsky tangenciální, 22 cm | 1 | 0 | 9 | 0 | 0 | 9
969 | Kardiotorakální síto svorky | 24-411-20-07 | Atraumatické kleště De Bakey, tvar "S", 19,5 cm | 1 | 0 | 9 | 0 | 0 | 9
970 | Kardiotorakální síto svorky | 24-417-27-07 | Atraumatické kleště na aneurysma aorty De Bakey, tvar "C", 27 cm | 1 | 0 | 9 | 0 | 0 | 9
971 | Kardiotorakální síto svorky | 24-431-17-07 | Atraumatické kleště pro anastomózu De Bakey, 16,5 cm | 1 | 0 | 9 | 0 | 0 | 9
972 | Kardiotorakální síto svorky | 24-437-21-07 | Víceúčelové atraumatické kleště De Bakey lomené, 22 cm | 1 | 0 | 9 | 0 | 0 | 9
973 | Kardiotorakální síto svorky | 24-437-25-07 | Víceúčelové atraumatické kleště De Bakey lomené, 26 cm | 1 | 0 | 9 | 0 | 0 | 9
974 | Kardiotorakální síto svorky | 30-206-20-07 | TC kleště na střevo Duval, normalprofil, 20,5 cm | 1 | 0 | 9 | 0 | 0 | 9
975 | Kardiotorakální síto svorky | 24-267-24-07 | Cévní svorka zahnutá Semb, fig. 2, 24 cm | 1 | 0 | 9 | 0 | 0 | 9
976 | Kardiotorakální síto svorky | 13-915-11-07 | Svorka na prádlo Backhaus, 11 cm | 4 | 0 | 36 | 0 | 0 | 36
977 | Kardiotorakální síto svorky | 55-440-15-04 | Sterilizační kontejner MicroStop 2, 300x300x160 mm | 1 | 0 | 9 | 0 | 0 | 9
978 | Kardiotorakální síto svorky | 55-443-12-04 | Barevný element - červený | 2 | 0 | 18 | 0 | 0 | 18
979 | Kardiotorakální síto svorky | 55-443-22-04 | Kódovací štítek 2 - s popisem bez otvoru | 2 | 0 | 18 | 0 | 0 | 18
980 | Kardiotorakální síto svorky | 55-804-26-01 | Sterilizační síto marTray, 1/2, 240x251x64 mm | 1 | 0 | 9 | 0 | 0 | 9
981 | Kardiotorakální síto svorky | 55-442-15-04 | Sterilizační kontejner MicroStop 2, 600x300x160 mm | 1 | 0 | 9 | 0 | 0 | 9
982 | Kardiotorakální síto svorky | 55-443-12-04 | Barevný element - červený | 2 | 0 | 18 | 0 | 0 | 18
983 | Kardiotorakální síto svorky | 55-443-22-04 | Kódovací štítek 2 - s popisem bez otvoru | 2 | 0 | 18 | 0 | 0 | 18
984 | Kardiotorakální síto svorky | 55-804-50-01 | Sterilizační síto marTray, DIN, 477x251x64 mm | 1 | 0 | 9 | 0 | 0 | 9
985 | Kardiotorakální síto Vena Saphena, Bypass | 10-100-04-07 | Držák čepelek č. 4, 13,5 cm | 1 | 0 | 6 | 0 | 0 | 6
986 | Kardiotorakální síto Vena Saphena, Bypass | 11-311-16-07 | Preparační nůžky Lexer zahnuté, 16 cm | 1 | 0 | 6 | 0 | 0 | 6
987 | Kardiotorakální síto Vena Saphena, Bypass | 11-961-18-07 | Chirurgické nůžky Metzenbaum-Fino zahnuté, tupo.tupé, 18 cm, TC model | 1 | 0 | 6 | 0 | 0 | 6
988 | Kardiotorakální síto Vena Saphena, Bypass | 12-321-16-07 | Chirurgická pinzeta úzká, 1x2 háčky, 16 cm | 1 | 0 | 6 | 0 | 0 | 6
989 | Kardiotorakální síto Vena Saphena, Bypass | 13-311-12-07 | Arteriální svorka Halsted-Mosquito zahnutá, 12,5 cm | 5 | 0 | 30 | 0 | 0 | 30
990 | Kardiotorakální síto Vena Saphena, Bypass | 13-317-18-07 | Arteriální svorka Halsted-Mosquito zahnutá, 18 cm | 1 | 0 | 6 | 0 | 0 | 6
991 | Kardiotorakální síto Vena Saphena, Bypass | 15-734-20-07 | Rozvěrač ostrý Weitlaner, 20 cm, 3x4 | 1 | 0 | 6 | 0 | 0 | 6
992 | Kardiotorakální síto Vena Saphena, Bypass | 15-737-26-07 | Rozvěrač ostrý Adson, 26 cm, 3x4 | 1 | 0 | 6 | 0 | 0 | 6
993 | Kardiotorakální síto Vena Saphena, Bypass | 17-412-30-07 | Kovové měřítko, mm/palce 30 cm | 1 | 0 | 6 | 0 | 0 | 6
994 | Kardiotorakální síto Vena Saphena, Bypass | 20-642-18-07 | TC jehelec Mayo-Hegar rovný, 18 cm, normal profil | 1 | 0 | 6 | 0 | 0 | 6
995 | Kardiotorakální síto Vena Saphena, Bypass | 24-388-16-07 | Atraumatická cévní pinzeta De Bakey rovná, 2,0 mm, 16 cm | 2 | 0 | 12 | 0 | 0 | 12
996 | Kardiotorakální síto Vena Saphena, Bypass | 55-442-15-04 | Sterilizační kontejner MicroStop 2, 600x300x160 mm | 1 | 0 | 6 | 0 | 0 | 6
997 | Kardiotorakální síto Vena Saphena, Bypass | 55-443-12-04 | Barevný element - červený | 2 | 0 | 12 | 0 | 0 | 12
998 | Kardiotorakální síto Vena Saphena, Bypass | 55-443-22-04 | Kódovací štítek 2 - s popisem bez otvoru | 2 | 0 | 12 | 0 | 0 | 12
999 | Kardiotorakální síto Vena Saphena, Bypass | 55-804-50-01 | Sterilizační síto marTray, DIN, 477x251x64 mm | 1 | 0 | 6 | 0 | 0 | 6
1000 | Kardiovaskulární síto - mikro | 09-005-55-07 | Aplikační kleště na klipy žluté, malé, 20 cm | 1 | 0 | 6 | 0 | 0 | 6
1001 | Kardiovaskulární síto - mikro | 09-005-58-07 | Aplikační kleště na klipy modré, střední, 20 cm | 1 | 0 | 6 | 0 | 0 | 6
1002 | Kardiovaskulární síto - mikro | 10-159-00-09 | Držák skalpelových mikročepelek titan, 13,5 cm | 1 | 0 | 6 | 0 | 0 | 6
1003 | Kardiovaskulární síto - mikro | 11-383-25-07 | SC-Nůžky,Dietrich-Potts,7mm,25°,18cm | 1 | 0 | 6 | 0 | 0 | 6
1004 | Kardiovaskulární síto - mikro | 11-412-45-07 | Koronární nůžky, 45°, 10 mm, kulaté, 18 cm | 1 | 0 | 6 | 0 | 0 | 6
1005 | Kardiovaskulární síto - mikro | 12-284-20-09 | Atraumatická pinzeta De Bakey titanová, 1,8 mm, 20 cm | 2 | 0 | 12 | 0 | 0 | 12
1006 | Kardiovaskulární síto - mikro | 12-578-18-09 | Anatomická Mikropinzeta titanová, rovná, 6,0x0,4 mm, 18 cm | 1 | 0 | 6 | 0 | 0 | 6
1007 | Kardiovaskulární síto - mikro | 12-566-21-07 | Mikropinzeta rovná, 6,0x0,7 mm, 21 cm | 1 | 0 | 6 | 0 | 0 | 6
1008 | Kardiovaskulární síto - mikro | 12-586-18-09 | Kruhová pinzeta titanová, rovná, 1,0x0,5 mm, 18 cm | 1 | 0 | 6 | 0 | 0 | 6
1009 | Kardiovaskulární síto - mikro | 20-021-21-09 | TITAN-mikrojehelec zahnutý se zámkem, 21 cm | 1 | 0 | 6 | 0 | 0 | 6
1010 | Kardiovaskulární síto - mikro | 20-021-23-09 | Ti-Mikrojehelec, zahnutý se zámkem, 0,8mm,23cm | 1 | 0 | 6 | 0 | 0 | 6
1011 | Kardiovaskulární síto - mikro | 20-030-21-09 | Ti-Mikrojehelec, rovný se zámkem, 1,2mm,21cm | 1 | 0 | 6 | 0 | 0 | 6
1012 | Kardiovaskulární síto - mikro | 20-030-23-09 | Ti-Mikrojehelec, rovný se zámkem, 1,2mm,23cm | 1 | 0 | 6 | 0 | 0 | 6
1013 | Kardiovaskulární síto - mikro | 24-230-04-07 | Koronární rozvěrák, 3x3, 40 mm | 1 | 0 | 6 | 0 | 0 | 6
1014 | Kardiovaskulární síto - mikro | 24-492-10-01 | Cévní dilatátor De Bakey, pružný, prům. 1 mm, 19 cm | 1 | 0 | 6 | 0 | 0 | 6
1015 | Kardiovaskulární síto - mikro | 24-492-15-01 | Cévní dilatátor De Bakey, pružný, prům. 1,5 mm, 19 cm | 1 | 0 | 6 | 0 | 0 | 6
1016 | Kardiovaskulární síto - mikro | 24-541-20-07 | Háček na nervy Crile, fig. 1, 90 st., 20 cm | 1 | 0 | 6 | 0 | 0 | 6
1017 | Kardiovaskulární síto - mikro | 55-440-15-04 | Sterilizační kontejner MicroStop 2, 300x300x160 mm | 1 | 0 | 6 | 0 | 0 | 6
1018 | Kardiovaskulární síto - mikro | 55-443-12-04 | Barevný element - červený | 2 | 0 | 12 | 0 | 0 | 12
1019 | Kardiovaskulární síto - mikro | 55-443-22-04 | Kódovací štítek 2 - s popisem bez otvoru | 2 | 0 | 12 | 0 | 0 | 12
1020 | Kardiovaskulární síto - mikro | 55-804-26-01 | Sterilizační síto marTray, 1/2, 240x251x64 mm | 1 | 0 | 6 | 0 | 0 | 6
1021 | Kardiovaskulární síto - mikro | 55-807-24-04 | Silikonová podložka pro 1/2 síto/koš, 234x244 mm | 1 | 0 | 6 | 0 | 0 | 6
1022 | Kardiovaskulární síto základní | 10-100-04-07 | Držák čepelek č. 4, 13,5 cm | 1 | 0 | 9 | 0 | 0 | 9
1023 | Kardiovaskulární síto základní | 10-130-03-07 | Držák čepelek č. 3, 12 cm | 1 | 0 | 9 | 0 | 0 | 9
1024 | Kardiovaskulární síto základní | 10-133-31-07 | Držák čepelek č. 3L, dlouhý, rovný, masivní | 1 | 0 | 9 | 0 | 0 | 9
1025 | Kardiovaskulární síto základní | 11-285-20-07 | Preparační nůžky Metzenbaum-Nelson zahnuté, tupo-tupé, 20 cm | 2 | 0 | 18 | 0 | 0 | 18
1026 | Kardiovaskulární síto základní | 11-311-16-07 | Preparační nůžky Lexer zahnuté, 16 cm | 1 | 0 | 9 | 0 | 0 | 9
1027 | Kardiovaskulární síto základní | 28-468-16-07 | Nůžky na ligaturu Aquilla, Preparační, Lexer, rovné, 16cm | 1 | 0 | 9 | 0 | 0 | 9
1028 | Kardiovaskulární síto základní | 11-943-20-07 | Chirurgické nůžky Metzenbaum zahnuté, 20 cm, TC model | 1 | 0 | 9 | 0 | 0 | 9
1029 | Kardiovaskulární síto základní | 11-961-18-07 | Chirurgické nůžky Metzenbaum-Fino zahnuté, tupo.tupé, 18 cm, TC model | 1 | 0 | 9 | 0 | 0 | 9
1030 | Kardiovaskulární síto základní | 12-321-16-07 | Chirurgická pinzeta úzká, 1x2 háčky, 16 cm | 2 | 0 | 18 | 0 | 0 | 18
1031 | Kardiovaskulární síto základní | 12-420-20-07 | Chirurgická pinzeta Russ Modell, 20 cm | 1 | 0 | 9 | 0 | 0 | 9
1032 | Kardiovaskulární síto základní | 13-120-10-07 | Cévní svorka "minibuldog" Diethrich rovná, čelist 12 mm, 3 g, 50 mm | 1 | 0 | 9 | 0 | 0 | 9
1033 | Kardiovaskulární síto základní | 13-121-10-07 | Cévní svorka "minibuldog" Diethrich lomená, čelist 12 mm, 3 g, 50 mm | 1 | 0 | 9 | 0 | 0 | 9
1034 | Kardiovaskulární síto základní | 13-121-12-07 | Cévní svorka "minibuldog" Diethrich lomená, čelist 20 mm, 3 g, 60 mm | 1 | 0 | 9 | 0 | 0 | 9
1035 | Kardiovaskulární síto základní | 14-222-27-07 | Tampónové kleště Gross-Maier rovné, se zámkem, 26,5 cm | 2 | 0 | 18 | 0 | 0 | 18
1036 | Kardiovaskulární síto základní | 15-240-06-07 | Hák ostrý, 6zubý Kocher, 22 cm | 1 | 0 | 9 | 0 | 0 | 9
1037 | Kardiovaskulární síto základní | 15-317-05-07 | Hák Kocher-Langenbeck, 40x11 mm, 22 cm | 1 | 0 | 9 | 0 | 0 | 9
1038 | Kardiovaskulární síto základní | 15-361-01-07 | Hák Middeldorpf, 18x17 mm, 21,5 cm | 1 | 0 | 9 | 0 | 0 | 9
1039 | Kardiovaskulární síto základní | 15-361-02-07 | Hák Middeldorpf, 22x22 mm, 23 cm | 1 | 0 | 9 | 0 | 0 | 9
1040 | Kardiovaskulární síto základní | 15-361-03-07 | Hák Middeldorpf, 26x31 mm, 24 cm | 1 | 0 | 9 | 0 | 0 | 9
1041 | Kardiovaskulární síto základní | 18-517-01-07 | Ventrikularauslass, marCore, 4,5 cm | 1 | 0 | 9 | 0 | 0 | 9
1042 | Kardiovaskulární síto základní | 18-567-33-01 | Sací kovová koncovka k odsávačce Cooley, 8 mm, 36 cm | 1 | 0 | 9 | 0 | 0 | 9
1043 | Kardiovaskulární síto základní | 18-611-20-07 | Kanyla, Heparin, 2 mm, 45 mm | 3 | 0 | 27 | 0 | 0 | 27
1044 | Kardiovaskulární síto základní | 20-642-16-07 | TC jehelec Mayo-Hegar rovný, 16 cm, normal profil | 2 | 0 | 18 | 0 | 0 | 18
1045 | Kardiovaskulární síto základní | 20-642-18-07 | TC jehelec Mayo-Hegar rovný, 18 cm, normal profil | 2 | 0 | 18 | 0 | 0 | 18
1046 | Kardiovaskulární síto základní | 20-646-18-07 | TC jehelec De Bakey rovný, 18 cm, miniprofil | 2 | 0 | 18 | 0 | 0 | 18
1047 | Kardiovaskulární síto základní | 20-646-20-07 | TC jehelec De Bakey rovný, 20 cm, miniprofil | 2 | 0 | 18 | 0 | 0 | 18
1048 | Kardiovaskulární síto základní | 22-506-18-07 | TC kleště na drát, 19 cm | 1 | 0 | 9 | 0 | 0 | 9
1049 | Kardiovaskulární síto základní | 22-523-16-07 | TC kleště štípací na drát, měkké dráty do prům. 2,0, tvrdé dráty do prům. 1,6 mm, 16 cm | 1 | 0 | 9 | 0 | 0 | 9
1050 | Kardiovaskulární síto základní | 23-879-18-07 | Kleště kostní štípací Beyer lehce zahnuté, 18 cm | 1 | 0 | 9 | 0 | 0 | 9
1051 | Kardiovaskulární síto základní | 24-388-20-07 | Atraumatická cévní pinzeta De Bakey rovná, 2,0 mm, 20 cm | 2 | 0 | 18 | 0 | 0 | 18
1052 | Kardiovaskulární síto základní | 24-384-20-07 | Atraumatická cévní pinzeta De Bakey rovná, 2,7 mm, 20 cm | 2 | 0 | 18 | 0 | 0 | 18
1053 | Kardiovaskulární síto základní | 24-550-20-07 | Cévní turniket, 2,0 mm, 26 cm | 1 | 0 | 9 | 0 | 0 | 9
1054 | Kardiovaskulární síto základní | 24-550-30-07 | Cévní turniket, 3,0 mm, 26 cm | 1 | 0 | 9 | 0 | 0 | 9
1055 | Kardiovaskulární síto základní | 55-891-41-01 | Drátěný košík na malé díly, husté pletivo,200x100x50mm | 1 | 0 | 9 | 0 | 0 | 9
1056 | Kardiovaskulární síto základní | 55-442-15-04 | Sterilizační kontejner MicroStop 2, 600x300x160 mm | 1 | 0 | 9 | 0 | 0 | 9
1057 | Kardiovaskulární síto základní | 55-443-12-04 | Barevný element - červený | 2 | 0 | 18 | 0 | 0 | 18
1058 | Kardiovaskulární síto základní | 55-443-22-04 | Kódovací štítek 2 - s popisem bez otvoru | 2 | 0 | 18 | 0 | 0 | 18
1059 | Kardiovaskulární síto základní | 55-804-50-01 | Sterilizační síto marTray, DIN, 477x251x64 mm | 1 | 0 | 9 | 0 | 0 | 9
1060 | Misky jednotlivé nástroje | 56-170-17-01 | Nerezová miska, prům. 160 mm, 65 mm | 70 | 70 | 0 | 0 | 0 | 70
1061 | Misky jednotlivé nástroje | 56-231-04-01 | Nerezová miska mat, prům. 40 mm, 19 mm | 30 | 30 | 0 | 0 | 0 | 30
1062 | Misky jednotlivé nástroje | 56-231-06-01 | Nerezová miska mat, prům. 61 mm, 30 mm | 30 | 30 | 0 | 0 | 0 | 30
1063 | Misky jednotlivé nástroje | 56-231-08-01 | Nerezová miska mat, prům. 80 mm, 40 mm | 60 | 60 | 0 | 0 | 0 | 60
1064 | Misky jednotlivé nástroje | 56-231-11-01 | Nerezová miska mat, prům. 116 mm, 50 mm | 60 | 60 | 0 | 0 | 0 | 60
1065 | Misky jednotlivé nástroje | 56-231-12-01 | Nerezová miska mat, prům. 128 mm, 55 mm | 60 | 60 | 0 | 0 | 0 | 60
1066 | Misky jednotlivé nástroje | 56-231-14-01 | Nerezová miska mat, prům. 147 mm, 65 mm | 80 | 80 | 0 | 0 | 0 | 80
1067 | Misky jednotlivé nástroje | 56-231-18-01 | Nerezová miska mat, prům. 187 mm, 85 mm | 10 | 10 | 0 | 0 | 0 | 10
1068 | Misky jednotlivé nástroje | 56-235-18-01 | Nerezová miska mat, prům. 187 mm, 45 mm | 50 | 50 | 0 | 0 | 0 | 50
1069 | Misky jednotlivé nástroje | 56-254-01-01 | Nerezová nádobka s držadlem, 0,1 l | 30 | 30 | 0 | 0 | 0 | 30
1070 | Misky jednotlivé nástroje | 56-256-02-01 | Odměrka odstupňovaná, 0,25 l | 110 | 110 | 0 | 0 | 0 | 110
1071 | Misky jednotlivé nástroje | 56-324-21-01 | Univerzální nerezová miska, 210x160x10 mm | 30 | 30 | 0 | 0 | 0 | 30
1072 | Misky jednotlivé nástroje | 56-324-30-01 | Univerzální nerezová miska, 310x150x10 mm | 10 | 10 | 0 | 0 | 0 | 10
1073 | Misky jednotlivé nástroje | 56-673-17-01 | Emitní miska, 170x100x35 mm | 50 | 50 | 0 | 0 | 0 | 50
1074 | Misky jednotlivé nástroje | 56-673-25-01 | Emitní miska, 250x140x40 mm | 10 | 10 | 0 | 0 | 0 | 10
1075 | Monopolární elektrokoagulace doplňky | 80-210-13-04 | smartPen, 2 tlačítka, ø4mm, 4m, I | 200 | 200 | 0 | 0 | 0 | 200
1076 | Monopolární elektrokoagulace doplňky | 80-210-18-04 | smartPen, 2 Tasten, ø4mm, 4m, E | 100 | 100 | 0 | 0 | 0 | 100
1077 | Monopolární elektrokoagulace doplňky | 80-510-04-04 | Skalpelová elektroda přímá | 300 | 300 | 0 | 0 | 0 | 300
1078 | Monopolární elektrokoagulace doplňky | 80-515-12-04 | Nožová elektroda, délka 12 cm | 100 | 100 | 0 | 0 | 0 | 100
1079 | Monopolární elektrokoagulace doplňky | 80-520-04-04 | Jehlová elektroda | 50 | 50 | 0 | 0 | 0 | 50
1080 | Monopolární elektrokoagulace doplňky | 80-542-04-04 | Elektroda s drátovou smyčkou, prům. 10 mm | 50 | 50 | 0 | 0 | 0 | 50
1081 | Monopolární elektrokoagulace doplňky | 80-562-04-04 | Kulová elektroda, prům. 4 mm | 50 | 50 | 0 | 0 | 0 | 50
1082 | NCH Discektomie kyrety | 23-997-42-07 | Lžíce, krční, dopřed.rovné, 24cm, #3 | 1 | 3 | 0 | 0 | 0 | 3
1083 | NCH Discektomie kyrety | 23-997-43-07 | Lžíce, krční, dopřed.rovné, 24cm, #4 | 1 | 3 | 0 | 0 | 0 | 3
1084 | NCH Discektomie kyrety | 23-997-52-07 | Lžíce, krční, dopřed.zahnuté, 24cm, #3 | 1 | 3 | 0 | 0 | 0 | 3
1085 | NCH Discektomie kyrety | 23-997-62-07 | Lžíce, krční, zpět.rovné, 24cm, #3 | 1 | 3 | 0 | 0 | 0 | 3
1086 | NCH Discektomie kyrety | 23-997-63-07 | Lžíce, krční, zpět.rovné, 24cm, #4 | 1 | 3 | 0 | 0 | 0 | 3
1087 | NCH Discektomie kyrety | 23-997-72-07 | Lžíce, krční, zpět.zahnuté, 24cm, #3 | 1 | 3 | 0 | 0 | 0 | 3
1088 | NCH Discektomie kyrety | 23-997-73-07 | Lžíce, krční, zpět.zahnuté, 24cm, #4 | 1 | 3 | 0 | 0 | 0 | 3
1089 | NCH Discektomie kyrety | 55-440-15-04 | Sterilizační kontejner MicroStop 2, 300x300x160 mm | 1 | 3 | 0 | 0 | 0 | 3
1090 | NCH Discektomie kyrety | 55-443-12-04 | Barevný element - červený | 2 | 6 | 0 | 0 | 0 | 6
1091 | NCH Discektomie kyrety | 55-443-22-04 | Kódovací štítek 2 - s popisem bez otvoru | 2 | 6 | 0 | 0 | 0 | 6
1092 | NCH Discektomie kyrety | 55-804-26-01 | Sterilizační síto marTray, 1/2, 240x251x64 mm | 1 | 3 | 0 | 0 | 0 | 3
1093 | NCH Discektomie mikro | 15-813-45-07 | Spekulum pro lumb. diskektomii,caspar,4,5cm | 1 | 4 | 0 | 0 | 0 | 4
1094 | NCH Discektomie mikro | 15-813-50-07 | Spekulum pro lumb. diskektomii,caspar,5cm | 1 | 4 | 0 | 0 | 0 | 4
1095 | NCH Discektomie mikro | 15-813-55-07 | Spekulum pro lumb. diskektomii,caspar,5,5cm | 1 | 4 | 0 | 0 | 0 | 4
1096 | NCH Discektomie mikro | 15-813-60-07 | Spekulum pro lumb. diskektomii,caspar,6cm | 1 | 4 | 0 | 0 | 0 | 4
1097 | NCH Discektomie mikro | 15-813-65-07 | Spekulum pro lumb. diskektomii,caspar,6,5cm | 1 | 4 | 0 | 0 | 0 | 4
1098 | NCH Discektomie mikro | 15-813-85-07 | Spekulum pro lumb. diskektomii,caspar,8,5cm | 1 | 4 | 0 | 0 | 0 | 4
1099 | NCH Discektomie mikro | 15-814-10-07 | Retraktor pro Diskektomii, lumbální, caspar | 1 | 4 | 0 | 0 | 0 | 4
1100 | NCH Discektomie mikro | 15-814-41-07 | Branže, laterální pro 15-814-10-07, 4 cm | 1 | 4 | 0 | 0 | 0 | 4
1101 | NCH Discektomie mikro | 15-814-42-07 | Branže, laterální pro 15-814-10-07, 4,5 cm | 1 | 4 | 0 | 0 | 0 | 4
1102 | NCH Discektomie mikro | 15-814-43-07 | Branže, laterální pro 15-814-10-07, 5 cm | 1 | 4 | 0 | 0 | 0 | 4
1103 | NCH Discektomie mikro | 15-814-44-07 | Branže, laterální pro 15-814-10-07, 5,5 cm | 1 | 4 | 0 | 0 | 0 | 4
1104 | NCH Discektomie mikro | 15-814-45-07 | Branže, laterální pro 15-814-10-07, 6 cm | 1 | 4 | 0 | 0 | 0 | 4
1105 | NCH Discektomie mikro | 15-814-46-07 | Branže, laterální pro 15-814-10-07, 6,5 cm | 1 | 4 | 0 | 0 | 0 | 4
1106 | NCH Discektomie mikro | 15-814-49-07 | Branže, laterální pro 15-814-10-07, 8,5 cm | 1 | 4 | 0 | 0 | 0 | 4
1107 | NCH Discektomie mikro | 15-814-99-07 | Pinzeta pro výměnu branží | 1 | 4 | 0 | 0 | 0 | 4
1108 | NCH Discektomie mikro | 24-843-07-07 | Disektor Mikaeel #7, baj., pravé | 1 | 4 | 0 | 0 | 0 | 4
1109 | NCH Discektomie mikro | 24-844-26-07 | Enukleátor TEW #26, pravé | 1 | 4 | 0 | 0 | 0 | 4
1110 | NCH Discektomie mikro | 24-849-99-04 | Rukojeť pro nástroje na hypofýzu | 2 | 8 | 0 | 0 | 0 | 8
1111 | NCH Discektomie mikro | 55-442-15-04 | Sterilizační kontejner MicroStop 2, 600x300x160 mm | 1 | 4 | 0 | 0 | 0 | 4
1112 | NCH Discektomie mikro | 55-443-12-04 | Barevný element - červený | 2 | 8 | 0 | 0 | 0 | 8
1113 | NCH Discektomie mikro | 55-443-22-04 | Kódovací štítek 2 - s popisem bez otvoru | 2 | 8 | 0 | 0 | 0 | 8
1114 | NCH Discektomie mikro | 55-804-50-01 | Sterilizační síto marTray, DIN, 477x251x64 mm | 1 | 4 | 0 | 0 | 0 | 4
1115 | NCH Elektrochirurgie | 80-291-40-04 | Bipolární kabel, zahnutý, koax., 4 m | 14 | 14 | 0 | 0 | 0 | 14
1116 | NCH Elektrochirurgie | 80-293-40-04 | Bipolární kabel, zahnutý, 2-pin, 4 m | 17 | 17 | 0 | 0 | 0 | 17
1117 | NCH Elektrochirurgie | 80-990-17-04 | Bipolární pinzeta NONSTICK RED bajonetová, přímá, 0,3 mm, 17 cm | 2 | 2 | 0 | 0 | 0 | 2
1118 | NCH Elektrochirurgie | 80-990-20-04 | Bipolární pinzeta NONSTICK RED bajonetová, přímá, 0,3 mm, 20 cm | 9 | 9 | 0 | 0 | 0 | 9
1119 | NCH Elektrochirurgie | 80-990-23-04 | Bipolární pinzeta NONSTICK RED bajonetová, přímá, 0,3 mm, 23 cm | 7 | 7 | 0 | 0 | 0 | 7
1120 | NCH Elektrochirurgie | 80-990-25-04 | Bipolární pinzeta NONSTICK RED bajonetová, přímá, 0,3 mm, 25 cm | 4 | 4 | 0 | 0 | 0 | 4
1121 | NCH Elektrochirurgie | 80-991-17-04 | Bipolární pinzeta NONSTICK RED bajonetová, přímá, 0,6 mm, 17 cm | 6 | 6 | 0 | 0 | 0 | 6
1122 | NCH Elektrochirurgie | 80-991-20-04 | Bipolární pinzeta NONSTICK RED bajonetová, přímá, 0,6 mm, 20 cm | 11 | 11 | 0 | 0 | 0 | 11
1123 | NCH Elektrochirurgie | 80-992-20-04 | Bipolární pinzeta NONSTICK RED bajonetová, 1,0 mm, 20 cm | 4 | 4 | 0 | 0 | 0 | 4
1124 | NCH Elektrochirurgie | 80-992-25-04 | Bipolární pinzeta NONSTICK RED bajonetová, 1,0 mm, 25 cm | 1 | 1 | 0 | 0 | 0 | 1
1125 | NCH Elektrochirurgie | 80-996-23-04 | Bipolární pinzeta NONSTICK RED bajonetová, nahoru zahnutá, 0,6 mm, 23 cm | 2 | 2 | 0 | 0 | 0 | 2
1126 | NCH Endoskopické síto hypofýza | 18-524-83-01 | Odsávací kanyla, Fergusson, ø 3,0 mm, 20 cm | 1 | 2 | 0 | 0 | 0 | 2
1127 | NCH Endoskopické síto hypofýza | 18-524-85-01 | Odsávací kanyla, Fergusson, ø 5,0 mm, 20 cm | 1 | 2 | 0 | 0 | 0 | 2
1128 | NCH Endoskopické síto hypofýza | 18-635-10-07 | Odsávací kanyla, Verhoeven, 1,5 mm, 10 cm | 1 | 2 | 0 | 0 | 0 | 2
1129 | NCH Endoskopické síto hypofýza | 24-844-19-07 | Kureta TEW #19, tupá, 90°, nahoru | 1 | 2 | 0 | 0 | 0 | 2
1130 | NCH Endoskopické síto hypofýza | 24-844-20-07 | Kureta TEW #20, tupá, 45°, nahoru | 1 | 2 | 0 | 0 | 0 | 2
1131 | NCH Endoskopické síto hypofýza | 24-844-23-07 | Kureta TEW #22, tupá, 45°, nahoru | 1 | 2 | 0 | 0 | 0 | 2
1132 | NCH Endoskopické síto hypofýza | 24-844-85-07 | Mikronůžky, Tew, zahnuté, 2.5 mm, 360° | 1 | 2 | 0 | 0 | 0 | 2
1133 | NCH Endoskopické síto hypofýza | 24-844-86-07 | Mirkobioptické kleště, Tew, 360° | 1 | 2 | 0 | 0 | 0 | 2
1134 | NCH Endoskopické síto hypofýza | 24-844-87-07 | Mikro Alligatorzange, Tew, 360° | 1 | 2 | 0 | 0 | 0 | 2
1135 | NCH Endoskopické síto hypofýza | 24-849-00-04 | Set, Disektory Pittsburgh #1-10, 23 cm | 1 | 2 | 0 | 0 | 0 | 2
1136 | NCH Endoskopické síto hypofýza | 24-849-99-04 | Rukojeť pro nástroje na hypofýzu | 1 | 2 | 0 | 0 | 0 | 2
1137 | NCH Endoskopické síto hypofýza | 24-858-01-07 | Lancetový nůž, Samii, 1,8 mm, 23 cm | 1 | 2 | 0 | 0 | 0 | 2
1138 | NCH Endoskopické síto hypofýza | 24-978-54-14 | Kleště pro laminektomii, 40°, dolů, 1mm, 23cm | 1 | 2 | 0 | 0 | 0 | 2
1139 | NCH Endoskopické síto hypofýza | 24-978-60-14 | Kleště pro laminektomii, 40°, dolů, 2mm, 23cm | 1 | 2 | 0 | 0 | 0 | 2
1140 | NCH Endoskopické síto hypofýza | 24-978-66-14 | Kleště pro laminektomii, 40°, dolů, 3mm, 23cm | 1 | 2 | 0 | 0 | 0 | 2
1141 | NCH Endoskopické síto hypofýza | 24-979-05-14 | Kleště pro laminektomii, 40°, 1mm, tenké, 23cm | 1 | 2 | 0 | 0 | 0 | 2
1142 | NCH Endoskopické síto hypofýza | 24-979-13-14 | Kleště pro laminektomii, 40°, 2mm, tenké, 23cm | 1 | 2 | 0 | 0 | 0 | 2
1143 | NCH Endoskopické síto hypofýza | 24-979-21-14 | Kleště pro laminektomii, 40°, 3mm, tenké, 23cm | 1 | 2 | 0 | 0 | 0 | 2
1144 | NCH Endoskopické síto hypofýza | 24-996-50-07 | Štípací kleště Yasargil pro laminektomii, ostré, 185 mm, 25,5 cm | 1 | 2 | 0 | 0 | 0 | 2
1145 | NCH Endoskopické síto hypofýza | 36-861-75-07 | Nosní zrcátko Cottle, černě pochromované, 75 mm, 14 cm, fig. 2 | 1 | 2 | 0 | 0 | 0 | 2
1146 | NCH Endoskopické síto hypofýza | 37-255-01-07 | Nosní kleště Weil-Blakesley, 3,0 mm, 12 cm, fig. 1 | 1 | 2 | 0 | 0 | 0 | 2
1147 | NCH Endoskopické síto hypofýza | 37-581-22-07 | Elevatorium na septum Cottle oboustranné, 23 cm | 1 | 2 | 0 | 0 | 0 | 2
1148 | NCH Endoskopické síto hypofýza | 55-442-15-04 | Sterilizační kontejner MicroStop 2, 600x300x160 mm | 1 | 2 | 0 | 0 | 0 | 2
1149 | NCH Endoskopické síto hypofýza | 55-443-12-04 | Barevný element - červený | 2 | 4 | 0 | 0 | 0 | 4
1150 | NCH Endoskopické síto hypofýza | 55-443-22-04 | Kódovací štítek 2 - s popisem bez otvoru | 2 | 4 | 0 | 0 | 0 | 4
1151 | NCH Endoskopické síto hypofýza | 55-804-50-01 | Sterilizační síto marTray, DIN, 477x251x64 mm | 1 | 2 | 0 | 0 | 0 | 2
1152 | NCH Fixační síto | 15-732-20-07 | Rozvěrač Anderson-Adson, 90 mm, 20 cm, 4x4 | 2 | 8 | 0 | 0 | 0 | 8
1153 | NCH Fixační síto | 23-127-25-07 | Kostní dláto Stille žlábkové, 25 mm, 20 cm | 1 | 4 | 0 | 0 | 0 | 4
1154 | NCH Fixační síto | 23-131-10-04 | Kostní dláto Lexer, rovné, Si.,10mm, 24,5cm | 1 | 4 | 0 | 0 | 0 | 4
1155 | NCH Fixační síto | 23-131-55-04 | Kostní dláto Lexer, zahnuté, Si., 5mm, 24,5cm | 1 | 4 | 0 | 0 | 0 | 4
1156 | NCH Fixační síto | 23-197-05-04 | Pilník na kostní štěpy, Caspar, Si., Ø 5 mm, 22 cm | 1 | 4 | 0 | 0 | 0 | 4
1157 | NCH Fixační síto | 23-282-03-04 | Ostrá lžíce Volkmann, Fig. 3, Si., 27 cm | 1 | 4 | 0 | 0 | 0 | 4
1158 | NCH Fixační síto | 23-425-25-07 | Raspatorium, Cobbs, 25 mm, 28 cm | 1 | 4 | 0 | 0 | 0 | 4
1159 | NCH Fixační síto | 23-541-08-07 | Kostní hák Hohmann, 8 mm, 22cm | 1 | 4 | 0 | 0 | 0 | 4
1160 | NCH Fixační síto | 23-541-18-07 | Kostní hák Hohmann, 18 mm, 23,5 cm | 1 | 4 | 0 | 0 | 0 | 4
1161 | NCH Fixační síto | 24-856-04-07 | Mikrodisekteor, caspar, zahnuté, 1,0mm, 20cm | 1 | 4 | 0 | 0 | 0 | 4
1162 | NCH Fixační síto | 24-857-15-07 | Kuličkový disektor, Rhoton, #15, rovný, 19 cm | 1 | 4 | 0 | 0 | 0 | 4
1163 | NCH Fixační síto | 24-975-17-07 | Rozšiřovač Inge, 16 cm | 1 | 4 | 0 | 0 | 0 | 4
1164 | NCH Fixační síto | 24-978-35-14 | Kleště pro laminektomii, 40°, 5mm, 20cm | 1 | 4 | 0 | 0 | 0 | 4
1165 | NCH Fixační síto | 24-978-43-14 | Kleště pro laminektomii, 40°, 6mm, 20cm | 1 | 4 | 0 | 0 | 0 | 4
1166 | NCH Fixační síto | 55-442-15-04 | Sterilizační kontejner MicroStop 2, 600x300x160 mm | 1 | 4 | 0 | 0 | 0 | 4
1167 | NCH Fixační síto | 55-443-12-04 | Barevný element - červený | 2 | 8 | 0 | 0 | 0 | 8
1168 | NCH Fixační síto | 55-443-22-04 | Kódovací štítek 2 - s popisem bez otvoru | 2 | 8 | 0 | 0 | 0 | 8
1169 | NCH Fixační síto | 55-804-50-01 | Sterilizační síto marTray, DIN, 477x251x64 mm | 1 | 4 | 0 | 0 | 0 | 4
1170 | NCH Jednotlivé nástroje | 09-003-62-99 | NERVWURZELHAKEN, LOVE, 4 MM, 21 CM | 1 | 1 | 0 | 0 | 0 | 1
1171 | NCH Jednotlivé nástroje | 09-004-79-07 | Rozvěrač, Williams, levý, 5x2 cm | 1 | 1 | 0 | 0 | 0 | 1
1172 | NCH Jednotlivé nástroje | 09-004-82-07 | Rozvěrač, Williams, pravý, 5x2 cm | 1 | 1 | 0 | 0 | 0 | 1
1173 | NCH Jednotlivé nástroje | 09-004-95-07 | Singleclip, Acland, ang., V, 8 mm | 1 | 1 | 0 | 0 | 0 | 1
1174 | NCH Jednotlivé nástroje | 09-004-96-07 | Singleclip, Acland, ang., A, 8 mm | 1 | 1 | 0 | 0 | 0 | 1
1175 | NCH Jednotlivé nástroje | 09-005-52-07 | Aplikační kleště,Acland, bez zámku,14cm,#1-3 | 1 | 1 | 0 | 0 | 0 | 1
1176 | NCH Jednotlivé nástroje | 09-007-90-07 | Kleště, mikrostehové, rovné, 0,3 mm, 15cm | 1 | 1 | 0 | 0 | 0 | 1
1177 | NCH Jednotlivé nástroje | 09-008-46-07 | Raspatorium, Caspar, oblé, 6.2 mm, 18 cm | 2 | 2 | 0 | 0 | 0 | 2
1178 | NCH Jednotlivé nástroje | 10-100-04-07 | Držák čepelek č. 4, 13,5 cm | 1 | 1 | 0 | 0 | 0 | 1
1179 | NCH Jednotlivé nástroje | 10-130-03-07 | Držák čepelek č. 3, 12 cm | 1 | 1 | 0 | 0 | 0 | 1
1180 | NCH Jednotlivé nástroje | 10-133-31-07 | Držák čepelek č. 3L, dlouhý, rovný, masivní | 1 | 1 | 0 | 0 | 0 | 1
1181 | NCH Jednotlivé nástroje | 11-102-14-07 | Chirurgické nůžky Standard rovné, tupo-ostré, 14,5 cm | 1 | 1 | 0 | 0 | 0 | 1
1182 | NCH Jednotlivé nástroje | 11-107-14-07 | Chirurgické nůžky Standard zahnuté, tupo-ostré, 14,5 cm | 1 | 1 | 0 | 0 | 0 | 1
1183 | NCH Jednotlivé nástroje | 11-412-45-07 | Koronární nůžky, 45°, 10 mm, kulaté, 18 cm | 1 | 1 | 0 | 0 | 0 | 1
1184 | NCH Jednotlivé nástroje | 11-412-60-07 | Koronární nůžky, 60°, 10 mm, kulaté, 18 cm | 1 | 1 | 0 | 0 | 0 | 1
1185 | NCH Jednotlivé nástroje | 11-412-90-07 | Koronární nůžky, 90°, 10 mm, kulaté, 18 cm | 1 | 1 | 0 | 0 | 0 | 1
1186 | NCH Jednotlivé nástroje | 11-710-15-07 | Mikro-nůžky rovné, čepel 10 mm, kulatá ruk., 15 cm | 1 | 1 | 0 | 0 | 0 | 1
1187 | NCH Jednotlivé nástroje | 11-917-18-07 | Preparační nůžky zahnuté 18 cm, Metzenbaum-TCC-BlackLine, Černý ker.povrch, jeden okraj zoubk. | 1 | 1 | 0 | 0 | 0 | 1
1188 | NCH Jednotlivé nástroje | 12-564-15-07 | Mikropinzeta rovná, 6,0x0,4 mm, 15 cm | 4 | 4 | 0 | 0 | 0 | 4
1189 | NCH Jednotlivé nástroje | 12-590-21-09 | Atraumatická Mikropinzeta titanová, rovná, 1,2 mm, 21 cm | 1 | 1 | 0 | 0 | 0 | 1
1190 | NCH Jednotlivé nástroje | 13-050-14-07 | Aplikační pinzeta na svorky, bez zámku, 14,5 cm | 1 | 1 | 0 | 0 | 0 | 1
1191 | NCH Jednotlivé nástroje | 13-056-03-07 | Aproximátor Biemer-Mueller, rovný, 4,5 mm | 1 | 1 | 0 | 0 | 0 | 1
1192 | NCH Jednotlivé nástroje | 13-310-12-07 | Arteriální svorka Halsted-Mosquito rovná, 12,5 cm | 5 | 5 | 0 | 0 | 0 | 5
1193 | NCH Jednotlivé nástroje | 13-321-12-07 | Arteriální svorka Micro-Mosquito zahnutá, 12 cm | 1 | 1 | 0 | 0 | 0 | 1
1194 | NCH Jednotlivé nástroje | 13-917-13-07 | Svorka na prádlo Roeder, 13,5 cm | 1 | 1 | 0 | 0 | 0 | 1
1195 | NCH Jednotlivé nástroje | 13-924-11-07 | Svorka, 11 cm | 1 | 1 | 0 | 0 | 0 | 1
1196 | NCH Jednotlivé nástroje | 15-732-20-07 | Rozvěrač Anderson-Adson, 90 mm, 20 cm, 4x4 | 2 | 2 | 0 | 0 | 0 | 2
1197 | NCH Jednotlivé nástroje | 15-749-10-07 | Rozvěrač tupý Weitlaner-Loktite, 10 cm, 2x3 | 2 | 2 | 0 | 0 | 0 | 2
1198 | NCH Jednotlivé nástroje | 15-750-13-07 | Rozvěrač ostrý Weitlaner-Loktite, 13 cm, 3x4 | 2 | 2 | 0 | 0 | 0 | 2
1199 | NCH Jednotlivé nástroje | 15-750-16-07 | Rozvěrač ostrý Weitlaner-Loktite, 16 cm, 3x4 | 2 | 2 | 0 | 0 | 0 | 2
1200 | NCH Jednotlivé nástroje | 15-754-15-07 | Rozvěrač ostrý Mollison, 15 cm, 4x4 | 4 | 4 | 0 | 0 | 0 | 4
1201 | NCH Jednotlivé nástroje | 15-975-06-01 | Špátle Martin, 6,5 mm, 20 cm | 2 | 2 | 0 | 0 | 0 | 2
1202 | NCH Jednotlivé nástroje | 15-975-09-01 | Špátle Martin, 9,5 mm, 20 cm | 2 | 2 | 0 | 0 | 0 | 2
1203 | NCH Jednotlivé nástroje | 18-524-62-01 | Odsávací kanyla, Fergusson, ø 2,5 mm, 13 cm | 2 | 2 | 0 | 0 | 0 | 2
1204 | NCH Jednotlivé nástroje | 18-524-63-01 | Odsávací kanyla, Fergusson, ø 3,0 mm, 13 cm | 2 | 2 | 0 | 0 | 0 | 2
1205 | NCH Jednotlivé nástroje | 18-524-65-01 | Odsávací kanyla, Fergusson, ø 5,0 mm, 13 cm | 2 | 2 | 0 | 0 | 0 | 2
1206 | NCH Jednotlivé nástroje | 18-524-72-01 | Odsávací kanyla, Fergusson, ø 2,5 mm, 16 cm | 2 | 2 | 0 | 0 | 0 | 2
1207 | NCH Jednotlivé nástroje | 18-524-73-01 | Odsávací kanyla, Fergusson, ø 3,0 mm, 16 cm | 2 | 2 | 0 | 0 | 0 | 2
1208 | NCH Jednotlivé nástroje | 18-524-75-01 | Odsávací kanyla, Fergusson, ø 5,0 mm, 16 cm | 2 | 2 | 0 | 0 | 0 | 2
1209 | NCH Jednotlivé nástroje | 18-524-83-01 | Odsávací kanyla, Fergusson, ø 3,0 mm, 20 cm | 1 | 1 | 0 | 0 | 0 | 1
1210 | NCH Jednotlivé nástroje | 18-524-85-01 | Odsávací kanyla, Fergusson, ø 5,0 mm, 20 cm | 1 | 1 | 0 | 0 | 0 | 1
1211 | NCH Jednotlivé nástroje | 18-557-03-01 | Sací koncovka, Fukushima, kapková, 3FR,16,5cm | 1 | 1 | 0 | 0 | 0 | 1
1212 | NCH Jednotlivé nástroje | 18-557-05-01 | Sací koncovka, Fukushima, kapková, 5FR,16,5cm | 1 | 1 | 0 | 0 | 0 | 1
1213 | NCH Jednotlivé nástroje | 18-557-06-01 | Sací koncovka, Fukushima, kapková, 6FR,16,5cm | 1 | 1 | 0 | 0 | 0 | 1
1214 | NCH Jednotlivé nástroje | 18-557-07-01 | Sací koncovka, Fukushima, kapková, 7FR,16,5cm | 1 | 1 | 0 | 0 | 0 | 1
1215 | NCH Jednotlivé nástroje | 18-557-08-01 | Sací koncovka, Fukushima, kapková, 8FR,16,5cm | 1 | 1 | 0 | 0 | 0 | 1
1216 | NCH Jednotlivé nástroje | 18-557-09-01 | Sací koncovka, Fukushima, kapková, 9FR,16,5cm | 1 | 1 | 0 | 0 | 0 | 1
1217 | NCH Jednotlivé nástroje | 18-557-12-01 | Sací koncovka, Fukushima, kapková, 12FR,16,5cm | 1 | 1 | 0 | 0 | 0 | 1
1218 | NCH Jednotlivé nástroje | 18-558-03-01 | Sací koncovka, Fukushima, kapková, 3FR,18cm | 1 | 1 | 0 | 0 | 0 | 1
1219 | NCH Jednotlivé nástroje | 18-558-04-01 | Sací koncovka, Fukushima, kapková, 4FR,18cm | 1 | 1 | 0 | 0 | 0 | 1
1220 | NCH Jednotlivé nástroje | 18-558-05-01 | Sací koncovka, Fukushima, kapková, 5FR,18cm | 1 | 1 | 0 | 0 | 0 | 1
1221 | NCH Jednotlivé nástroje | 18-558-06-01 | Sací koncovka, Fukushima, kapková, 6FR,18cm | 1 | 1 | 0 | 0 | 0 | 1
1222 | NCH Jednotlivé nástroje | 18-558-07-01 | Sací koncovka, Fukushima, kapková, 7FR,18cm | 1 | 1 | 0 | 0 | 0 | 1
1223 | NCH Jednotlivé nástroje | 18-558-08-01 | Sací koncovka, Fukushima, kapková, 8FR,18cm | 1 | 1 | 0 | 0 | 0 | 1
1224 | NCH Jednotlivé nástroje | 18-558-09-01 | Sací koncovka, Fukushima, kapková, 9FR,18cm | 1 | 1 | 0 | 0 | 0 | 1
1225 | NCH Jednotlivé nástroje | 18-558-12-01 | Sací koncovka, Fukushima, kapková, 12FR,18cm | 1 | 1 | 0 | 0 | 0 | 1
1226 | NCH Jednotlivé nástroje | 18-559-03-01 | Sací koncovka, Fukushima, kapková, 3FR,20,5cm | 1 | 1 | 0 | 0 | 0 | 1
1227 | NCH Jednotlivé nástroje | 18-559-04-01 | Sací koncovka, Fukushima, kapková, 4FR,20,5cm | 1 | 1 | 0 | 0 | 0 | 1
1228 | NCH Jednotlivé nástroje | 18-559-05-01 | Sací koncovka, Fukushima, kapková, 5FR,20,5cm | 1 | 1 | 0 | 0 | 0 | 1
1229 | NCH Jednotlivé nástroje | 18-559-06-01 | Sací koncovka, Fukushima, kapková, 6FR,20,5cm | 1 | 1 | 0 | 0 | 0 | 1
1230 | NCH Jednotlivé nástroje | 18-559-07-01 | Sací koncovka, Fukushima, kapková, 7FR,20,5cm | 1 | 1 | 0 | 0 | 0 | 1
1231 | NCH Jednotlivé nástroje | 18-559-08-01 | Sací koncovka, Fukushima, kapková, 8FR,20,5cm | 1 | 1 | 0 | 0 | 0 | 1
1232 | NCH Jednotlivé nástroje | 18-559-09-01 | Sací koncovka, Fukushima, kapková, 9FR,20,5cm | 1 | 1 | 0 | 0 | 0 | 1
1233 | NCH Jednotlivé nástroje | 18-559-10-01 | Sací koncovka, Fukushima, kapková,10FR,20,5cm | 1 | 1 | 0 | 0 | 0 | 1
1234 | NCH Jednotlivé nástroje | 18-580-08-07 | Redonova jehla, fig. 8 | 1 | 1 | 0 | 0 | 0 | 1
1235 | NCH Jednotlivé nástroje | 18-580-10-07 | Redonova jehla, fig. 10 | 1 | 1 | 0 | 0 | 0 | 1
1236 | NCH Jednotlivé nástroje | 18-635-10-07 | Odsávací kanyla, Verhoeven, 1,5 mm, 10 cm | 1 | 1 | 0 | 0 | 0 | 1
1237 | NCH Jednotlivé nástroje | 18-638-20-07 | Kanyla, Dandy, 2,0mm, 9,5 cm | 1 | 1 | 0 | 0 | 0 | 1
1238 | NCH Jednotlivé nástroje | 18-639-23-07 | Kanyla, Cushing-Cairns, 2,3mm, 9,5cm | 1 | 1 | 0 | 0 | 0 | 1
1239 | NCH Jednotlivé nástroje | 18-641-20-07 | Tonsilární kanyla, zahnutá, 1,0x13 mm | 1 | 1 | 0 | 0 | 0 | 1
1240 | NCH Jednotlivé nástroje | 20-301-13-07 | Mikrojehelec Barraquer zahnutý, bez zámku, 13,5 cm | 1 | 1 | 0 | 0 | 0 | 1
1241 | NCH Jednotlivé nástroje | 20-309-14-07 | Mikrojehelec Castroviejo-Standard zahnutý, bez zámku, 14 cm | 1 | 1 | 0 | 0 | 0 | 1
1242 | NCH Jednotlivé nástroje | 20-607-23-07 | Mikro-jehelec zahnutý bez zámku 23 cm | 1 | 1 | 0 | 0 | 0 | 1
1243 | NCH Jednotlivé nástroje | 20-676-20-07 | TC jehelec Mathieu rovný, 20 cm, normal profil | 1 | 1 | 0 | 0 | 0 | 1
1244 | NCH Jednotlivé nástroje | 22-152-00-07 | Ruční vrtačka Hudson, 28 cm, komplet | 1 | 1 | 0 | 0 | 0 | 1
1245 | NCH Jednotlivé nástroje | 22-152-00-07 | Ruční vrtačka Hudson, 28 cm, komplet | 1 | 1 | 0 | 0 | 0 | 1
1246 | NCH Jednotlivé nástroje | 22-152-07-07 | Vrták McKenzie, prům. 13 mm | 1 | 1 | 0 | 0 | 0 | 1
1247 | NCH Jednotlivé nástroje | 22-152-07-07 | Vrták McKenzie, prům. 13 mm | 1 | 1 | 0 | 0 | 0 | 1
1248 | NCH Jednotlivé nástroje | 22-152-08-07 | Vrták D´Errico, prům. 16 mm | 1 | 1 | 0 | 0 | 0 | 1
1249 | NCH Jednotlivé nástroje | 22-152-08-07 | Vrták D´Errico, prům. 16 mm | 1 | 1 | 0 | 0 | 0 | 1
1250 | NCH Jednotlivé nástroje | 23-124-10-07 | Kostní dláto Stille, 10 mm, 20 cm | 1 | 1 | 0 | 0 | 0 | 1
1251 | NCH Jednotlivé nástroje | 23-127-10-07 | Kostní dláto Stille žlábkové, 10 mm, 20 cm | 1 | 1 | 0 | 0 | 0 | 1
1252 | NCH Jednotlivé nástroje | 23-132-06-04 | Osteotom, Mini-Lexer, Si., 6 mm, 18 cm | 1 | 1 | 0 | 0 | 0 | 1
1253 | NCH Jednotlivé nástroje | 23-138-04-07 | Kostní dláto, Lambotte, 4 mm, 24 cm | 1 | 1 | 0 | 0 | 0 | 1
1254 | NCH Jednotlivé nástroje | 23-138-20-07 | Kostní dláto Lambotte rovné, 20 mm, 24 cm | 1 | 1 | 0 | 0 | 0 | 1
1255 | NCH Jednotlivé nástroje | 23-301-01-07 | Ostrá lžička Schede, fig. 1, 17 cm | 1 | 1 | 0 | 0 | 0 | 1
1256 | NCH Jednotlivé nástroje | 23-301-02-07 | Ostrá lžička Schede, fig. 2, 17 cm | 1 | 1 | 0 | 0 | 0 | 1
1257 | NCH Jednotlivé nástroje | 23-340-02-07 | Ostrá lžička Simon, fig. 2, 25 cm | 2 | 2 | 0 | 0 | 0 | 2
1258 | NCH Jednotlivé nástroje | 23-340-04-07 | Ostrá lžička Simon, fig. 4, 25 cm | 2 | 2 | 0 | 0 | 0 | 2
1259 | NCH Jednotlivé nástroje | 23-425-25-07 | Raspatorium, Cobbs, 25 mm, 28 cm | 1 | 1 | 0 | 0 | 0 | 1
1260 | NCH Jednotlivé nástroje | 23-450-03-07 | Raspatorium Semb, fig. 3, 18,5 cm | 1 | 1 | 0 | 0 | 0 | 1
1261 | NCH Jednotlivé nástroje | 23-450-05-07 | Raspatorium Semb, fig. 5, 21 cm | 2 | 2 | 0 | 0 | 0 | 2
1262 | NCH Jednotlivé nástroje | 23-905-24-07 | Kleště kostní štípací Leksell-Stille široké, 24,5 cm | 2 | 2 | 0 | 0 | 0 | 2
1263 | NCH Jednotlivé nástroje | 23-907-24-07 | Kleště kostní štípací Leksell-Stille úzké, 24,5 cm | 2 | 2 | 0 | 0 | 0 | 2
1264 | NCH Jednotlivé nástroje | 23-998-03-07 | Lžíce, bederní, dopřed.rovné, 24cm, #2 | 1 | 1 | 0 | 0 | 0 | 1
1265 | NCH Jednotlivé nástroje | 23-998-32-07 | Lžíce, bederní, zpět.rovné, 24cm, #2 | 1 | 1 | 0 | 0 | 0 | 1
1266 | NCH Jednotlivé nástroje | 24-409-16-07 | Atraumatické kleště De Bakey, zahnuté, 16 cm | 1 | 1 | 0 | 0 | 0 | 1
1267 | NCH Jednotlivé nástroje | 24-678-01-07 | Hák Yasargil, 31 cm | 2 | 2 | 0 | 0 | 0 | 2
1268 | NCH Jednotlivé nástroje | 24-681-24-07 | Dura disektor, OLIVECRONA, 24 cm | 1 | 1 | 0 | 0 | 0 | 1
1269 | NCH Jednotlivé nástroje | 24-683-24-07 | Dura disektor, OLIVECRONA, 24 cm | 1 | 1 | 0 | 0 | 0 | 1
1270 | NCH Jednotlivé nástroje | 24-850-25-07 | Mikronůžky, Yasargil, baj.rovné, 22,5 cm | 1 | 1 | 0 | 0 | 0 | 1
1271 | NCH Jednotlivé nástroje | 24-850-26-07 | Mikronůžky, Yasargil, baj.zahnuté, 22,5 cm | 1 | 1 | 0 | 0 | 0 | 1
1272 | NCH Jednotlivé nástroje | 24-850-28-07 | Mikronůžky, Yasargil, baj.zahnuté, 24,5 cm | 1 | 1 | 0 | 0 | 0 | 1
1273 | NCH Jednotlivé nástroje | 24-854-02-07 | Nůž na tumory, Samii, 1,5 mm, 23 cm | 1 | 1 | 0 | 0 | 0 | 1
1274 | NCH Jednotlivé nástroje | 24-856-04-07 | Mikrodisekteor, caspar, zahnuté, 1,0mm, 20cm | 2 | 2 | 0 | 0 | 0 | 2
1275 | NCH Jednotlivé nástroje | 24-856-05-07 | Mikrodisekteor, caspar,zahnuté,1,0mm,20cm | 1 | 1 | 0 | 0 | 0 | 1
1276 | NCH Jednotlivé nástroje | 24-856-06-07 | Mikrodisekteor, caspar, zahnuté,1,0mm,20cm | 1 | 1 | 0 | 0 | 0 | 1
1277 | NCH Jednotlivé nástroje | 24-857-00-07 | Síto pro mytí, Rhoton-Set #1-19, nerez | 1 | 1 | 0 | 0 | 0 | 1
1278 | NCH Jednotlivé nástroje | 24-857-16-07 | Kuličkový disektor, Rhoton, #16, 90°, 19 cm | 1 | 1 | 0 | 0 | 0 | 1
1279 | NCH Jednotlivé nástroje | 24-857-19-07 | Kuličkový disektor, Rhoton, #19, 40°, 19 cm | 1 | 1 | 0 | 0 | 0 | 1
1280 | NCH Jednotlivé nástroje | 24-863-11-07 | Mikrodisekteor, baj.zahnuté levé, 23 cm | 1 | 1 | 0 | 0 | 0 | 1
1281 | NCH Jednotlivé nástroje | 24-863-13-07 | Mikrodisekteor, baj.zahnuté pravé, 23 cm | 1 | 1 | 0 | 0 | 0 | 1
1282 | NCH Jednotlivé nástroje | 24-866-02-07 | Mikroháček, tupý, 23 cm | 1 | 1 | 0 | 0 | 0 | 1
1283 | NCH Jednotlivé nástroje | 24-940-01-07 | Háček na nervy Krayenbuehl, 18,5 cm, fig. 1 | 1 | 1 | 0 | 0 | 0 | 1
1284 | NCH Jednotlivé nástroje | 24-940-03-07 | Háček na nervy Krayenbuehl, 18,5 cm, fig. 3 | 1 | 1 | 0 | 0 | 0 | 1
1285 | NCH Jednotlivé nástroje | 24-978-03-14 | Kleště pro laminektomii, 40°, 1mm, 20cm | 2 | 2 | 0 | 0 | 0 | 2
1286 | NCH Jednotlivé nástroje | 24-979-11-14 | Kleště pro laminektomii, 40°, 2mm, tenké, 20cm | 2 | 2 | 0 | 0 | 0 | 2
1287 | NCH Jednotlivé nástroje | 24-979-19-14 | Kleště pro laminektomii, 40°, 3mm, tenké, 20cm | 2 | 2 | 0 | 0 | 0 | 2
1288 | NCH Jednotlivé nástroje | 24-979-27-14 | Kleště pro laminektomii, 40°, 4mm, tenké, 20cm | 2 | 2 | 0 | 0 | 0 | 2
1289 | NCH Jednotlivé nástroje | 36-743-10-07 | Ostrá lžička Lempert, fig. 1, 21,5 cm | 1 | 1 | 0 | 0 | 0 | 1
1290 | NCH Jednotlivé nástroje | 36-743-40-07 | Ostrá lžička Lempert, fig. 4, 21,5 cm | 1 | 1 | 0 | 0 | 0 | 1
1291 | NCH Jednotlivé nástroje | 36-743-50-07 | Ostrá lžička Lempert, fig. 5, 21,5 cm | 1 | 1 | 0 | 0 | 0 | 1
1292 | NCH Jednotlivé nástroje | 48-132-06-07 | Raspatorium Obwegeser, 6 mm | 1 | 1 | 0 | 0 | 0 | 1
1293 | NCH Karotické síto | 10-100-04-07 | Držák čepelek č. 4, 13,5 cm | 1 | 5 | 0 | 0 | 0 | 5
1294 | NCH Karotické síto | 10-133-31-07 | Držák čepelek č. 3L, dlouhý, rovný, masivní | 1 | 5 | 0 | 0 | 0 | 5
1295 | NCH Karotické síto | 11-102-14-07 | Chirurgické nůžky Standard rovné, tupo-ostré, 14,5 cm | 1 | 5 | 0 | 0 | 0 | 5
1296 | NCH Karotické síto | 11-107-14-07 | Chirurgické nůžky Standard zahnuté, tupo-ostré, 14,5 cm | 1 | 5 | 0 | 0 | 0 | 5
1297 | NCH Karotické síto | 11-398-19-07 | TC-nůžky, Potts-Smith, 18,5 cm | 1 | 5 | 0 | 0 | 0 | 5
1298 | NCH Karotické síto | 11-917-18-07 | Preparační nůžky zahnuté 18 cm, Metzenbaum-TCC-BlackLine, Černý ker.povrch, jeden okraj zoubk. | 1 | 5 | 0 | 0 | 0 | 5
1299 | NCH Karotické síto | 12-386-17-07 | Chirurgická pinzeta Gerald rovná, 1x2 háčky, 17,5 cm | 2 | 10 | 0 | 0 | 0 | 10
1300 | NCH Karotické síto | 12-580-15-09 | Anatomická Mikropinzeta titanová, rovná, 6,0x0,8 mm, 15 cm | 1 | 5 | 0 | 0 | 0 | 5
1301 | NCH Karotické síto | 12-580-18-09 | Anatomická Mikropinzeta titanová, rovná, 6,0x0,8 mm, 18 cm | 1 | 5 | 0 | 0 | 0 | 5
1302 | NCH Karotické síto | 13-321-12-07 | Arteriální svorka Micro-Mosquito zahnutá, 12 cm | 2 | 10 | 0 | 0 | 0 | 10
1303 | NCH Karotické síto | 13-375-13-07 | Arteriální svorka zahnutá Péan, 13 cm | 7 | 35 | 0 | 0 | 0 | 35
1304 | NCH Karotické síto | 13-375-16-07 | Arteriální svorka zahnutá Peán, 16 cm | 3 | 15 | 0 | 0 | 0 | 15
1305 | NCH Karotické síto | 13-453-18-07 | Disektor Mini-Gemini, 18 cm | 1 | 5 | 0 | 0 | 0 | 5
1306 | NCH Karotické síto | 14-222-27-07 | Tampónové kleště Gross-Maier rovné, se zámkem, 26,5 cm | 1 | 5 | 0 | 0 | 0 | 5
1307 | NCH Karotické síto | 15-317-05-07 | Hák Kocher-Langenbeck, 40x11 mm, 22 cm | 2 | 10 | 0 | 0 | 0 | 10
1308 | NCH Karotické síto | 15-317-06-07 | Hák Kocher-Langenbeck, 55x11 mm, 22 cm | 2 | 10 | 0 | 0 | 0 | 10
1309 | NCH Karotické síto | 15-750-13-07 | Rozvěrač ostrý Weitlaner-Loktite, 13 cm, 3x4 | 1 | 5 | 0 | 0 | 0 | 5
1310 | NCH Karotické síto | 15-750-16-07 | Rozvěrač ostrý Weitlaner-Loktite, 16 cm, 3x4 | 1 | 5 | 0 | 0 | 0 | 5
1311 | NCH Karotické síto | 18-524-63-01 | Odsávací kanyla, Fergusson, ø 3,0 mm, 13 cm | 1 | 5 | 0 | 0 | 0 | 5
1312 | NCH Karotické síto | 18-524-65-01 | Odsávací kanyla, Fergusson, ø 5,0 mm, 13 cm | 1 | 5 | 0 | 0 | 0 | 5
1313 | NCH Karotické síto | 18-580-08-07 | Redonova jehla, fig. 8 | 1 | 5 | 0 | 0 | 0 | 5
1314 | NCH Karotické síto | 18-580-10-07 | Redonova jehla, fig. 10 | 1 | 5 | 0 | 0 | 0 | 5
1315 | NCH Karotické síto | 18-641-20-07 | Tonsilární kanyla, zahnutá, 1,0x13 mm | 1 | 5 | 0 | 0 | 0 | 5
1316 | NCH Karotické síto | 20-642-18-07 | TC jehelec Mayo-Hegar rovný, 18 cm, normal profil | 1 | 5 | 0 | 0 | 0 | 5
1317 | NCH Karotické síto | 20-676-20-07 | TC jehelec Mathieu rovný, 20 cm, normal profil | 1 | 5 | 0 | 0 | 0 | 5
1318 | NCH Karotické síto | 24-388-20-07 | Atraumatická cévní pinzeta De Bakey rovná, 2,0 mm, 20 cm | 2 | 10 | 0 | 0 | 0 | 10
1319 | NCH Karotické síto | 24-392-07-07 | Atraumatická cévní svorka "buldog" De Bakey rovná, 7,5 cm | 1 | 5 | 0 | 0 | 0 | 5
1320 | NCH Karotické síto | 24-393-07-07 | Atraumatická cévní svorka "buldog" De Bakey zahnutá, 7 cm | 1 | 5 | 0 | 0 | 0 | 5
1321 | NCH Karotické síto | 24-405-22-07 | Atraumatické kleště pro anastomózu Potts zahnuté, 55 mm, 21,5 cm | 1 | 5 | 0 | 0 | 0 | 5
1322 | NCH Karotické síto | 37-545-18-07 | Elevatorium, FREER, 18 cm | 1 | 5 | 0 | 0 | 0 | 5
1323 | NCH Karotické síto | 55-442-15-04 | Sterilizační kontejner MicroStop 2, 600x300x160 mm | 1 | 5 | 0 | 0 | 0 | 5
1324 | NCH Karotické síto | 55-443-12-04 | Barevný element - červený | 2 | 10 | 0 | 0 | 0 | 10
1325 | NCH Karotické síto | 55-443-22-04 | Kódovací štítek 2 - s popisem bez otvoru | 2 | 10 | 0 | 0 | 0 | 10
1326 | NCH Karotické síto | 55-804-50-01 | Sterilizační síto marTray, DIN, 477x251x64 mm | 1 | 5 | 0 | 0 | 0 | 5
1327 | NCH Karotické síto mikro | 11-710-18-07 | Mikro-nůžky rovné, čepel 10 mm, kulatá ruk., 18 cm | 1 | 4 | 0 | 0 | 0 | 4
1328 | NCH Karotické síto mikro | 12-578-18-09 | Anatomická Mikropinzeta titanová, rovná, 6,0x0,4 mm, 18 cm | 1 | 4 | 0 | 0 | 0 | 4
1329 | NCH Karotické síto mikro | 20-019-15-09 | TITAN-mikrojehelec zahnutý bez zámku, 15 cm | 1 | 4 | 0 | 0 | 0 | 4
1330 | NCH Karotické síto mikro | 20-019-18-09 | TITAN-mikrojehelec zahnutý bez zámku, 18 cm | 1 | 4 | 0 | 0 | 0 | 4
1331 | NCH Karotické síto mikro | 55-804-16-01 | Síťový koš "Mini" bez víka, 277 mm x 172 mm x 51 mm | 1 | 4 | 0 | 0 | 0 | 4
1332 | NCH Karotické síto mikro | 55-861-70-04 | Sterilizační kontejner MicroStop miniset 310x189x90 mm | 1 | 4 | 0 | 0 | 0 | 4
1333 | NCH Karotické síto mikro | 55-864-01-04 | Kódovací štítek - s popisem bez otvoru | 1 | 4 | 0 | 0 | 0 | 4
1334 | NCH Karotické síto mikro | 55-864-05-04 | Kódovací štítek pro Miniset kontejnery - s popisem | 1 | 4 | 0 | 0 | 0 | 4
1335 | NCH Karotické síto mikro | 55-864-12-04 | Logistický rámeček kódovacího štítku - červený | 1 | 4 | 0 | 0 | 0 | 4
1336 | NCH Karpální síto | 11-633-11-07 | Jemné chirurgické nůžky Iris bočně zahnuté, 11,5 cm | 1 | 3 | 0 | 0 | 0 | 3
1337 | NCH Karpální síto | 15-101-02-07 | Háček tupý, jemný, 2zubý, 16,5 cm | 1 | 3 | 0 | 0 | 0 | 3
1338 | NCH Karpální síto | 15-748-10-07 | Rozvěrač ostrý Weitlaner-Loktite, 10 cm, 2x3 | 1 | 3 | 0 | 0 | 0 | 3
1339 | NCH Karpální síto | 13-311-12-07 | Arteriální svorka Halsted-Mosquito zahnutá, 12,5 cm | 1 | 3 | 0 | 0 | 0 | 3
1340 | NCH Karpální síto | 55-804-16-01 | Síťový koš "Mini" bez víka, 277 mm x 172 mm x 51 mm | 1 | 3 | 0 | 0 | 0 | 3
1341 | NCH Karpální síto | 55-861-70-04 | Sterilizační kontejner MicroStop miniset 310x189x90 mm | 1 | 3 | 0 | 0 | 0 | 3
1342 | NCH Karpální síto | 55-864-01-04 | Kódovací štítek - s popisem bez otvoru | 1 | 3 | 0 | 0 | 0 | 3
1343 | NCH Karpální síto | 55-864-05-04 | Kódovací štítek pro Miniset kontejnery - s popisem | 1 | 3 | 0 | 0 | 0 | 3
1344 | NCH Karpální síto | 55-864-12-04 | Logistický rámeček kódovacího štítku - červený | 1 | 3 | 0 | 0 | 0 | 3
1345 | NCH Krční retraktor karbonový | 55-442-15-04 | Sterilizační kontejner MicroStop 2, 600x300x160 mm | 1 | 3 | 0 | 0 | 0 | 3
1346 | NCH Krční retraktor karbonový | 55-443-12-04 | Barevný element - červený | 2 | 6 | 0 | 0 | 0 | 6
1347 | NCH Krční retraktor karbonový | 55-443-22-04 | Kódovací štítek 2 - s popisem bez otvoru | 2 | 6 | 0 | 0 | 0 | 6
1348 | NCH Krční retraktor karbonový | 55-804-50-01 | Sterilizační síto marTray, DIN, 477x251x64 mm | 1 | 3 | 0 | 0 | 0 | 3
1349 | NCH Low profile plating system 1.5mm | 25-003-11-09 | LP NEURO SÍŤOVÁ DLAHA, 85X50MM 0.3MM | 1 | 4 | 0 | 0 | 0 | 4
1350 | NCH Low profile plating system 1.5mm | 25-015-05-09 | LP NEURO DLAHA, 2X2OTVORY | 2 | 8 | 0 | 0 | 0 | 8
1351 | NCH Low profile plating system 1.5mm | 25-015-07-09 | LP NEURO DLAHA, 3X2OTVORY | 2 | 8 | 0 | 0 | 0 | 8
1352 | NCH Low profile plating system 1.5mm | 25-015-09-09 | LP NEURO DLAHA, 4X2OTVORY | 2 | 8 | 0 | 0 | 0 | 8
1353 | NCH Low profile plating system 1.5mm | 25-016-07-09 | LP NEURO DLAHA, 3X2OTVORY, PROHNUTÁ | 2 | 8 | 0 | 0 | 0 | 8
1354 | NCH Low profile plating system 1.5mm | 25-016-11-09 | LP NEURO DLAHA, 5X2OTVORY, PROHNUTÁ | 2 | 8 | 0 | 0 | 0 | 8
1355 | NCH Low profile plating system 1.5mm | 25-302-10-71 | NEURO FLAPFIXKIT dlahy 6x1.5x4+3x2-děr | 6 | 24 | 0 | 0 | 0 | 24
1356 | NCH Low profile plating system 1.5mm | 25-302-13-09 | MIKRO PL LP, 1,5, 2-LOCH, GERADE, LANG | 2 | 8 | 0 | 0 | 0 | 8
1357 | NCH Low profile plating system 1.5mm | 25-302-71-09 | LP NEURO DLAHA, ROVNÁ, 2 OTVORY, KRÁTKÁ | 2 | 8 | 0 | 0 | 0 | 8
1358 | NCH Low profile plating system 1.5mm | 25-304-01-09 | LP NEURO DLAHA, ROVNÁ, 4 OTVORY | 2 | 8 | 0 | 0 | 0 | 8
1359 | NCH Low profile plating system 1.5mm | 25-316-01-09 | LP NEURO DLAHA, ROVNÁ, 16 OTVORŮ | 2 | 8 | 0 | 0 | 0 | 8
1360 | NCH Low profile plating system 1.5mm | 25-320-71-09 | LP NEURO DLAHA, Y-TVAR, DLOUHÁ | 2 | 8 | 0 | 0 | 0 | 8
1361 | NCH Low profile plating system 1.5mm | 25-322-71-09 | LP NEURO DLAHA DVOJITÁ, Y-TVAR, DLOUHÁ | 2 | 8 | 0 | 0 | 0 | 8
1362 | NCH Low profile plating system 1.5mm | 25-407-04-04 | Držadlo pro funkční nástavec šroubováku, silikonové, rovné, L | 2 | 8 | 0 | 0 | 0 | 8
1363 | NCH Low profile plating system 1.5mm | 25-412-12-07 | Modelovací kleště, TC, 12 cm | 1 | 4 | 0 | 0 | 0 | 4
1364 | NCH Low profile plating system 1.5mm | 25-420-16-07 | Střihací kleště pro dlahy, TC, 16 cm | 1 | 4 | 0 | 0 | 0 | 4
1365 | NCH Low profile plating system 1.5mm | 25-433-97-07 | Funkční nástavec šroubováku, Neuro, pro 1.5 mm šrouby, L | 2 | 8 | 0 | 0 | 0 | 8
1366 | NCH Low profile plating system 1.5mm | 25-435-15-07 | Držák dlah Lindorf, 1.5 mm | 1 | 4 | 0 | 0 | 0 | 4
1367 | NCH Low profile plating system 1.5mm | 25-441-16-07 | Úchopová pinzeta na dlahy, 16 cm | 1 | 4 | 0 | 0 | 0 | 4
1368 | NCH Low profile plating system 1.5mm | 25-452-05-91 | Předvrtávač, 1.1x50x5 mm, STOP efekt, nástavec typ Stryker | 2 | 8 | 0 | 0 | 0 | 8
1369 | NCH Low profile plating system 1.5mm | 25-875-04-09 | IMPLANTÁT KRANIOMAXILLOFACIÁLNÍ TI-MAX-DRIVE; ŠROUB STANDARD | 4 | 16 | 0 | 0 | 0 | 16
1370 | NCH Low profile plating system 1.5mm | 25-875-05-09 | IMPLANTÁT KRANIOMAXILLOFACIÁLNÍ TI-MAX-DRIVE; ŠROUB STANDARD | 4 | 16 | 0 | 0 | 0 | 16
1371 | NCH Low profile plating system 1.5mm | 25-876-05-09 | IMPLANTÁT KRANIOMAXILLOFACIÁLNÍ TI-MAX-DRIVE; ŠROUB EMERGENCY | 2 | 8 | 0 | 0 | 0 | 8
1372 | NCH Low profile plating system 1.5mm | 25-878-04-09 | IMPLANTÁT KRANIOMAXILLOFACIÁLNÍ TI-MAX-DRIVE; ŠROUB DRILL-FREE | 8 | 32 | 0 | 0 | 0 | 32
1373 | NCH Low profile plating system 1.5mm | 25-878-05-09 | IMPLANTÁT KRANIOMAXILLOFACIÁLNÍ TI-MAX-DRIVE; ŠROUB DRILL-FREE | 8 | 32 | 0 | 0 | 0 | 32
1374 | NCH Low profile plating system 1.5mm | 50-310-23-09 | IMPLANTÁT KRANIOFACIÁLNÍ TI; DLAHA KRUHOVÁ TVAR. | 2 | 8 | 0 | 0 | 0 | 8
1375 | NCH Low profile plating system 1.5mm | 50-310-28-09 | IMPLANTÁT KRANIOFACIÁLNÍ TI; DLAHA KRUHOVÁ TVAR. 17MMØ 0.3MM | 2 | 8 | 0 | 0 | 0 | 8
1376 | NCH Low profile plating system 1.5mm | 50-310-33-09 | IMPLANTÁT KRANIOFACIÁLNÍ TI; DLAHA KRUHOVÁ TVAR. 22MMØ 0.3MM | 2 | 8 | 0 | 0 | 0 | 8
1377 | NCH Low profile plating system 1.5mm | 55-962-02-04 | Box dělený pro šrouby a sekční box, systém 1.5mm, zelený | 1 | 4 | 0 | 0 | 0 | 4
1378 | NCH Low profile plating system 1.5mm | 55-962-12-04 | Box nedělený, systém 1.5mm, zelený | 1 | 4 | 0 | 0 | 0 | 4
1379 | NCH Low profile plating system 1.5mm | 55-963-09-04 | Víko pro MOH modul | 1 | 4 | 0 | 0 | 0 | 4
1380 | NCH Low profile plating system 1.5mm | 55-963-42-04 | Deckel 1,5 Low Profile Modul | 1 | 4 | 0 | 0 | 0 | 4
1381 | NCH Low profile plating system 1.5mm | 55-964-17-04 | Sekční box univerzální MOH | 1 | 4 | 0 | 0 | 0 | 4
1382 | NCH Low profile plating system 1.5mm | 55-964-43-04 | Vkládací modul pro 1,5 Low Profile dlahy | 1 | 4 | 0 | 0 | 0 | 4
1383 | NCH Low profile plating system 1.5mm | 55-969-16-04 | Síto na instrumenty, 150x300 mm, s víkem | 1 | 4 | 0 | 0 | 0 | 4
1384 | NCH Low profile plating system 1.5mm | 55-969-94-04 | Silikonová podložka do síta na instrumenty, 150x300 mm | 1 | 4 | 0 | 0 | 0 | 4
1385 | NCH Low profile plating system 1.5mm | 55-442-15-04 | Sterilizační kontejner MicroStop 2, 600x300x160 mm | 2 | 8 | 0 | 0 | 0 | 8
1386 | NCH Low profile plating system 1.5mm | 55-443-12-04 | Barevný element - červený | 4 | 16 | 0 | 0 | 0 | 16
1387 | NCH Low profile plating system 1.5mm | 55-443-22-04 | Kódovací štítek 2 - s popisem bez otvoru | 4 | 16 | 0 | 0 | 0 | 16
1388 | NCH Low profile plating system 1.5mm | 55-804-50-01 | Sterilizační síto marTray, DIN, 477x251x64 mm | 2 | 8 | 0 | 0 | 0 | 8
1389 | NCH Lumbní rozvěrač | 15-906-01-07 | Výměnný háček Scoville tupý, 50 mm | 1 | 1 | 0 | 0 | 0 | 1
1390 | NCH Lumbní rozvěrač | 15-906-11-07 | Výměnný háček Scoville ostrý, 64x25 mm | 1 | 1 | 0 | 0 | 0 | 1
1391 | NCH Lumbní rozvěrač | 15-906-12-07 | Výměnný háček Scoville ostrý, 64x50 mm | 1 | 1 | 0 | 0 | 0 | 1
1392 | NCH Lumbní rozvěrač | 15-906-41-07 | Výměnný háček Taylor, 48x50 mm | 3 | 3 | 0 | 0 | 0 | 3
1393 | NCH Lumbní rozvěrač | 15-906-42-07 | Výměnný háček Taylor, 64x50 mm | 2 | 2 | 0 | 0 | 0 | 2
1394 | NCH Lumbní rozvěrač | 15-906-43-07 | Výměnný háček Taylor, 64x64 mm | 2 | 2 | 0 | 0 | 0 | 2
1395 | NCH Lumbní rozvěrač | 15-906-44-07 | Výměnný háček Taylor, 80x57 mm | 1 | 1 | 0 | 0 | 0 | 1
1396 | NCH Lumbní rozvěrač | 15-906-50-07 | Rozvěrač Scoville Haverfield | 2 | 2 | 0 | 0 | 0 | 2
1397 | NCH Lumbní rozvěrač | 55-440-15-04 | Sterilizační kontejner MicroStop 2, 300x300x160 mm | 1 | 1 | 0 | 0 | 0 | 1
1398 | NCH Lumbní rozvěrač | 55-443-12-04 | Barevný element - červený | 2 | 2 | 0 | 0 | 0 | 2
1399 | NCH Lumbní rozvěrač | 55-443-22-04 | Kódovací štítek 2 - s popisem bez otvoru | 2 | 2 | 0 | 0 | 0 | 2
1400 | NCH Lumbní rozvěrač | 55-804-26-01 | Sterilizační síto marTray, 1/2, 240x251x64 mm | 1 | 1 | 0 | 0 | 0 | 1
1401 | NCH Mikro síto aneurysma | 11-710-15-07 | Mikro-nůžky rovné, čepel 10 mm, kulatá ruk., 15 cm | 1 | 4 | 0 | 0 | 0 | 4
1402 | NCH Mikro síto aneurysma | 12-564-15-07 | Mikropinzeta rovná, 6,0x0,4 mm, 15 cm | 1 | 4 | 0 | 0 | 0 | 4
1403 | NCH Mikro síto aneurysma | 20-301-13-07 | Mikrojehelec Barraquer zahnutý, bez zámku, 13,5 cm | 1 | 4 | 0 | 0 | 0 | 4
1404 | NCH Mikro síto aneurysma | 24-850-26-07 | Mikronůžky, Yasargil, baj.zahnuté, 22,5 cm | 1 | 4 | 0 | 0 | 0 | 4
1405 | NCH Mikro síto aneurysma | 24-852-25-07 | Pinzeta, Yasargil, baj., 3mm, 22cm | 1 | 4 | 0 | 0 | 0 | 4
1406 | NCH Mikro síto aneurysma | 24-852-26-07 | Pinzeta, Yasargil, baj., 5mm, 22cm | 1 | 4 | 0 | 0 | 0 | 4
1407 | NCH Mikro síto aneurysma | 24-856-06-07 | Mikrodisekteor, caspar, zahnuté,1,0mm,20cm | 1 | 4 | 0 | 0 | 0 | 4
1408 | NCH Mikro síto aneurysma | 24-857-19-07 | Kuličkový disektor, Rhoton, #19, 40°, 19 cm | 1 | 4 | 0 | 0 | 0 | 4
1409 | NCH Mikro síto aneurysma | 24-863-11-07 | Mikrodisekteor, baj.zahnuté levé, 23 cm | 1 | 4 | 0 | 0 | 0 | 4
1410 | NCH Mikro síto aneurysma | 24-863-13-07 | Mikrodisekteor, baj.zahnuté pravé, 23 cm | 1 | 4 | 0 | 0 | 0 | 4
1411 | NCH Mikro síto aneurysma | 24-940-01-07 | Háček na nervy Krayenbuehl, 18,5 cm, fig. 1 | 1 | 4 | 0 | 0 | 0 | 4
1412 | NCH Mikro síto aneurysma | 24-940-02-07 | Háček na nervy Krayenbuehl, 18,5 cm, fig. 2 | 1 | 4 | 0 | 0 | 0 | 4
1413 | NCH Mikro síto aneurysma | 24-940-03-07 | Háček na nervy Krayenbuehl, 18,5 cm, fig. 3 | 1 | 4 | 0 | 0 | 0 | 4
1414 | NCH Mikro síto aneurysma | 24-940-04-07 | Háček na nervy Krayenbuehl, 18,5 cm, fig. 4 | 1 | 4 | 0 | 0 | 0 | 4
1415 | NCH Mikro síto aneurysma | 55-440-15-04 | Sterilizační kontejner MicroStop 2, 300x300x160 mm | 1 | 4 | 0 | 0 | 0 | 4
1416 | NCH Mikro síto aneurysma | 55-443-12-04 | Barevný element - červený | 2 | 8 | 0 | 0 | 0 | 8
1417 | NCH Mikro síto aneurysma | 55-443-22-04 | Kódovací štítek 2 - s popisem bez otvoru | 2 | 8 | 0 | 0 | 0 | 8
1418 | NCH Mikro síto aneurysma | 55-804-26-01 | Sterilizační síto marTray, 1/2, 240x251x64 mm | 1 | 4 | 0 | 0 | 0 | 4
1419 | NCH Mozkové síto základní | 09-008-07-07 | Podávkové kleště, Doyen, s kroužkem,18cm | 8 | 40 | 0 | 0 | 0 | 40
1420 | NCH Mozkové síto základní | 09-008-46-07 | Raspatorium, Caspar, oblé, 6.2 mm, 18 cm | 1 | 5 | 0 | 0 | 0 | 5
1421 | NCH Mozkové síto základní | 10-100-04-07 | Držák čepelek č. 4, 13,5 cm | 1 | 5 | 0 | 0 | 0 | 5
1422 | NCH Mozkové síto základní | 10-130-03-07 | Držák čepelek č. 3, 12 cm | 1 | 5 | 0 | 0 | 0 | 5
1423 | NCH Mozkové síto základní | 11-102-14-07 | Chirurgické nůžky Standard rovné, tupo-ostré, 14,5 cm | 1 | 5 | 0 | 0 | 0 | 5
1424 | NCH Mozkové síto základní | 11-107-14-07 | Chirurgické nůžky Standard zahnuté, tupo-ostré, 14,5 cm | 2 | 10 | 0 | 0 | 0 | 10
1425 | NCH Mozkové síto základní | 11-961-18-07 | Chirurgické nůžky Metzenbaum-Fino zahnuté, tupo.tupé, 18 cm, TC model | 1 | 5 | 0 | 0 | 0 | 5
1426 | NCH Mozkové síto základní | 12-120-14-07 | Anatomická pinzeta Standard úzká, 14,5 cm | 1 | 5 | 0 | 0 | 0 | 5
1427 | NCH Mozkové síto základní | 12-321-14-07 | Chirurgická pinzeta úzká, 1x2 z., 14,5 cm | 2 | 10 | 0 | 0 | 0 | 10
1428 | NCH Mozkové síto základní | 12-372-15-07 | Chirurgická pinzeta Semken jemná, 1x2 háčky, 15 cm | 2 | 10 | 0 | 0 | 0 | 10
1429 | NCH Mozkové síto základní | 13-321-12-07 | Arteriální svorka Micro-Mosquito zahnutá, 12 cm | 2 | 10 | 0 | 0 | 0 | 10
1430 | NCH Mozkové síto základní | 13-374-14-07 | Arteriální svorka rovná Peán, 14 cm | 1 | 5 | 0 | 0 | 0 | 5
1431 | NCH Mozkové síto základní | 13-375-13-07 | Arteriální svorka zahnutá Péan, 13 cm | 7 | 35 | 0 | 0 | 0 | 35
1432 | NCH Mozkové síto základní | 13-384-16-07 | Arteriální svorka jemná, rovná Kocher, 16 cm, 1x2 | 1 | 5 | 0 | 0 | 0 | 5
1433 | NCH Mozkové síto základní | 13-924-11-07 | Svorka, 11 cm | 2 | 10 | 0 | 0 | 0 | 10
1434 | NCH Mozkové síto základní | 14-222-27-07 | Tampónové kleště Gross-Maier rovné, se zámkem, 26,5 cm | 1 | 5 | 0 | 0 | 0 | 5
1435 | NCH Mozkové síto základní | 15-748-10-07 | Rozvěrač ostrý Weitlaner-Loktite, 10 cm, 2x3 | 1 | 5 | 0 | 0 | 0 | 5
1436 | NCH Mozkové síto základní | 15-749-10-07 | Rozvěrač tupý Weitlaner-Loktite, 10 cm, 2x3 | 1 | 5 | 0 | 0 | 0 | 5
1437 | NCH Mozkové síto základní | 15-750-13-07 | Rozvěrač ostrý Weitlaner-Loktite, 13 cm, 3x4 | 1 | 5 | 0 | 0 | 0 | 5
1438 | NCH Mozkové síto základní | 15-750-16-07 | Rozvěrač ostrý Weitlaner-Loktite, 16 cm, 3x4 | 1 | 5 | 0 | 0 | 0 | 5
1439 | NCH Mozkové síto základní | 15-975-06-01 | Špátle Martin, 6,5 mm, 20 cm | 1 | 5 | 0 | 0 | 0 | 5
1440 | NCH Mozkové síto základní | 15-975-09-01 | Špátle Martin, 9,5 mm, 20 cm | 2 | 10 | 0 | 0 | 0 | 10
1441 | NCH Mozkové síto základní | 18-524-63-01 | Odsávací kanyla, Fergusson, ø 3,0 mm, 13 cm | 1 | 5 | 0 | 0 | 0 | 5
1442 | NCH Mozkové síto základní | 18-524-65-01 | Odsávací kanyla, Fergusson, ø 5,0 mm, 13 cm | 1 | 5 | 0 | 0 | 0 | 5
1443 | NCH Mozkové síto základní | 18-580-08-07 | Redonova jehla, fig. 8 | 1 | 5 | 0 | 0 | 0 | 5
1444 | NCH Mozkové síto základní | 18-580-10-07 | Redonova jehla, fig. 10 | 1 | 5 | 0 | 0 | 0 | 5
1445 | NCH Mozkové síto základní | 20-636-13-07 | TC jehelec Halsey rovný, 13 cm, hladký povrch | 2 | 10 | 0 | 0 | 0 | 10
1446 | NCH Mozkové síto základní | 20-676-20-07 | TC jehelec Mathieu rovný, 20 cm, normal profil | 2 | 10 | 0 | 0 | 0 | 10
1447 | NCH Mozkové síto základní | 20-922-12-07 | Pinzeta na svorky Hegenbarth, 12 cm | 2 | 10 | 0 | 0 | 0 | 10
1448 | NCH Mozkové síto základní | 20-928-12-07 | Kleště na svorky Michel, 12 cm | 1 | 5 | 0 | 0 | 0 | 5
1449 | NCH Mozkové síto základní | 23-312-30-07 | Ostrá lžička Spratt, fig. 000, 17 cm | 1 | 5 | 0 | 0 | 0 | 5
1450 | NCH Mozkové síto základní | 23-313-01-07 | Ostrá lžička Spratt, fig. 1, 17 cm | 1 | 5 | 0 | 0 | 0 | 5
1451 | NCH Mozkové síto základní | 23-450-05-07 | Raspatorium Semb, fig. 5, 21 cm | 1 | 5 | 0 | 0 | 0 | 5
1452 | NCH Mozkové síto základní | 23-853-15-07 | Kleště kostní štípací Luer lehce zahnuté, 14,5 cm | 1 | 5 | 0 | 0 | 0 | 5
1453 | NCH Mozkové síto základní | 23-907-24-07 | Kleště kostní štípací Leksell-Stille úzké, 24,5 cm | 1 | 5 | 0 | 0 | 0 | 5
1454 | NCH Mozkové síto základní | 24-678-01-07 | Hák Yasargil, 31 cm | 2 | 10 | 0 | 0 | 0 | 10
1455 | NCH Mozkové síto základní | 37-544-01-07 | Raspatorium Gaumen, rovné | 1 | 5 | 0 | 0 | 0 | 5
1456 | NCH Mozkové síto základní | 48-132-06-07 | Raspatorium Obwegeser, 6 mm | 1 | 5 | 0 | 0 | 0 | 5
1457 | NCH Mozkové síto základní | 48-330-01-07 | Špátle Tessier, 10x12 mm, 22 cm | 1 | 5 | 0 | 0 | 0 | 5
1458 | NCH Mozkové síto základní | 12-386-17-07 | Chirurgická pinzeta Gerald rovná, 1x2 háčky, 17,5 cm | 1 | 5 | 0 | 0 | 0 | 5
1459 | NCH Mozkové síto základní | 24-682-18-07 | Dura disektor Olivecrona, 18 cm | 1 | 5 | 0 | 0 | 0 | 5
1460 | NCH Mozkové síto základní | 18-638-20-07 | Kanyla, Dandy, 2,0mm, 9,5 cm | 2 | 10 | 0 | 0 | 0 | 10
1461 | NCH Mozkové síto základní | 55-442-15-04 | Sterilizační kontejner MicroStop 2, 600x300x160 mm | 1 | 5 | 0 | 0 | 0 | 5
1462 | NCH Mozkové síto základní | 55-443-12-04 | Barevný element - červený | 2 | 10 | 0 | 0 | 0 | 10
1463 | NCH Mozkové síto základní | 55-443-22-04 | Kódovací štítek 2 - s popisem bez otvoru | 2 | 10 | 0 | 0 | 0 | 10
1464 | NCH Mozkové síto základní | 55-804-50-01 | Sterilizační síto marTray, DIN, 477x251x64 mm | 1 | 5 | 0 | 0 | 0 | 5
1465 | NCH NCH Jednotlivé nástroje japonské dlouhé | 55-442-15-04 | Sterilizační kontejner MicroStop 2, 600x300x160 mm | 1 | 1 | 0 | 0 | 0 | 1
1466 | NCH NCH Jednotlivé nástroje japonské dlouhé | 55-443-12-04 | Barevný element - červený | 2 | 2 | 0 | 0 | 0 | 2
1467 | NCH NCH Jednotlivé nástroje japonské dlouhé | 55-443-22-04 | Kódovací štítek 2 - s popisem bez otvoru | 2 | 2 | 0 | 0 | 0 | 2
1468 | NCH NCH Jednotlivé nástroje japonské dlouhé | 55-804-50-01 | Sterilizační síto marTray, DIN, 477x251x64 mm | 1 | 1 | 0 | 0 | 0 | 1
1469 | NCH NCH Jednotlivé nástroje japonské krátké | 55-440-15-04 | Sterilizační kontejner MicroStop 2, 300x300x160 mm | 1 | 1 | 0 | 0 | 0 | 1
1470 | NCH NCH Jednotlivé nástroje japonské krátké | 55-443-12-04 | Barevný element - červený | 2 | 2 | 0 | 0 | 0 | 2
1471 | NCH NCH Jednotlivé nástroje japonské krátké | 55-443-22-04 | Kódovací štítek 2 - s popisem bez otvoru | 2 | 2 | 0 | 0 | 0 | 2
1472 | NCH NCH Jednotlivé nástroje japonské krátké | 55-804-26-01 | Sterilizační síto marTray, 1/2, 240x251x64 mm | 1 | 1 | 0 | 0 | 0 | 1
1473 | NCH Páteřní síto přední přístup | 09-007-08-07 | Hák se sondou, 90°, 24.5 cm | 1 | 2 | 0 | 0 | 0 | 2
1474 | NCH Páteřní síto přední přístup | 09-010-60-07 | Držák kostního graftu, Caspar | 1 | 2 | 0 | 0 | 0 | 2
1475 | NCH Páteřní síto přední přístup | 13-320-12-07 | Arteriální svorka Micro-Mosquito rovná, 12 cm | 5 | 10 | 0 | 0 | 0 | 10
1476 | NCH Páteřní síto přední přístup | 15-732-20-07 | Rozvěrač Anderson-Adson, 90 mm, 20 cm, 4x4 | 2 | 4 | 0 | 0 | 0 | 4
1477 | NCH Páteřní síto přední přístup | 18-524-73-01 | Odsávací kanyla, Fergusson, ø 3,0 mm, 16 cm | 1 | 2 | 0 | 0 | 0 | 2
1478 | NCH Páteřní síto přední přístup | 18-524-75-01 | Odsávací kanyla, Fergusson, ø 5,0 mm, 16 cm | 1 | 2 | 0 | 0 | 0 | 2
1479 | NCH Páteřní síto přední přístup | 18-641-20-07 | Tonsilární kanyla, zahnutá, 1,0x13 mm | 1 | 2 | 0 | 0 | 0 | 2
1480 | NCH Páteřní síto přední přístup | 23-197-03-04 | Pilník na kostní štěpy, Caspar, Si., Ø 3 mm, 22 cm | 1 | 2 | 0 | 0 | 0 | 2
1481 | NCH Páteřní síto přední přístup | 23-200-03-07 | Kladivo Williger, prům. 30 mm, 400 g, 24 cm | 1 | 2 | 0 | 0 | 0 | 2
1482 | NCH Páteřní síto přední přístup | 23-425-13-07 | Raspatorium, Cobbs, 13 mm, 28 cm | 1 | 2 | 0 | 0 | 0 | 2
1483 | NCH Páteřní síto přední přístup | 23-425-19-07 | Raspatorium, Cobbs, 19 mm, 28 cm | 1 | 2 | 0 | 0 | 0 | 2
1484 | NCH Páteřní síto přední přístup | 23-905-24-07 | Kleště kostní štípací Leksell-Stille široké, 24,5 cm | 1 | 2 | 0 | 0 | 0 | 2
1485 | NCH Páteřní síto přední přístup | 23-907-24-07 | Kleště kostní štípací Leksell-Stille úzké, 24,5 cm | 1 | 2 | 0 | 0 | 0 | 2
1486 | NCH Páteřní síto přední přístup | 24-681-24-07 | Dura disektor, OLIVECRONA, 24 cm | 1 | 2 | 0 | 0 | 0 | 2
1487 | NCH Páteřní síto přední přístup | 24-682-18-07 | Dura disektor Olivecrona, 18 cm | 1 | 2 | 0 | 0 | 0 | 2
1488 | NCH Páteřní síto přední přístup | 24-683-24-07 | Dura disektor, OLIVECRONA, 24 cm | 1 | 2 | 0 | 0 | 0 | 2
1489 | NCH Páteřní síto přední přístup | 24-978-31-14 | Kleště pro laminektomii, 40°, 4mm, 28cm | 1 | 2 | 0 | 0 | 0 | 2
1490 | NCH Páteřní síto přední přístup | 24-978-39-14 | Kleště pro laminektomii, 40°, 5mm, 28cm | 1 | 2 | 0 | 0 | 0 | 2
1491 | NCH Páteřní síto přední přístup | 24-981-67-14 | Kleště rongeur, caspar, rovné baj., 4 mm, 18 cm | 1 | 2 | 0 | 0 | 0 | 2
1492 | NCH Páteřní síto přední přístup | 24-981-77-14 | Kleště rongeur, caspar, prohnuté baj., 4 mm, 18cm | 1 | 2 | 0 | 0 | 0 | 2
1493 | NCH Páteřní síto přední přístup | 55-442-15-04 | Sterilizační kontejner MicroStop 2, 600x300x160 mm | 1 | 2 | 0 | 0 | 0 | 2
1494 | NCH Páteřní síto přední přístup | 55-443-12-04 | Barevný element - červený | 2 | 4 | 0 | 0 | 0 | 4
1495 | NCH Páteřní síto přední přístup | 55-443-22-04 | Kódovací štítek 2 - s popisem bez otvoru | 2 | 4 | 0 | 0 | 0 | 4
1496 | NCH Páteřní síto přední přístup | 55-804-50-01 | Sterilizační síto marTray, DIN, 477x251x64 mm | 1 | 2 | 0 | 0 | 0 | 2
1497 | NCH Páteřní síto základní | 09-004-79-07 | Rozvěrač, Williams, levý, 5x2 cm | 1 | 6 | 0 | 0 | 0 | 6
1498 | NCH Páteřní síto základní | 09-004-82-07 | Rozvěrač, Williams, pravý, 5x2 cm | 1 | 6 | 0 | 0 | 0 | 6
1499 | NCH Páteřní síto základní | 10-100-04-07 | Držák čepelek č. 4, 13,5 cm | 1 | 6 | 0 | 0 | 0 | 6
1500 | NCH Páteřní síto základní | 10-133-31-07 | Držák čepelek č. 3L, dlouhý, rovný, masivní | 1 | 6 | 0 | 0 | 0 | 6
1501 | NCH Páteřní síto základní | 11-107-14-07 | Chirurgické nůžky Standard zahnuté, tupo-ostré, 14,5 cm | 2 | 12 | 0 | 0 | 0 | 12
1502 | NCH Páteřní síto základní | 11-107-18-07 | Chirurgické nůžky Standard zahnuté, tupo-ostré, 18,5 cm | 2 | 12 | 0 | 0 | 0 | 12
1503 | NCH Páteřní síto základní | 12-120-20-07 | Anatomická pinzeta Standard úzká, 20 cm | 1 | 6 | 0 | 0 | 0 | 6
1504 | NCH Páteřní síto základní | 12-321-14-07 | Chirurgická pinzeta úzká, 1x2 z., 14,5 cm | 2 | 12 | 0 | 0 | 0 | 12
1505 | NCH Páteřní síto základní | 12-371-20-07 | Chirurgická pinzeta Waugh, 1x2 háčky, 20 cm | 1 | 6 | 0 | 0 | 0 | 6
1506 | NCH Páteřní síto základní | 13-321-12-07 | Arteriální svorka Micro-Mosquito zahnutá, 12 cm | 1 | 6 | 0 | 0 | 0 | 6
1507 | NCH Páteřní síto základní | 13-375-16-07 | Arteriální svorka zahnutá Peán, 16 cm | 2 | 12 | 0 | 0 | 0 | 12
1508 | NCH Páteřní síto základní | 13-384-16-07 | Arteriální svorka jemná, rovná Kocher, 16 cm, 1x2 | 1 | 6 | 0 | 0 | 0 | 6
1509 | NCH Páteřní síto základní | 14-222-27-07 | Tampónové kleště Gross-Maier rovné, se zámkem, 26,5 cm | 1 | 6 | 0 | 0 | 0 | 6
1510 | NCH Páteřní síto základní | 15-161-02-07 | Hák Senn-Green, 10x6 mm, 17,5 cm | 1 | 6 | 0 | 0 | 0 | 6
1511 | NCH Páteřní síto základní | 15-164-14-07 | Hák oboustranný Ragnell-Davis, 8x4/15x5,5 mm, 14 cm | 1 | 6 | 0 | 0 | 0 | 6
1512 | NCH Páteřní síto základní | 15-750-13-07 | Rozvěrač ostrý Weitlaner-Loktite, 13 cm, 3x4 | 1 | 6 | 0 | 0 | 0 | 6
1513 | NCH Páteřní síto základní | 15-750-16-07 | Rozvěrač ostrý Weitlaner-Loktite, 16 cm, 3x4 | 1 | 6 | 0 | 0 | 0 | 6
1514 | NCH Páteřní síto základní | 18-524-63-01 | Odsávací kanyla, Fergusson, ø 3,0 mm, 13 cm | 1 | 6 | 0 | 0 | 0 | 6
1515 | NCH Páteřní síto základní | 18-524-65-01 | Odsávací kanyla, Fergusson, ø 5,0 mm, 13 cm | 1 | 6 | 0 | 0 | 0 | 6
1516 | NCH Páteřní síto základní | 18-580-10-07 | Redonova jehla, fig. 10 | 1 | 6 | 0 | 0 | 0 | 6
1517 | NCH Páteřní síto základní | 18-641-20-07 | Tonsilární kanyla, zahnutá, 1,0x13 mm | 1 | 6 | 0 | 0 | 0 | 6
1518 | NCH Páteřní síto základní | 20-642-18-07 | TC jehelec Mayo-Hegar rovný, 18 cm, normal profil | 2 | 12 | 0 | 0 | 0 | 12
1519 | NCH Páteřní síto základní | 20-676-20-07 | TC jehelec Mathieu rovný, 20 cm, normal profil | 2 | 12 | 0 | 0 | 0 | 12
1520 | NCH Páteřní síto základní | 23-124-10-07 | Kostní dláto Stille, 10 mm, 20 cm | 1 | 6 | 0 | 0 | 0 | 6
1521 | NCH Páteřní síto základní | 23-127-10-07 | Kostní dláto Stille žlábkové, 10 mm, 20 cm | 1 | 6 | 0 | 0 | 0 | 6
1522 | NCH Páteřní síto základní | 23-200-03-07 | Kladivo Williger, prům. 30 mm, 400 g, 24 cm | 1 | 6 | 0 | 0 | 0 | 6
1523 | NCH Páteřní síto základní | 23-282-02-04 | Ostrá lžíce Volkmann, Fig. 2, Si., 27 cm | 1 | 6 | 0 | 0 | 0 | 6
1524 | NCH Páteřní síto základní | 23-340-02-07 | Ostrá lžička Simon, fig. 2, 25 cm | 1 | 6 | 0 | 0 | 0 | 6
1525 | NCH Páteřní síto základní | 23-400-11-07 | Raspatorium Martin-Hoen lehce zahnuté, 15 mm, 18,5 cm | 1 | 6 | 0 | 0 | 0 | 6
1526 | NCH Páteřní síto základní | 23-400-26-07 | Raspatorium Martin-Cushing lehce zahnuté, 7 mm, 19,5 mm | 1 | 6 | 0 | 0 | 0 | 6
1527 | NCH Páteřní síto základní | 23-426-19-07 | Raspatorium, Cobbs, 19 mm, 23 cm | 1 | 6 | 0 | 0 | 0 | 6
1528 | NCH Páteřní síto základní | 23-905-24-07 | Kleště kostní štípací Leksell-Stille široké, 24,5 cm | 1 | 6 | 0 | 0 | 0 | 6
1529 | NCH Páteřní síto základní | 23-907-24-07 | Kleště kostní štípací Leksell-Stille úzké, 24,5 cm | 1 | 6 | 0 | 0 | 0 | 6
1530 | NCH Páteřní síto základní | 24-681-24-07 | Dura disektor, OLIVECRONA, 24 cm | 1 | 6 | 0 | 0 | 0 | 6
1531 | NCH Páteřní síto základní | 24-682-18-07 | Dura disektor Olivecrona, 18 cm | 1 | 6 | 0 | 0 | 0 | 6
1532 | NCH Páteřní síto základní | 24-683-24-07 | Dura disektor, OLIVECRONA, 24 cm | 1 | 6 | 0 | 0 | 0 | 6
1533 | NCH Páteřní síto základní | 24-978-11-14 | Kleště pro laminektomii, 40°, 2mm, 20cm | 1 | 6 | 0 | 0 | 0 | 6
1534 | NCH Páteřní síto základní | 24-978-19-14 | Kleště pro laminektomii, 40°, 3mm, 20cm | 1 | 6 | 0 | 0 | 0 | 6
1535 | NCH Páteřní síto základní | 24-978-27-14 | Kleště pro laminektomii, 40°, 4mm, 20cm | 1 | 6 | 0 | 0 | 0 | 6
1536 | NCH Páteřní síto základní | 24-981-13-14 | Kleště rongeur, caspar, rovné, 2 mm, 20 cm | 1 | 6 | 0 | 0 | 0 | 6
1537 | NCH Páteřní síto základní | 24-981-14-14 | Kleště rongeur, caspar, rovné, 3 mm, 20 cm | 1 | 6 | 0 | 0 | 0 | 6
1538 | NCH Páteřní síto základní | 24-981-34-14 | Kleště rongeur, caspar, lomené, 3 mm, 20 cm | 1 | 6 | 0 | 0 | 0 | 6
1539 | NCH Páteřní síto základní | 24-982-10-14 | Kleště, Richter, rovné, 1 mm, 18 cm | 1 | 6 | 0 | 0 | 0 | 6
1540 | NCH Páteřní síto základní | 37-255-01-07 | Nosní kleště Weil-Blakesley, 3,0 mm, 12 cm, fig. 1 | 1 | 6 | 0 | 0 | 0 | 6
1541 | NCH Páteřní síto základní | 37-255-03-07 | Nosní kleště Weil-Blakesley, 4,5 mm, 12 cm, fig. 3 | 1 | 6 | 0 | 0 | 0 | 6
1542 | NCH Páteřní síto základní | 55-442-15-04 | Sterilizační kontejner MicroStop 2, 600x300x160 mm | 1 | 6 | 0 | 0 | 0 | 6
1543 | NCH Páteřní síto základní | 55-443-12-04 | Barevný element - červený | 2 | 12 | 0 | 0 | 0 | 12
1544 | NCH Páteřní síto základní | 55-443-22-04 | Kódovací štítek 2 - s popisem bez otvoru | 2 | 12 | 0 | 0 | 0 | 12
1545 | NCH Páteřní síto základní | 55-804-50-01 | Sterilizační síto marTray, DIN, 477x251x64 mm | 1 | 6 | 0 | 0 | 0 | 6
1546 | NCH Síto hydrocefalus | 10-100-04-07 | Držák čepelek č. 4, 13,5 cm | 1 | 2 | 0 | 0 | 0 | 2
1547 | NCH Síto hydrocefalus | 11-674-10-07 | SC Nůžky, Stevens, ostro-ostré, rovné, 10,5 cm | 1 | 2 | 0 | 0 | 0 | 2
1548 | NCH Síto hydrocefalus | 12-120-20-07 | Anatomická pinzeta Standard úzká, 20 cm | 1 | 2 | 0 | 0 | 0 | 2
1549 | NCH Síto hydrocefalus | 12-321-20-07 | Chirurgická pinzeta úzká, 1x2 háčky, 20 cm | 1 | 2 | 0 | 0 | 0 | 2
1550 | NCH Síto hydrocefalus | 12-386-17-07 | Chirurgická pinzeta Gerald rovná, 1x2 háčky, 17,5 cm | 1 | 2 | 0 | 0 | 0 | 2
1551 | NCH Síto hydrocefalus | 13-312-12-07 | Arteriální svorka - kochr Halsted-Mosquito rovná, 1x2 háčky, 12,5 cm | 2 | 4 | 0 | 0 | 0 | 4
1552 | NCH Síto hydrocefalus | 13-320-12-07 | Arteriální svorka Micro-Mosquito rovná, 12 cm | 1 | 2 | 0 | 0 | 0 | 2
1553 | NCH Síto hydrocefalus | 13-321-12-07 | Arteriální svorka Micro-Mosquito zahnutá, 12 cm | 1 | 2 | 0 | 0 | 0 | 2
1554 | NCH Síto hydrocefalus | 13-374-16-07 | Arteriální svorka rovná Peán, 16 cm | 2 | 4 | 0 | 0 | 0 | 4
1555 | NCH Síto hydrocefalus | 13-411-20-07 | Arteriální svorka Peán-Rochester zahnutá, 20 cm | 1 | 2 | 0 | 0 | 0 | 2
1556 | NCH Síto hydrocefalus | 15-317-05-07 | Hák Kocher-Langenbeck, 40x11 mm, 22 cm | 2 | 4 | 0 | 0 | 0 | 4
1557 | NCH Síto hydrocefalus | 15-748-10-07 | Rozvěrač ostrý Weitlaner-Loktite, 10 cm, 2x3 | 1 | 2 | 0 | 0 | 0 | 2
1558 | NCH Síto hydrocefalus | 15-749-10-07 | Rozvěrač tupý Weitlaner-Loktite, 10 cm, 2x3 | 1 | 2 | 0 | 0 | 0 | 2
1559 | NCH Síto hydrocefalus | 15-750-13-07 | Rozvěrač ostrý Weitlaner-Loktite, 13 cm, 3x4 | 1 | 2 | 0 | 0 | 0 | 2
1560 | NCH Síto hydrocefalus | 15-750-16-07 | Rozvěrač ostrý Weitlaner-Loktite, 16 cm, 3x4 | 1 | 2 | 0 | 0 | 0 | 2
1561 | NCH Síto hydrocefalus | 18-524-73-01 | Odsávací kanyla, Fergusson, ø 3,0 mm, 16 cm | 1 | 2 | 0 | 0 | 0 | 2
1562 | NCH Síto hydrocefalus | 18-524-75-01 | Odsávací kanyla, Fergusson, ø 5,0 mm, 16 cm | 1 | 2 | 0 | 0 | 0 | 2
1563 | NCH Síto hydrocefalus | 20-676-20-07 | TC jehelec Mathieu rovný, 20 cm, normal profil | 1 | 2 | 0 | 0 | 0 | 2
1564 | NCH Síto hydrocefalus | 23-340-04-07 | Ostrá lžička Simon, fig. 4, 25 cm | 1 | 2 | 0 | 0 | 0 | 2
1565 | NCH Síto hydrocefalus | 23-853-15-07 | Kleště kostní štípací Luer lehce zahnuté, 14,5 cm | 1 | 2 | 0 | 0 | 0 | 2
1566 | NCH Síto hydrocefalus | 55-442-15-04 | Sterilizační kontejner MicroStop 2, 600x300x160 mm | 1 | 2 | 0 | 0 | 0 | 2
1567 | NCH Síto hydrocefalus | 55-443-12-04 | Barevný element - červený | 2 | 4 | 0 | 0 | 0 | 4
1568 | NCH Síto hydrocefalus | 55-443-22-04 | Kódovací štítek 2 - s popisem bez otvoru | 2 | 4 | 0 | 0 | 0 | 4
1569 | NCH Síto hydrocefalus | 55-804-50-01 | Sterilizační síto marTray, DIN, 477x251x64 mm | 1 | 2 | 0 | 0 | 0 | 2
1570 | NCH Síto krční páteř | 11-107-14-07 | Chirurgické nůžky Standard zahnuté, tupo-ostré, 14,5 cm | 1 | 3 | 0 | 0 | 0 | 3
1571 | NCH Síto krční páteř | 12-321-20-07 | Chirurgická pinzeta úzká, 1x2 háčky, 20 cm | 1 | 3 | 0 | 0 | 0 | 3
1572 | NCH Síto krční páteř | 13-384-16-07 | Arteriální svorka jemná, rovná Kocher, 16 cm, 1x2 | 1 | 3 | 0 | 0 | 0 | 3
1573 | NCH Síto krční páteř | 13-915-13-07 | Svorka na prádlo Backhaus, 13 cm | 1 | 3 | 0 | 0 | 0 | 3
1574 | NCH Síto krční páteř | 13-924-11-07 | Svorka, 11 cm | 2 | 6 | 0 | 0 | 0 | 6
1575 | NCH Síto krční páteř | 15-161-02-07 | Hák Senn-Green, 10x6 mm, 17,5 cm | 1 | 3 | 0 | 0 | 0 | 3
1576 | NCH Síto krční páteř | 15-317-07-07 | Hák Kocher-Langenbeck, 70x14 mm, 22 cm | 1 | 3 | 0 | 0 | 0 | 3
1577 | NCH Síto krční páteř | 15-317-09-07 | Hák Kocher-Langenbeck, 80x16 mm, 22 cm | 1 | 3 | 0 | 0 | 0 | 3
1578 | NCH Síto krční páteř | 15-732-20-07 | Rozvěrač Anderson-Adson, 90 mm, 20 cm, 4x4 | 2 | 6 | 0 | 0 | 0 | 6
1579 | NCH Síto krční páteř | 18-524-25-01 | Odsávací kanyla Fergusson, průměr 2,5 mm, 11 cm | 1 | 3 | 0 | 0 | 0 | 3
1580 | NCH Síto krční páteř | 23-131-10-04 | Kostní dláto Lexer, rovné, Si.,10mm, 24,5cm | 1 | 3 | 0 | 0 | 0 | 3
1581 | NCH Síto krční páteř | 23-131-15-04 | Kostní dláto Lexer, rovné, Si.,15mm, 24,5cm | 1 | 3 | 0 | 0 | 0 | 3
1582 | NCH Síto krční páteř | 23-200-03-07 | Kladivo Williger, prům. 30 mm, 400 g, 24 cm | 1 | 3 | 0 | 0 | 0 | 3
1583 | NCH Síto krční páteř | 23-282-04-04 | Ostrá lžíce Volkmann, Fig. 4, Si., 27 cm | 1 | 3 | 0 | 0 | 0 | 3
1584 | NCH Síto krční páteř | 23-425-13-07 | Raspatorium, Cobbs, 13 mm, 28 cm | 1 | 3 | 0 | 0 | 0 | 3
1585 | NCH Síto krční páteř | 23-425-19-07 | Raspatorium, Cobbs, 19 mm, 28 cm | 1 | 3 | 0 | 0 | 0 | 3
1586 | NCH Síto krční páteř | 23-905-24-07 | Kleště kostní štípací Leksell-Stille široké, 24,5 cm | 1 | 3 | 0 | 0 | 0 | 3
1587 | NCH Síto krční páteř | 23-907-24-07 | Kleště kostní štípací Leksell-Stille úzké, 24,5 cm | 1 | 3 | 0 | 0 | 0 | 3
1588 | NCH Síto krční páteř | 24-388-20-07 | Atraumatická cévní pinzeta De Bakey rovná, 2,0 mm, 20 cm | 2 | 6 | 0 | 0 | 0 | 6
1589 | NCH Síto krční páteř | 24-681-24-07 | Dura disektor, OLIVECRONA, 24 cm | 1 | 3 | 0 | 0 | 0 | 3
1590 | NCH Síto krční páteř | 24-683-24-07 | Dura disektor, OLIVECRONA, 24 cm | 1 | 3 | 0 | 0 | 0 | 3
1591 | NCH Síto krční páteř | 24-979-13-14 | Kleště pro laminektomii, 40°, 2mm, tenké, 23cm | 1 | 3 | 0 | 0 | 0 | 3
1592 | NCH Síto krční páteř | 24-979-21-14 | Kleště pro laminektomii, 40°, 3mm, tenké, 23cm | 1 | 3 | 0 | 0 | 0 | 3
1593 | NCH Síto krční páteř | 24-980-22-14 | Kleště pro laminektomii, 40°, Langhub, baj., 2mm, 18cm | 1 | 3 | 0 | 0 | 0 | 3
1594 | NCH Síto krční páteř | 24-980-23-14 | Kleště pro laminektomii, 40°, Langhub, baj., 3mm, 18cm | 1 | 3 | 0 | 0 | 0 | 3
1595 | NCH Síto krční páteř | 24-981-13-07 | Kleště rongeur, caspar, rovné, 2 mm, 20 cm | 1 | 3 | 0 | 0 | 0 | 3
1596 | NCH Síto krční páteř | 24-982-10-14 | Kleště, Richter, rovné, 1 mm, 18 cm | 1 | 3 | 0 | 0 | 0 | 3
1597 | NCH Síto krční páteř | 48-132-06-07 | Raspatorium Obwegeser, 6 mm | 1 | 3 | 0 | 0 | 0 | 3
1598 | NCH Síto krční páteř | 55-442-15-04 | Sterilizační kontejner MicroStop 2, 600x300x160 mm | 1 | 3 | 0 | 0 | 0 | 3
1599 | NCH Síto krční páteř | 55-443-12-04 | Barevný element - červený | 2 | 6 | 0 | 0 | 0 | 6
1600 | NCH Síto krční páteř | 55-443-22-04 | Kódovací štítek 2 - s popisem bez otvoru | 2 | 6 | 0 | 0 | 0 | 6
1601 | NCH Síto krční páteř | 55-804-50-01 | Sterilizační síto marTray, DIN, 477x251x64 mm | 1 | 3 | 0 | 0 | 0 | 3
1602 | NCH Síto krční páteř rozšíření | 09-010-60-07 | Držák kostního graftu, Caspar | 1 | 3 | 0 | 0 | 0 | 3
1603 | NCH Síto krční páteř rozšíření | 15-811-10-07 | Distraktor, caspar, pravý, 11 cm | 1 | 3 | 0 | 0 | 0 | 3
1604 | NCH Síto krční páteř rozšíření | 15-811-40-07 | Šroubovák pro Distraktor, caspar | 2 | 6 | 0 | 0 | 0 | 6
1605 | NCH Síto krční páteř rozšíření | 15-811-51-07 | Šroub pro distrakci, caspar, 14 mm | 3 | 9 | 0 | 0 | 0 | 9
1606 | NCH Síto krční páteř rozšíření | 15-811-52-07 | Šroub pro distrakci, caspar, 16 mm | 3 | 9 | 0 | 0 | 0 | 9
1607 | NCH Síto krční páteř rozšíření | 15-814-99-07 | Pinzeta pro výměnu branží | 1 | 3 | 0 | 0 | 0 | 3
1608 | NCH Síto krční páteř rozšíření | 23-197-05-04 | Pilník na kostní štěpy, Caspar, Si., Ø 5 mm, 22 cm | 1 | 3 | 0 | 0 | 0 | 3
1609 | NCH Síto krční páteř rozšíření | 24-866-01-07 | Mikroháček, ostrý, 23 cm | 1 | 3 | 0 | 0 | 0 | 3
1610 | NCH Síto krční páteř rozšíření | 24-940-03-07 | Háček na nervy Krayenbuehl, 18,5 cm, fig. 3 | 1 | 3 | 0 | 0 | 0 | 3
1611 | NCH Síto krční páteř rozšíření | 24-940-04-07 | Háček na nervy Krayenbuehl, 18,5 cm, fig. 4 | 1 | 3 | 0 | 0 | 0 | 3
1612 | NCH Síto krční páteř rozšíření | 55-440-15-04 | Sterilizační kontejner MicroStop 2, 300x300x160 mm | 1 | 3 | 0 | 0 | 0 | 3
1613 | NCH Síto krční páteř rozšíření | 55-443-12-04 | Barevný element - červený | 2 | 6 | 0 | 0 | 0 | 6
1614 | NCH Síto krční páteř rozšíření | 55-443-22-04 | Kódovací štítek 2 - s popisem bez otvoru | 2 | 6 | 0 | 0 | 0 | 6
1615 | NCH Síto krční páteř rozšíření | 55-804-26-01 | Sterilizační síto marTray, 1/2, 240x251x64 mm | 1 | 3 | 0 | 0 | 0 | 3
1616 | NCH Síto neurinom | 24-854-01-07 | Nůž na tumory, Samii, 1,0 mm, 23 cm | 1 | 2 | 0 | 0 | 0 | 2
1617 | NCH Síto neurinom | 24-854-05-07 | Nůž na tumory, Samii, 3,0 mm, 23 cm | 1 | 2 | 0 | 0 | 0 | 2
1618 | NCH Síto neurinom | 24-854-10-07 | Nůž na tumory, Samii, kulaté, 3,0 mm, 23 cm | 1 | 2 | 0 | 0 | 0 | 2
1619 | NCH Síto neurinom | 24-854-11-07 | Nůž na tumory, Samii, kulaté, 4,5 mm, 23 cm | 1 | 2 | 0 | 0 | 0 | 2
1620 | NCH Síto neurinom | 37-525-16-07 | Elevatorium na septum Halle, 16 cm | 1 | 2 | 0 | 0 | 0 | 2
1621 | NCH Síto neurinom | 55-440-15-04 | Sterilizační kontejner MicroStop 2, 300x300x160 mm | 1 | 2 | 0 | 0 | 0 | 2
1622 | NCH Síto neurinom | 55-443-12-04 | Barevný element - červený | 2 | 4 | 0 | 0 | 0 | 4
1623 | NCH Síto neurinom | 55-443-22-04 | Kódovací štítek 2 - s popisem bez otvoru | 2 | 4 | 0 | 0 | 0 | 4
1624 | NCH Síto neurinom | 55-804-26-01 | Sterilizační síto marTray, 1/2, 240x251x64 mm | 1 | 2 | 0 | 0 | 0 | 2
1625 | NCH Síto štěp | 22-519-01-07 | Kleště s plochými čelistmi, 17,5 cm | 1 | 3 | 0 | 0 | 0 | 3
1626 | NCH Síto štěp | 48-370-26-07 | Posuvné měřítko Tessier, rozsah do 200 mm, 26 cm | 1 | 3 | 0 | 0 | 0 | 3
1627 | NCH Síto štěp | 55-440-15-04 | Sterilizační kontejner MicroStop 2, 300x300x160 mm | 1 | 3 | 0 | 0 | 0 | 3
1628 | NCH Síto štěp | 55-443-12-04 | Barevný element - červený | 2 | 6 | 0 | 0 | 0 | 6
1629 | NCH Síto štěp | 55-443-22-04 | Kódovací štítek 2 - s popisem bez otvoru | 2 | 6 | 0 | 0 | 0 | 6
1630 | NCH Síto štěp | 55-804-26-01 | Sterilizační síto marTray, 1/2, 240x251x64 mm | 1 | 3 | 0 | 0 | 0 | 3
1631 | NCH Terapanační síto | 10-100-04-07 | Držák čepelek č. 4, 13,5 cm | 1 | 4 | 0 | 0 | 0 | 4
1632 | NCH Terapanační síto | 10-130-03-07 | Držák čepelek č. 3, 12 cm | 1 | 4 | 0 | 0 | 0 | 4
1633 | NCH Terapanační síto | 11-107-14-07 | Chirurgické nůžky Standard zahnuté, tupo-ostré, 14,5 cm | 2 | 8 | 0 | 0 | 0 | 8
1634 | NCH Terapanační síto | 12-120-14-07 | Anatomická pinzeta Standard úzká, 14,5 cm | 1 | 4 | 0 | 0 | 0 | 4
1635 | NCH Terapanační síto | 12-301-14-07 | Chirurgická pinzeta, 1x2 háčky, 14,5 cm | 2 | 8 | 0 | 0 | 0 | 8
1636 | NCH Terapanační síto | 13-320-12-07 | Arteriální svorka Micro-Mosquito rovná, 12 cm | 1 | 4 | 0 | 0 | 0 | 4
1637 | NCH Terapanační síto | 13-321-12-07 | Arteriální svorka Micro-Mosquito zahnutá, 12 cm | 2 | 8 | 0 | 0 | 0 | 8
1638 | NCH Terapanační síto | 14-222-27-07 | Tampónové kleště Gross-Maier rovné, se zámkem, 26,5 cm | 1 | 4 | 0 | 0 | 0 | 4
1639 | NCH Terapanační síto | 15-749-10-07 | Rozvěrač tupý Weitlaner-Loktite, 10 cm, 2x3 | 1 | 4 | 0 | 0 | 0 | 4
1640 | NCH Terapanační síto | 18-524-50-01 | Odsávací kanyla Fergusson, průměr 5,0 mm, 11 cm | 1 | 4 | 0 | 0 | 0 | 4
1641 | NCH Terapanační síto | 18-580-10-07 | Redonova jehla, fig. 10 | 1 | 4 | 0 | 0 | 0 | 4
1642 | NCH Terapanační síto | 18-638-20-07 | Kanyla, Dandy, 2,0mm, 9,5 cm | 1 | 4 | 0 | 0 | 0 | 4
1643 | NCH Terapanační síto | 18-641-20-07 | Tonsilární kanyla, zahnutá, 1,0x13 mm | 1 | 4 | 0 | 0 | 0 | 4
1644 | NCH Terapanační síto | 20-636-13-07 | TC jehelec Halsey rovný, 13 cm, hladký povrch | 1 | 4 | 0 | 0 | 0 | 4
1645 | NCH Terapanační síto | 20-676-20-07 | TC jehelec Mathieu rovný, 20 cm, normal profil | 1 | 4 | 0 | 0 | 0 | 4
1646 | NCH Terapanační síto | 22-152-00-07 | Ruční vrtačka Hudson, 28 cm, komplet | 1 | 4 | 0 | 0 | 0 | 4
1647 | NCH Terapanační síto | 22-152-07-07 | Vrták McKenzie, prům. 13 mm | 1 | 4 | 0 | 0 | 0 | 4
1648 | NCH Terapanační síto | 22-152-08-07 | Vrták D´Errico, prům. 16 mm | 1 | 4 | 0 | 0 | 0 | 4
1649 | NCH Terapanační síto | 23-301-02-07 | Ostrá lžička Schede, fig. 2, 17 cm | 1 | 4 | 0 | 0 | 0 | 4
1650 | NCH Terapanační síto | 28-425-14-07 | Nůžky na ligaturu, preparační, Metzenbaum, zahnuté, 14cm | 1 | 4 | 0 | 0 | 0 | 4
1651 | NCH Terapanační síto | 37-568-21-07 | Elevatorium na septum Pennington oboustranné, 21,5 cm | 1 | 4 | 0 | 0 | 0 | 4
1652 | NCH Terapanační síto | 48-132-06-07 | Raspatorium Obwegeser, 6 mm | 1 | 4 | 0 | 0 | 0 | 4
1653 | NCH Terapanační síto | 55-442-15-04 | Sterilizační kontejner MicroStop 2, 600x300x160 mm | 1 | 4 | 0 | 0 | 0 | 4
1654 | NCH Terapanační síto | 55-443-12-04 | Barevný element - červený | 2 | 8 | 0 | 0 | 0 | 8
1655 | NCH Terapanační síto | 55-443-22-04 | Kódovací štítek 2 - s popisem bez otvoru | 2 | 8 | 0 | 0 | 0 | 8
1656 | NCH Terapanační síto | 55-804-50-01 | Sterilizační síto marTray, DIN, 477x251x64 mm | 1 | 4 | 0 | 0 | 0 | 4
1657 | OCN Jednotlivé nástroje 1 Etapa | 09-004-96-07 | Singleclip, Acland, ang., A, 8 mm | 1 | 1 | 0 | 0 | 0 | 1
1658 | OCN Jednotlivé nástroje 1 Etapa | 10-130-03-07 | Držák čepelek č. 3, 12 cm | 1 | 1 | 0 | 0 | 0 | 1
1659 | OCN Jednotlivé nástroje 1 Etapa | 11-630-11-07 | Nůžky na duhovku, hrotnato-hrotnaté, rovné, 11,5 cm | 1 | 1 | 0 | 0 | 0 | 1
1660 | OCN Jednotlivé nástroje 1 Etapa | 11-705-11-07 | Nůžky enukleační zahnuté, 11,5 cm | 1 | 1 | 0 | 0 | 0 | 1
1661 | OCN Jednotlivé nástroje 1 Etapa | 12-512-10-07 | Chirurgická pinzeta jemná, rovná, 1x2 háčky, 10,5 cm | 1 | 1 | 0 | 0 | 0 | 1
1662 | OCN Jednotlivé nástroje 1 Etapa | 13-310-12-07 | Arteriální svorka Halsted-Mosquito rovná, 12,5 cm | 1 | 1 | 0 | 0 | 0 | 1
1663 | OCN Jednotlivé nástroje 1 Etapa | 20-628-13-07 | TC jehelec Barraquer zahnutý, bez zámku, 13 cm, hladký povrch | 1 | 1 | 0 | 0 | 0 | 1
1664 | OCN Jednotlivé nástroje Etapa 3 | 10-130-03-07 | Držák čepelek č. 3, 12 cm | 3 | 0 | 0 | 3 | 0 | 3
1665 | OCN Jednotlivé nástroje Etapa 3 | 15-072-02-07 | Háček ostrý, 2zubý Guthrie, 15,5 cm | 4 | 0 | 0 | 4 | 0 | 4
1666 | OCN Jednotlivé nástroje Etapa 3 | 15-091-08-07 | Hák Desmarres, 8 mm, 16 cm | 3 | 0 | 0 | 3 | 0 | 3
1667 | OCN Jednotlivé nástroje Etapa 3 | 11-681-11-07 | Jemné chirurgické nůžky na šlachy Stevens zahnuté, 11 cm | 5 | 0 | 0 | 5 | 0 | 5
1668 | OCN Jednotlivé nástroje Etapa 3 | 11-630-11-07 | Nůžky na duhovku, hrotnato-hrotnaté, rovné, 11,5 cm | 5 | 0 | 0 | 5 | 0 | 5
1669 | OCN Jednotlivé nástroje Etapa 3 | 13-410-16-07 | Arteriální svorka Peán-Rochester rovná, 16 cm | 4 | 0 | 0 | 4 | 0 | 4
1670 | OCN Jednotlivé nástroje Etapa 3 | 13-311-12-07 | Arteriální svorka Halsted-Mosquito zahnutá, 12,5 cm | 6 | 0 | 0 | 6 | 0 | 6
1671 | OCN Jednotlivé nástroje Etapa 3 | 11-705-11-07 | Nůžky enukleační zahnuté, 11,5 cm | 2 | 0 | 0 | 2 | 0 | 2
1672 | OCN Jednotlivé nástroje Etapa 3 | 12-321-14-07 | Chirurgická pinzeta úzká, 1x2 z., 14,5 cm | 3 | 0 | 0 | 3 | 0 | 3
1673 | OCN Jednotlivé nástroje Etapa 3 | 13-310-12-07 | Arteriální svorka Halsted-Mosquito rovná, 12,5 cm | 3 | 0 | 0 | 3 | 0 | 3
1674 | OCN Jednotlivé nástroje Etapa 3 | 11-641-12-07 | Jemné chirurgické nůžky Iris zahnuté, 12 cm | 4 | 0 | 0 | 4 | 0 | 4
1675 | OCN Lakrimání síto | 55-804-16-01 | Síťový koš "Mini" bez víka, 277 mm x 172 mm x 51 mm | 1 | 3 | 0 | 0 | 0 | 3
1676 | OCN Lakrimání síto | 55-861-70-04 | Sterilizační kontejner MicroStop miniset 310x189x90 mm | 1 | 3 | 0 | 0 | 0 | 3
1677 | OCN Lakrimání síto | 55-864-01-04 | Kódovací štítek - s popisem bez otvoru | 1 | 3 | 0 | 0 | 0 | 3
1678 | OCN Lakrimání síto | 55-864-05-04 | Kódovací štítek pro Miniset kontejnery - s popisem | 1 | 3 | 0 | 0 | 0 | 3
1679 | OCN Lakrimání síto | 55-864-12-04 | Logistický rámeček kódovacího štítku - červený | 1 | 3 | 0 | 0 | 0 | 3
1680 | OCN Síto amoce | 55-864-12-04 | Logistický rámeček kódovacího štítku - červený | 1 | 0 | 0 | 3 | 0 | 3
1681 | OCN Síto amoce | 55-804-16-01 | Síťový koš "Mini" bez víka, 277 mm x 172 mm x 51 mm | 1 | 0 | 0 | 3 | 0 | 3
1682 | OCN Síto amoce | 55-861-70-04 | Sterilizační kontejner MicroStop miniset 310x189x90 mm | 1 | 0 | 0 | 3 | 0 | 3
1683 | OCN Síto amoce | 55-864-01-04 | Kódovací štítek - s popisem bez otvoru | 1 | 0 | 0 | 3 | 0 | 3
1684 | OCN Síto amoce | 55-864-05-04 | Kódovací štítek pro Miniset kontejnery - s popisem | 1 | 0 | 0 | 3 | 0 | 3
1685 | OCN Síto amoce | 55-864-12-04 | Logistický rámeček kódovacího štítku - červený | 1 | 0 | 0 | 3 | 0 | 3
1686 | OCN Síto amoce | 12-321-14-07 | Chirurgická pinzeta úzká, 1x2 z., 14,5 cm | 1 | 0 | 0 | 3 | 0 | 3
1687 | OCN Síto amoce | 13-122-10-07 | Atraumatická cévní svorka "minibuldog" De Bakey-Diethrich, čelist 10 mm, 3 g, 50 mm | 4 | 0 | 0 | 12 | 0 | 12
1688 | OCN Síto amoce | 11-681-11-07 | Jemné chirurgické nůžky na šlachy Stevens zahnuté, 11 cm | 1 | 0 | 0 | 3 | 0 | 3
1689 | OCN Síto DCR | 55-804-16-01 | Síťový koš "Mini" bez víka, 277 mm x 172 mm x 51 mm | 1 | 0 | 0 | 2 | 0 | 2
1690 | OCN Síto DCR | 55-861-70-04 | Sterilizační kontejner MicroStop miniset 310x189x90 mm | 1 | 0 | 0 | 2 | 0 | 2
1691 | OCN Síto DCR | 55-864-01-04 | Kódovací štítek - s popisem bez otvoru | 1 | 0 | 0 | 2 | 0 | 2
1692 | OCN Síto DCR | 55-864-05-04 | Kódovací štítek pro Miniset kontejnery - s popisem | 1 | 0 | 0 | 2 | 0 | 2
1693 | OCN Síto DCR | 55-864-12-04 | Logistický rámeček kódovacího štítku - červený | 1 | 0 | 0 | 2 | 0 | 2
1694 | OCN Síto enukleace | 55-804-16-01 | Síťový koš "Mini" bez víka, 277 mm x 172 mm x 51 mm | 1 | 0 | 0 | 2 | 0 | 2
1695 | OCN Síto enukleace | 55-861-70-04 | Sterilizační kontejner MicroStop miniset 310x189x90 mm | 1 | 0 | 0 | 2 | 0 | 2
1696 | OCN Síto enukleace | 55-864-01-04 | Kódovací štítek - s popisem bez otvoru | 1 | 0 | 0 | 2 | 0 | 2
1697 | OCN Síto enukleace | 55-864-05-04 | Kódovací štítek pro Miniset kontejnery - s popisem | 1 | 0 | 0 | 2 | 0 | 2
1698 | OCN Síto enukleace | 13-410-16-07 | Arteriální svorka Peán-Rochester rovná, 16 cm | 1 | 0 | 0 | 2 | 0 | 2
1699 | OCN Síto enukleace | 13-311-14-07 | Arteriální svorka Halsted-Mosquito zahnutá, 14 cm | 1 | 0 | 0 | 2 | 0 | 2
1700 | OCN Síto enukleace | 13-311-12-07 | Arteriální svorka Halsted-Mosquito zahnutá, 12,5 cm | 1 | 0 | 0 | 2 | 0 | 2
1701 | OCN Síto enukleace | 11-681-11-07 | Jemné chirurgické nůžky na šlachy Stevens zahnuté, 11 cm | 1 | 0 | 0 | 2 | 0 | 2
1702 | OCN Síto enukleace | 11-630-11-07 | Nůžky na duhovku, hrotnato-hrotnaté, rovné, 11,5 cm | 1 | 0 | 0 | 2 | 0 | 2
1703 | OCN Síto enukleace | 11-705-11-07 | Nůžky enukleační zahnuté, 11,5 cm | 1 | 0 | 0 | 2 | 0 | 2
1704 | OCN Síto enukleace | 10-130-03-07 | Držák čepelek č. 3, 12 cm | 1 | 0 | 0 | 2 | 0 | 2
1705 | OCN Síto enukleace | 12-120-14-07 | Anatomická pinzeta Standard úzká, 14,5 cm | 2 | 0 | 0 | 4 | 0 | 4
1706 | OCN Síto chalazeon | 10-130-03-07 | Držák čepelek č. 3, 12 cm | 1 | 4 | 0 | 0 | 0 | 4
1707 | OCN Síto chalazeon | 12-512-10-07 | Chirurgická pinzeta jemná, rovná, 1x2 háčky, 10,5 cm | 2 | 8 | 0 | 0 | 0 | 8
1708 | OCN Síto chalazeon | 11-630-11-07 | Nůžky na duhovku, hrotnato-hrotnaté, rovné, 11,5 cm | 1 | 4 | 0 | 0 | 0 | 4
1709 | OCN Síto chalazeon | 11-641-12-07 | Jemné chirurgické nůžky Iris zahnuté, 12 cm | 1 | 4 | 0 | 0 | 0 | 4
1710 | OCN Síto chalazeon | 20-628-13-07 | TC jehelec Barraquer zahnutý, bez zámku, 13 cm, hladký povrch | 1 | 4 | 0 | 0 | 0 | 4
1711 | OCN Síto chalazeon | 55-804-16-01 | Síťový koš "Mini" bez víka, 277 mm x 172 mm x 51 mm | 1 | 4 | 0 | 0 | 0 | 4
1712 | OCN Síto chalazeon | 55-861-70-04 | Sterilizační kontejner MicroStop miniset 310x189x90 mm | 1 | 4 | 0 | 0 | 0 | 4
1713 | OCN Síto chalazeon | 55-864-01-04 | Kódovací štítek - s popisem bez otvoru | 1 | 4 | 0 | 0 | 0 | 4
1714 | OCN Síto chalazeon | 55-864-05-04 | Kódovací štítek pro Miniset kontejnery - s popisem | 1 | 4 | 0 | 0 | 0 | 4
1715 | OCN Síto chalazeon | 55-864-12-04 | Logistický rámeček kódovacího štítku - červený | 1 | 4 | 0 | 0 | 0 | 4
1716 | OCN Síto katarakta | 55-804-16-01 | Síťový koš "Mini" bez víka, 277 mm x 172 mm x 51 mm | 1 | 0 | 0 | 15 | 0 | 15
1717 | OCN Síto katarakta | 55-861-70-04 | Sterilizační kontejner MicroStop miniset 310x189x90 mm | 1 | 0 | 0 | 15 | 0 | 15
1718 | OCN Síto katarakta | 55-864-01-04 | Kódovací štítek - s popisem bez otvoru | 1 | 0 | 0 | 15 | 0 | 15
1719 | OCN Síto katarakta | 55-864-05-04 | Kódovací štítek pro Miniset kontejnery - s popisem | 1 | 0 | 0 | 15 | 0 | 15
1720 | OCN Síto katarakta | 55-864-12-04 | Logistický rámeček kódovacího štítku - červený | 1 | 0 | 0 | 15 | 0 | 15
1721 | OCN Síto katarakta | 13-915-08-07 | Svorka na prádlo Backhaus, 8 cm | 1 | 0 | 0 | 15 | 0 | 15
1722 | OCN Síto katarakta | 13-410-16-07 | Arteriální svorka Peán-Rochester rovná, 16 cm | 1 | 0 | 0 | 15 | 0 | 15
1723 | OCN Síto katarakta | 11-630-11-07 | Nůžky na duhovku, hrotnato-hrotnaté, rovné, 11,5 cm | 1 | 0 | 0 | 15 | 0 | 15
1724 | OCN Síto katarakta | 13-310-12-07 | Arteriální svorka Halsted-Mosquito rovná, 12,5 cm | 1 | 0 | 0 | 15 | 0 | 15
1725 | OCN Síto katarakta | 55-009-09-04 | Silikonová podložka pro miniset síto | 1 | 0 | 0 | 15 | 0 | 15
1726 | OCN Síto keratoplastika | 55-804-16-01 | Síťový koš "Mini" bez víka, 277 mm x 172 mm x 51 mm | 1 | 0 | 0 | 6 | 0 | 6
1727 | OCN Síto keratoplastika | 55-861-70-04 | Sterilizační kontejner MicroStop miniset 310x189x90 mm | 1 | 0 | 0 | 6 | 0 | 6
1728 | OCN Síto keratoplastika | 55-864-01-04 | Kódovací štítek - s popisem bez otvoru | 1 | 0 | 0 | 6 | 0 | 6
1729 | OCN Síto keratoplastika | 55-864-05-04 | Kódovací štítek pro Miniset kontejnery - s popisem | 1 | 0 | 0 | 6 | 0 | 6
1730 | OCN Síto keratoplastika | 55-864-12-04 | Logistický rámeček kódovacího štítku - červený | 1 | 0 | 0 | 6 | 0 | 6
1731 | OCN Síto keratoplastika | 11-630-11-07 | Nůžky na duhovku, hrotnato-hrotnaté, rovné, 11,5 cm | 1 | 0 | 0 | 6 | 0 | 6
1732 | OCN Síto keratoplastika | 10-130-03-07 | Držák čepelek č. 3, 12 cm | 1 | 0 | 0 | 6 | 0 | 6
1733 | OCN Síto keratoplastika | 11-681-11-07 | Jemné chirurgické nůžky na šlachy Stevens zahnuté, 11 cm | 1 | 0 | 0 | 6 | 0 | 6
1734 | OCN Síto keratoplastika | 13-915-08-07 | Svorka na prádlo Backhaus, 8 cm | 1 | 0 | 0 | 6 | 0 | 6
1735 | OCN Síto keratoplastika | 13-410-16-07 | Arteriální svorka Peán-Rochester rovná, 16 cm | 1 | 0 | 0 | 6 | 0 | 6
1736 | OCN Síto op víček | 55-804-16-01 | Síťový koš "Mini" bez víka, 277 mm x 172 mm x 51 mm | 1 | 0 | 0 | 8 | 0 | 8
1737 | OCN Síto op víček | 55-861-70-04 | Sterilizační kontejner MicroStop miniset 310x189x90 mm | 1 | 0 | 0 | 8 | 0 | 8
1738 | OCN Síto op víček | 55-864-01-04 | Kódovací štítek - s popisem bez otvoru | 1 | 0 | 0 | 8 | 0 | 8
1739 | OCN Síto op víček | 55-864-05-04 | Kódovací štítek pro Miniset kontejnery - s popisem | 1 | 0 | 0 | 8 | 0 | 8
1740 | OCN Síto op víček | 55-864-12-04 | Logistický rámeček kódovacího štítku - červený | 1 | 0 | 0 | 8 | 0 | 8
1741 | OCN Síto op víček | 10-130-03-07 | Držák čepelek č. 3, 12 cm | 1 | 0 | 0 | 8 | 0 | 8
1742 | OCN Síto op víček | 13-310-12-07 | Arteriální svorka Halsted-Mosquito rovná, 12,5 cm | 1 | 0 | 0 | 8 | 0 | 8
1743 | OCN Síto op víček | 11-630-11-07 | Nůžky na duhovku, hrotnato-hrotnaté, rovné, 11,5 cm | 1 | 0 | 0 | 8 | 0 | 8
1744 | OCN Síto op víček | 11-641-12-07 | Jemné chirurgické nůžky Iris zahnuté, 12 cm | 1 | 0 | 0 | 8 | 0 | 8
1745 | OCN Síto op víček | 12-321-14-07 | Chirurgická pinzeta úzká, 1x2 z., 14,5 cm | 2 | 0 | 0 | 16 | 0 | 16
1746 | OCN Síto op víček | 12-120-14-07 | Anatomická pinzeta Standard úzká, 14,5 cm | 2 | 0 | 0 | 16 | 0 | 16
1747 | OCN Síto op víček | 20-628-13-07 | TC jehelec Barraquer zahnutý, bez zámku, 13 cm, hladký povrch | 1 | 0 | 0 | 8 | 0 | 8
1748 | OCN Síto op víček | 13-915-08-07 | Svorka na prádlo Backhaus, 8 cm | 1 | 0 | 0 | 8 | 0 | 8
1749 | OCN Síto op víček | 13-410-16-07 | Arteriální svorka Peán-Rochester rovná, 16 cm | 1 | 0 | 0 | 8 | 0 | 8
1750 | OCN Síto strabismus | 20-628-13-07 | TC jehelec Barraquer zahnutý, bez zámku, 13 cm, hladký povrch | 1 | 4 | 0 | 0 | 0 | 4
1751 | OCN Síto strabismus | 12-512-10-07 | Chirurgická pinzeta jemná, rovná, 1x2 háčky, 10,5 cm | 3 | 12 | 0 | 0 | 0 | 12
1752 | OCN Síto strabismus | 11-630-11-07 | Nůžky na duhovku, hrotnato-hrotnaté, rovné, 11,5 cm | 1 | 4 | 0 | 0 | 0 | 4
1753 | OCN Síto strabismus | 11-641-12-07 | Jemné chirurgické nůžky Iris zahnuté, 12 cm | 1 | 4 | 0 | 0 | 0 | 4
1754 | OCN Síto strabismus | 13-310-12-07 | Arteriální svorka Halsted-Mosquito rovná, 12,5 cm | 1 | 4 | 0 | 0 | 0 | 4
1755 | OCN Síto strabismus | 09-005-52-07 | Aplikační kleště,Acland, bez zámku,14cm,#1-3 | 1 | 4 | 0 | 0 | 0 | 4
1756 | OCN Síto strabismus | 09-004-96-07 | Singleclip, Acland, ang., A, 8 mm | 1 | 4 | 0 | 0 | 0 | 4
1757 | OCN Síto strabismus | 55-804-16-01 | Síťový koš "Mini" bez víka, 277 mm x 172 mm x 51 mm | 1 | 4 | 0 | 0 | 0 | 4
1758 | OCN Síto strabismus | 55-861-70-04 | Sterilizační kontejner MicroStop miniset 310x189x90 mm | 1 | 4 | 0 | 0 | 0 | 4
1759 | OCN Síto strabismus | 55-864-01-04 | Kódovací štítek - s popisem bez otvoru | 1 | 4 | 0 | 0 | 0 | 4
1760 | OCN Síto strabismus | 55-864-05-04 | Kódovací štítek pro Miniset kontejnery - s popisem | 1 | 4 | 0 | 0 | 0 | 4
1761 | OCN Síto strabismus | 55-864-12-04 | Logistický rámeček kódovacího štítku - červený | 1 | 4 | 0 | 0 | 0 | 4
1762 | OCN Síto vitrektomie | 55-804-16-01 | Síťový koš "Mini" bez víka, 277 mm x 172 mm x 51 mm | 1 | 0 | 0 | 8 | 0 | 8
1763 | OCN Síto vitrektomie | 55-861-70-04 | Sterilizační kontejner MicroStop miniset 310x189x90 mm | 1 | 0 | 0 | 8 | 0 | 8
1764 | OCN Síto vitrektomie | 55-864-01-04 | Kódovací štítek - s popisem bez otvoru | 1 | 0 | 0 | 8 | 0 | 8
1765 | OCN Síto vitrektomie | 55-864-05-04 | Kódovací štítek pro Miniset kontejnery - s popisem | 1 | 0 | 0 | 8 | 0 | 8
1766 | OCN Síto vitrektomie | 55-864-12-04 | Logistický rámeček kódovacího štítku - červený | 1 | 0 | 0 | 8 | 0 | 8
1767 | OCN Síto vitrektomie | 13-915-08-07 | Svorka na prádlo Backhaus, 8 cm | 1 | 0 | 0 | 8 | 0 | 8
1768 | OCN Síto vitrektomie | 13-410-16-07 | Arteriální svorka Peán-Rochester rovná, 16 cm | 1 | 0 | 0 | 8 | 0 | 8
1769 | OCN Síto vitrektomie | 11-630-11-07 | Nůžky na duhovku, hrotnato-hrotnaté, rovné, 11,5 cm | 1 | 0 | 0 | 8 | 0 | 8
1770 | OCN Síto vitrektomie | 13-310-12-07 | Arteriální svorka Halsted-Mosquito rovná, 12,5 cm | 1 | 0 | 0 | 8 | 0 | 8
1771 | OCN Síto vitrektomie | 55-009-09-04 | Silikonová podložka pro miniset síto | 1 | 0 | 0 | 8 | 0 | 8
1772 | ORL Adenotomie | 28-499-19-07 | TC nůžky, Kaye, Preparační, zahnuté 19 cm | 1 | 6 | 0 | 0 | 0 | 6
1773 | ORL adenotomie | 12-321-20-07 | Chirurgická pinzeta úzká, 1x2 háčky, 20 cm | 1 | 6 | 0 | 0 | 0 | 6
1774 | ORL adenotomie | 37-255-03-07 | Nosní kleště Weil-Blakesley, 4,5 mm, 12 cm, fig. 3 | 1 | 6 | 0 | 0 | 0 | 6
1775 | ORL adenotomie | 37-256-03-07 | Nosní kleště Weil-Blakesley, 45 stupňů, fig. 3 | 1 | 6 | 0 | 0 | 0 | 6
1776 | ORL adenotomie | 37-755-01-07 | Kruhový nůž Beckmann rovný, fig. 1, 22,5 cm | 1 | 6 | 0 | 0 | 0 | 6
1777 | ORL adenotomie | 37-755-03-07 | Kruhový nůž Beckmann rovný, fig. 3, 22,5 cm | 1 | 6 | 0 | 0 | 0 | 6
1778 | ORL adenotomie | 37-755-04-07 | Kruhový nůž Beckmann rovný, fig. 4, 22,5 cm | 1 | 6 | 0 | 0 | 0 | 6
1779 | ORL adenotomie | 38-385-19-01 | Špátle na jazyk Bruenings, 19 cm | 1 | 6 | 0 | 0 | 0 | 6
1780 | ORL adenotomie | 38-222-00-07 | Rozvěrač úst McIvor - komplet | 1 | 6 | 0 | 0 | 0 | 6
1781 | ORL adenotomie | 13-348-15-07 | Arteriální svorka Lovelace rovná, 15 cm | 2 | 12 | 0 | 0 | 0 | 12
1782 | ORL adenotomie | 55-440-15-04 | Sterilizační kontejner MicroStop 2, 300x300x160 mm | 1 | 6 | 0 | 0 | 0 | 6
1783 | ORL adenotomie | 55-443-12-04 | Barevný element - červený | 2 | 12 | 0 | 0 | 0 | 12
1784 | ORL adenotomie | 55-443-22-04 | Kódovací štítek 2 - s popisem bez otvoru | 2 | 12 | 0 | 0 | 0 | 12
1785 | ORL adenotomie | 55-804-26-01 | Sterilizační síto marTray, 1/2, 240x251x64 mm | 1 | 6 | 0 | 0 | 0 | 6
1786 | ORL adenotomie | 55-442-15-04 | Sterilizační kontejner MicroStop 2, 600x300x160 mm | 1 | 6 | 0 | 0 | 0 | 6
1787 | ORL adenotomie | 55-443-12-04 | Barevný element - červený | 2 | 12 | 0 | 0 | 0 | 12
1788 | ORL adenotomie | 55-443-22-04 | Kódovací štítek 2 - s popisem bez otvoru | 2 | 12 | 0 | 0 | 0 | 12
1789 | ORL adenotomie | 55-804-50-01 | Sterilizační síto marTray, DIN, 477x251x64 mm | 1 | 6 | 0 | 0 | 0 | 6
1790 | ORL FESS | 11-107-14-07 | Chirurgické nůžky Standard zahnuté, tupo-ostré, 14,5 cm | 2 | 0 | 0 | 6 | 0 | 6
1791 | ORL FESS | 13-312-14-07 | Arteriální svorka - kochr Halsted-Mosquito rovná, 1x2 háčky, 14 cm | 4 | 0 | 0 | 12 | 0 | 12
1792 | ORL FESS | 14-222-27-07 | Tampónové kleště Gross-Maier rovné, se zámkem, 26,5 cm | 1 | 0 | 0 | 3 | 0 | 3
1793 | ORL FESS | 18-524-25-01 | Odsávací kanyla Fergusson, průměr 2,5 mm, 11 cm | 1 | 0 | 0 | 3 | 0 | 3
1794 | ORL FESS | 18-524-40-01 | Odsávací kanyla Fergusson, průměr 4,0 mm, 11 cm | 1 | 0 | 0 | 3 | 0 | 3
1795 | ORL FESS | 36-020-16-07 | Nožík Tabb, 15 cm | 1 | 0 | 0 | 3 | 0 | 3
1796 | ORL FESS | 36-395-16-07 | Ušní pinzeta Jansen bajonetová, 16 cm | 1 | 0 | 0 | 3 | 0 | 3
1797 | ORL FESS | 36-845-02-07 | Nosní zrcátko Hartmann-Halle, fig. 2, 15,5 cm | 1 | 0 | 0 | 3 | 0 | 3
1798 | ORL FESS | 37-255-02-07 | Nosní kleště Weil-Blakesley, 3,5 mm, 12 cm, fig. 2 | 1 | 0 | 0 | 3 | 0 | 3
1799 | ORL FESS | 37-255-03-07 | Nosní kleště Weil-Blakesley, 4,5 mm, 12 cm, fig. 3 | 1 | 0 | 0 | 3 | 0 | 3
1800 | ORL FESS | 37-255-04-07 | Nosní kleště Weil-Blakesley, 5,0 mm, 12 cm, fig. 4 | 1 | 0 | 0 | 3 | 0 | 3
1801 | ORL FESS | 37-256-03-07 | Nosní kleště Weil-Blakesley, 45 stupňů, fig. 3 | 1 | 0 | 0 | 3 | 0 | 3
1802 | ORL FESS | 37-258-03-07 | Nosní kleště Weil-Blakesley, 90 stupňů, fig. 3 | 1 | 0 | 0 | 3 | 0 | 3
1803 | ORL FESS | 37-285-01-07 | Nosní kleště Struycken, 0,9 mm, 19 cm, fig. 1 | 1 | 0 | 0 | 3 | 0 | 3
1804 | ORL FESS | 37-308-01-07 | Nosní kleště na antrum, 2 mm, řez ve zpětném úhlu | 1 | 0 | 0 | 3 | 0 | 3
1805 | ORL FESS | 37-545-18-07 | Elevatorium, FREER, 18 cm | 1 | 0 | 0 | 3 | 0 | 3
1806 | ORL FESS | 37-583-21-07 | Elevatorium na periost Masing oboustranné, 19,5 cm | 1 | 0 | 0 | 3 | 0 | 3
1807 | ORL FESS | 37-584-21-07 | Elevatorium na periost Cottle oboustranné, 22 cm | 1 | 0 | 0 | 3 | 0 | 3
1808 | ORL FESS | 37-814-30-07 | Proplachovací kanyla, EICKEN-KILLIAN, prům. 3,0 MM | 1 | 0 | 0 | 3 | 0 | 3
1809 | ORL FESS | 37-256-01-07 | Nosní kleště Weil-Blakesley, 45 stupňů, fig. 1 | 1 | 0 | 0 | 3 | 0 | 3
1810 | ORL FESS | 37-255-01-07 | Nosní kleště Weil-Blakesley, 3,0 mm, 12 cm, fig. 1 | 1 | 0 | 0 | 3 | 0 | 3
1811 | ORL FESS 2 | 24-981-06-07 | Kleště rongeur, caspar, rovné, 3 mm, 15 cm | 1 | 0 | 0 | 2 | 0 | 2
1812 | ORL FESS 2 | 44-377-18-07 | Kuličkové cpátko, fig. 18 | 1 | 0 | 0 | 2 | 0 | 2
1813 | ORL FESS 2 | 37-356-17-07 | Nosní kleště Ferris-Smith-Kerrison, 3x3 mm, horní, 18 cm | 1 | 0 | 0 | 2 | 0 | 2
1814 | ORL FESS 2 | 37-357-17-07 | Nosní kleště Ferris-Smith-Kerrison, 3x3 mm, dolní, 18 cm | 1 | 0 | 0 | 2 | 0 | 2
1815 | ORL FESS 2 | 37-362-03-07 | Nosní kleště Ferris-Smith-Kerrison, 3 mm, 18 cm | 1 | 0 | 0 | 2 | 0 | 2
1816 | ORL FESS 2 | 55-442-15-04 | Sterilizační kontejner MicroStop 2, 600x300x160 mm | 1 | 0 | 0 | 2 | 0 | 2
1817 | ORL FESS 2 | 55-443-12-04 | Barevný element - červený | 2 | 0 | 0 | 4 | 0 | 4
1818 | ORL FESS 2 | 55-443-22-04 | Kódovací štítek 2 - s popisem bez otvoru | 2 | 0 | 0 | 4 | 0 | 4
1819 | ORL FESS 2 | 55-804-50-01 | Sterilizační síto marTray, DIN, 477x251x64 mm | 1 | 0 | 0 | 2 | 0 | 2
1820 | ORL Jednotlivé nástroje | 13-326-15-07 | Arteriální svorka Leriche rovná, 15 cm | 2 | 0 | 0 | 2 | 0 | 2
1821 | ORL Jednotlivé nástroje | 13-327-15-07 | Arteriální svorka Leriche zahnutá, 15 cm | 2 | 0 | 0 | 2 | 0 | 2
1822 | ORL Jednotlivé nástroje | 15-101-02-07 | Háček tupý, jemný, 2zubý, 16,5 cm | 2 | 0 | 0 | 2 | 0 | 2
1823 | ORL Jednotlivé nástroje | 15-101-04-07 | Háček tupý, jemný, 4zubý, 16,5 cm | 2 | 0 | 0 | 2 | 0 | 2
1824 | ORL Jednotlivé nástroje | 15-221-02-07 | Hák tupý, 2zubý Volkmann, 22 cm | 2 | 0 | 0 | 2 | 0 | 2
1825 | ORL Jednotlivé nástroje | 15-221-04-07 | Hák tupý, 4zubý Volkmann, 22 cm | 2 | 0 | 0 | 2 | 0 | 2
1826 | ORL Jednotlivé nástroje | 15-221-06-07 | Hák tupý, 6zubý Volkmann, 22 cm | 2 | 0 | 0 | 2 | 0 | 2
1827 | ORL Jednotlivé nástroje | 15-251-03-07 | Hák tupý, 3zubý Ollier, 36x30 mm, 23 cm | 2 | 0 | 0 | 2 | 0 | 2
1828 | ORL Jednotlivé nástroje | 15-293-04-07 | Hák Langenbeck, 40x11 mm, 22,5 cm | 2 | 0 | 0 | 2 | 0 | 2
1829 | ORL Jednotlivé nástroje | 15-315-18-07 | Hák tupý Kocher, 23 cm, 43x18 mm | 2 | 0 | 0 | 2 | 0 | 2
1830 | ORL Jednotlivé nástroje | 15-752-13-07 | Rozvěrač ostrý Weitlaner-Wullstein, 13 cm, 3x3 | 1 | 0 | 0 | 1 | 0 | 1
1831 | ORL Jednotlivé nástroje | 18-523-08-01 | Odsávací kanyla Frazier, 8 CH, 19,5 cm | 1 | 0 | 0 | 1 | 0 | 1
1832 | ORL Jednotlivé nástroje | 18-523-10-01 | Odsávací kanyla Frazier, 10 CH, 19,5 cm | 1 | 0 | 0 | 1 | 0 | 1
1833 | ORL Jednotlivé nástroje | 18-580-08-07 | Redonova jehla, fig. 8 | 1 | 0 | 0 | 1 | 0 | 1
1834 | ORL Jednotlivé nástroje | 18-580-12-07 | Redonova jehla, fig. 12 | 1 | 0 | 0 | 1 | 0 | 1
1835 | ORL Jednotlivé nástroje | 20-845-21-07 | Podvazová jehla Deschamps levotočivá, tupá, 20 cm | 1 | 0 | 0 | 1 | 0 | 1
1836 | ORL Jednotlivé nástroje | 20-846-21-07 | Podvazová jehla Deschamps pravotočivá, tupá, 20 cm | 1 | 0 | 0 | 1 | 0 | 1
1837 | ORL Jednotlivé nástroje | 23-313-02-07 | Ostrá lžička Spratt, fig. 2, 17 cm | 1 | 0 | 0 | 1 | 0 | 1
1838 | ORL Jednotlivé nástroje | 23-939-17-07 | Kleště kostní Cleveland, 17 cm | 1 | 0 | 0 | 1 | 0 | 1
1839 | ORL Jednotlivé nástroje | 24-392-07-07 | Atraumatická cévní svorka "buldog" De Bakey rovná, 7,5 cm | 2 | 0 | 0 | 2 | 0 | 2
1840 | ORL Jednotlivé nástroje | 30-132-15-07 | Kleště na střevo Allis, 4x5, 15,5 cm | 3 | 0 | 0 | 3 | 0 | 3
1841 | ORL Jednotlivé nástroje | 35-226-45-18 | Sonda Bowman - silber, fig. 4/5 | 1 | 0 | 0 | 1 | 0 | 1
1842 | ORL Jednotlivé nástroje | 36-020-21-07 | Nožík Plester, 3,5 mm, 15 cm | 1 | 0 | 0 | 1 | 0 | 1
1843 | ORL Jednotlivé nástroje | 36-022-03-07 | Nůž s kruhovým řezem Rosen, fig. 3, 2,6 mm | 1 | 0 | 0 | 1 | 0 | 1
1844 | ORL Jednotlivé nástroje | 36-022-05-07 | Nůž s kruhovým řezem Rosen, fig. 5, 1,6 mm | 1 | 0 | 0 | 1 | 0 | 1
1845 | ORL Jednotlivé nástroje | 36-036-23-07 | Jemné raspatorium Rosen zahnuté, 1,2 mm | 1 | 0 | 0 | 1 | 0 | 1
1846 | ORL Jednotlivé nástroje | 36-395-16-07 | Ušní pinzeta Jansen bajonetová, 16 cm | 1 | 0 | 0 | 1 | 0 | 1
1847 | ORL Jednotlivé nástroje | 36-442-81-07 | Kleště na polypy Hartmann, prům. 2 mm | 1 | 0 | 0 | 1 | 0 | 1
1848 | ORL Jednotlivé nástroje | 36-845-02-07 | Nosní zrcátko Hartmann-Halle, fig. 2, 15,5 cm | 1 | 0 | 0 | 1 | 0 | 1
1849 | ORL Jednotlivé nástroje | 38-198-10-07 | Rozvěrač samostatný, pro 38-198-00 | 1 | 0 | 0 | 1 | 0 | 1
1850 | ORL Jednotlivé nástroje | 38-212-01-07 | Špátle na jazyk Davis-Boyle, 27x105 mm, fig. 1 | 1 | 0 | 0 | 1 | 0 | 1
1851 | ORL Jednotlivé nástroje | 38-212-02-07 | Špátle na jazyk Davis-Boyle, 25x90 mm, fig. 2 | 1 | 0 | 0 | 1 | 0 | 1
1852 | ORL Jednotlivé nástroje | 38-212-03-07 | Špátle na jazyk Davis-Boyle, 25x75 mm, fig. 3 | 1 | 0 | 0 | 1 | 0 | 1
1853 | ORL Jednotlivé nástroje | 38-212-04-07 | Špátle na jazyk Davis-Boyle, 22x60 mm, fig. 4 | 1 | 0 | 0 | 1 | 0 | 1
1854 | ORL Jednotlivé nástroje | 38-212-05-07 | Špátle na jazyk Davis-Boyle, 20x25 mm, fig. 5 | 1 | 0 | 0 | 1 | 0 | 1
1855 | ORL Jednotlivé nástroje | 38-385-19-01 | Špátle na jazyk Bruenings, 19 cm | 1 | 0 | 0 | 1 | 0 | 1
1856 | ORL Jednotlivé nástroje Etapa 1 | 11-122-14-07 | Chirurgické nůžky Grazil rovné, tupo-ostré, 14,5 cm | 1 | 2 | 0 | 0 | 0 | 2
1857 | ORL Jednotlivé nástroje Etapa 1 | 12-120-14-07 | Anatomická pinzeta Standard úzká, 14,5 cm | 1 | 2 | 0 | 0 | 0 | 2
1858 | ORL Jednotlivé nástroje Etapa 1 | 12-321-14-07 | Chirurgická pinzeta úzká, 1x2 z., 14,5 cm | 1 | 2 | 0 | 0 | 0 | 2
1859 | ORL Jednotlivé nástroje Etapa 1 | 12-321-20-07 | Chirurgická pinzeta úzká, 1x2 háčky, 20 cm | 1 | 2 | 0 | 0 | 0 | 2
1860 | ORL Jednotlivé nástroje Etapa 1 | 12-332-15-07 | Chirurgická pinzeta Stille, 2x3 háčky, 15 cm | 1 | 2 | 0 | 0 | 0 | 2
1861 | ORL Jednotlivé nástroje Etapa 1 | 13-327-15-07 | Arteriální svorka Leriche zahnutá, 15 cm | 1 | 2 | 0 | 0 | 0 | 2
1862 | ORL Jednotlivé nástroje Etapa 1 | 15-101-02-07 | Háček tupý, jemný, 2zubý, 16,5 cm | 3 | 6 | 0 | 0 | 0 | 6
1863 | ORL Jednotlivé nástroje Etapa 1 | 15-101-04-07 | Háček tupý, jemný, 4zubý, 16,5 cm | 1 | 2 | 0 | 0 | 0 | 2
1864 | ORL Jednotlivé nástroje Etapa 1 | 15-167-16-07 | Hák tupý, oboustranný Senn-Mueller, 3zubý/7x8,5 mm, 16 cm | 1 | 2 | 0 | 0 | 0 | 2
1865 | ORL Jednotlivé nástroje Etapa 1 | 15-221-04-07 | Hák tupý, 4zubý Volkmann, 22 cm | 1 | 2 | 0 | 0 | 0 | 2
1866 | ORL Jednotlivé nástroje Etapa 1 | 15-221-06-07 | Hák tupý, 6zubý Volkmann, 22 cm | 1 | 2 | 0 | 0 | 0 | 2
1867 | ORL Jednotlivé nástroje Etapa 1 | 15-251-03-07 | Hák tupý, 3zubý Ollier, 36x30 mm, 23 cm | 2 | 4 | 0 | 0 | 0 | 4
1868 | ORL Jednotlivé nástroje Etapa 1 | 15-281-04-07 | Hák tupý, 4zubý Israel, 40x40 mm, 25,5 cm | 2 | 4 | 0 | 0 | 0 | 4
1869 | ORL Jednotlivé nástroje Etapa 1 | 15-293-04-07 | Hák Langenbeck, 40x11 mm, 22,5 cm | 2 | 4 | 0 | 0 | 0 | 4
1870 | ORL Jednotlivé nástroje Etapa 1 | 15-293-04-07 | Hák Langenbeck, 40x11 mm, 22,5 cm | 2 | 4 | 0 | 0 | 0 | 4
1871 | ORL Jednotlivé nástroje Etapa 1 | 15-315-18-07 | Hák tupý Kocher, 23 cm, 43x18 mm | 2 | 4 | 0 | 0 | 0 | 4
1872 | ORL Jednotlivé nástroje Etapa 1 | 15-317-01-07 | Hák Kocher-Langenbeck, 25x6 mm, 22 cm | 2 | 4 | 0 | 0 | 0 | 4
1873 | ORL Jednotlivé nástroje Etapa 1 | 15-749-10-07 | Rozvěrač tupý Weitlaner-Loktite, 10 cm, 2x3 | 1 | 2 | 0 | 0 | 0 | 2
1874 | ORL Jednotlivé nástroje Etapa 1 | 18-523-08-01 | Odsávací kanyla Frazier, 8 CH, 19,5 cm | 2 | 4 | 0 | 0 | 0 | 4
1875 | ORL Jednotlivé nástroje Etapa 1 | 18-523-10-01 | Odsávací kanyla Frazier, 10 CH, 19,5 cm | 2 | 4 | 0 | 0 | 0 | 4
1876 | ORL Jednotlivé nástroje Etapa 1 | 18-580-08-07 | Redonova jehla, fig. 8 | 2 | 4 | 0 | 0 | 0 | 4
1877 | ORL Jednotlivé nástroje Etapa 1 | 18-580-12-07 | Redonova jehla, fig. 12 | 2 | 4 | 0 | 0 | 0 | 4
1878 | ORL Jednotlivé nástroje Etapa 1 | 20-638-15-07 | TC jehelec Crile-Wood rovný, 15 cm, miniprofil | 2 | 4 | 0 | 0 | 0 | 4
1879 | ORL Jednotlivé nástroje Etapa 1 | 20-841-20-07 | Podvazová jehla Deschamps levotočivá, tupá, 20 cm | 1 | 2 | 0 | 0 | 0 | 2
1880 | ORL Jednotlivé nástroje Etapa 1 | 20-842-20-07 | Podvazová jehla Deschamps pravotočivá, tupá, 20 cm | 1 | 2 | 0 | 0 | 0 | 2
1881 | ORL Jednotlivé nástroje Etapa 1 | 23-939-17-07 | Kleště kostní Cleveland, 17 cm | 4 | 8 | 0 | 0 | 0 | 8
1882 | ORL Jednotlivé nástroje Etapa 1 | 24-392-07-07 | Atraumatická cévní svorka "buldog" De Bakey rovná, 7,5 cm | 2 | 4 | 0 | 0 | 0 | 4
1883 | ORL Jednotlivé nástroje Etapa 1 | 30-132-15-07 | Kleště na střevo Allis, 4x5, 15,5 cm | 1 | 2 | 0 | 0 | 0 | 2
1884 | ORL Jednotlivé nástroje Etapa 1 | 36-395-16-07 | Ušní pinzeta Jansen bajonetová, 16 cm | 1 | 2 | 0 | 0 | 0 | 2
1885 | ORL Jednotlivé nástroje Etapa 1 | 36-845-02-07 | Nosní zrcátko Hartmann-Halle, fig. 2, 15,5 cm | 1 | 2 | 0 | 0 | 0 | 2
1886 | ORL Jednotlivé nástroje Etapa 1 | 36-856-02-07 | Nosní zrcátko Killian, fig. 2, 50 mm, 13 cm | 2 | 4 | 0 | 0 | 0 | 4
1887 | ORL Jednotlivé nástroje Etapa 1 | 38-198-01-07 | Lžíce na jazyk - depresor, fig. 1, pro 38-198-00 | 1 | 2 | 0 | 0 | 0 | 2
1888 | ORL Jednotlivé nástroje Etapa 1 | 38-198-02-07 | Lžíce na jazyk - depresor, fig. 2, pro 38-198-00 | 1 | 2 | 0 | 0 | 0 | 2
1889 | ORL Jednotlivé nástroje Etapa 1 | 38-198-03-07 | Lžíce na jazyk - depresor, fig. 3, pro 38-198-00 | 1 | 2 | 0 | 0 | 0 | 2
1890 | ORL Jednotlivé nástroje Etapa 1 | 38-198-10-07 | Rozvěrač samostatný, pro 38-198-00 | 1 | 2 | 0 | 0 | 0 | 2
1891 | ORL Jednotlivé nástroje Etapa 1 | 38-212-01-07 | Špátle na jazyk Davis-Boyle, 27x105 mm, fig. 1 | 1 | 2 | 0 | 0 | 0 | 2
1892 | ORL Jednotlivé nástroje Etapa 1 | 38-212-02-07 | Špátle na jazyk Davis-Boyle, 25x90 mm, fig. 2 | 1 | 2 | 0 | 0 | 0 | 2
1893 | ORL Jednotlivé nástroje Etapa 1 | 38-212-03-07 | Špátle na jazyk Davis-Boyle, 25x75 mm, fig. 3 | 1 | 2 | 0 | 0 | 0 | 2
1894 | ORL Jednotlivé nástroje Etapa 1 | 38-212-04-07 | Špátle na jazyk Davis-Boyle, 22x60 mm, fig. 4 | 1 | 2 | 0 | 0 | 0 | 2
1895 | ORL Jednotlivé nástroje Etapa 1 | 38-212-05-07 | Špátle na jazyk Davis-Boyle, 20x25 mm, fig. 5 | 1 | 2 | 0 | 0 | 0 | 2
1896 | ORL Krční síto lokál | 10-133-31-07 | Držák čepelek č. 3L, dlouhý, rovný, masivní | 1 | 0 | 0 | 4 | 0 | 4
1897 | ORL Krční síto lokál | 12-321-20-07 | Chirurgická pinzeta úzká, 1x2 háčky, 20 cm | 1 | 0 | 0 | 4 | 0 | 4
1898 | ORL Krční síto lokál | 13-363-19-07 | Arteriální svorka Schnidt zahnutá, 19 cm | 2 | 0 | 0 | 8 | 0 | 8
1899 | ORL Krční síto lokál | 20-659-20-07 | TC jehelec Bozemann, tvar "S", 20,5 cm, normal profil | 1 | 0 | 0 | 4 | 0 | 4
1900 | ORL Krční síto lokál | 28-499-19-07 | TC nůžky, Kaye, Preparační, zahnuté 19 cm | 1 | 0 | 0 | 4 | 0 | 4
1901 | ORL Krční síto lokál | 37-255-03-07 | Nosní kleště Weil-Blakesley, 4,5 mm, 12 cm, fig. 3 | 1 | 0 | 0 | 4 | 0 | 4
1902 | ORL Krční síto lokál | 37-256-03-07 | Nosní kleště Weil-Blakesley, 45 stupňů, fig. 3 | 1 | 0 | 0 | 4 | 0 | 4
1903 | ORL Krční síto lokál | 37-545-18-07 | Elevatorium, FREER, 18 cm | 1 | 0 | 0 | 4 | 0 | 4
1904 | ORL Krční síto lokál | 38-385-19-01 | Špátle na jazyk Bruenings, 19 cm | 1 | 0 | 0 | 4 | 0 | 4
1905 | ORL Krční síto lokál | 55-440-15-04 | Sterilizační kontejner MicroStop 2, 300x300x160 mm | 1 | 0 | 0 | 4 | 0 | 4
1906 | ORL Krční síto lokál | 55-443-12-04 | Barevný element - červený | 2 | 0 | 0 | 8 | 0 | 8
1907 | ORL Krční síto lokál | 55-443-22-04 | Kódovací štítek 2 - s popisem bez otvoru | 2 | 0 | 0 | 8 | 0 | 8
1908 | ORL Krční síto lokál | 55-804-26-01 | Sterilizační síto marTray, 1/2, 240x251x64 mm | 1 | 0 | 0 | 4 | 0 | 4
1909 | ORL Malé síto měkké tkáně | 10-130-05-07 | Držák čepelek č. 3, masivní, stupnice v cm | 1 | 0 | 0 | 6 | 0 | 6
1910 | ORL Malé síto měkké tkáně | 11-584-12-07 | Jemné chirurgické nůžky rovné, ostré, 12 cm | 1 | 0 | 0 | 6 | 0 | 6
1911 | ORL Malé síto měkké tkáně | 11-889-14-07 | Eagle nůžky Metzenbaum-Fino, zahnuté, 14 cm | 2 | 0 | 0 | 12 | 0 | 12
1912 | ORL Malé síto měkké tkáně | 12-120-14-07 | Anatomická pinzeta Standard úzká, 14,5 cm | 1 | 0 | 0 | 6 | 0 | 6
1913 | ORL Malé síto měkké tkáně | 12-321-14-07 | Chirurgická pinzeta úzká, 1x2 z., 14,5 cm | 2 | 0 | 0 | 12 | 0 | 12
1914 | ORL Malé síto měkké tkáně | 13-309-12-07 | Arteriální svorka zahnutá, křížové zoubkování, 12 cm | 2 | 0 | 0 | 12 | 0 | 12
1915 | ORL Malé síto měkké tkáně | 13-320-12-07 | Arteriální svorka Micro-Mosquito rovná, 12 cm | 2 | 0 | 0 | 12 | 0 | 12
1916 | ORL Malé síto měkké tkáně | 14-222-27-07 | Tampónové kleště Gross-Maier rovné, se zámkem, 26,5 cm | 1 | 0 | 0 | 6 | 0 | 6
1917 | ORL Malé síto měkké tkáně | 15-087-04-07 | Háček tupý, 4zubý, 16,5 cm | 2 | 0 | 0 | 12 | 0 | 12
1918 | ORL Malé síto měkké tkáně | 15-095-22-07 | Hák Mini-Langenbeck, 22x8 mm, 16 cm | 2 | 0 | 0 | 12 | 0 | 12
1919 | ORL Malé síto měkké tkáně | 15-101-02-07 | Háček tupý, jemný, 2zubý, 16,5 cm | 2 | 0 | 0 | 12 | 0 | 12
1920 | ORL Malé síto měkké tkáně | 20-638-15-07 | TC jehelec Crile-Wood rovný, 15 cm, miniprofil | 2 | 0 | 0 | 12 | 0 | 12
1921 | ORL Malé síto měkké tkáně | 35-226-01-18 | Sonda Bowman - silber, fig. 0/1 | 1 | 0 | 0 | 6 | 0 | 6
1922 | ORL Malé síto měkké tkáně | 35-226-45-18 | Sonda Bowman - silber, fig. 4/5 | 1 | 0 | 0 | 6 | 0 | 6
1923 | ORL Malé síto měkké tkáně | 37-545-18-07 | Elevatorium, FREER, 18 cm | 1 | 0 | 0 | 6 | 0 | 6
1924 | ORL Malé síto měkké tkáně | 55-440-15-04 | Sterilizační kontejner MicroStop 2, 300x300x160 mm | 1 | 0 | 0 | 6 | 0 | 6
1925 | ORL Malé síto měkké tkáně | 55-443-12-04 | Barevný element - červený | 2 | 0 | 0 | 12 | 0 | 12
1926 | ORL Malé síto měkké tkáně | 55-443-22-04 | Kódovací štítek 2 - s popisem bez otvoru | 2 | 0 | 0 | 12 | 0 | 12
1927 | ORL Malé síto měkké tkáně | 55-804-26-01 | Sterilizační síto marTray, 1/2, 240x251x64 mm | 1 | 0 | 0 | 6 | 0 | 6
1928 | ORL Nosní repozice Etapa 1 | 11-107-14-07 | Chirurgické nůžky Standard zahnuté, tupo-ostré, 14,5 cm | 1 | 2 | 0 | 0 | 0 | 2
1929 | ORL Nosní repozice Etapa 1 | 38-385-19-01 | Špátle na jazyk Bruenings, 19 cm | 1 | 2 | 0 | 0 | 0 | 2
1930 | ORL Nosní repozice Etapa 1 | 23-499-01-07 | Elevatorium Martin-Langenbeck, 5 mm, 17 cm | 1 | 2 | 0 | 0 | 0 | 2
1931 | ORL Nosní repozice Etapa 1 | 23-499-02-07 | Elevatorium Martin-Langenbeck, 7 mm, 17 cm | 1 | 2 | 0 | 0 | 0 | 2
1932 | ORL Nosní repozice Etapa 1 | 36-848-13-07 | Nosní zrcátko Mod. Martin rovné, 13 cm | 1 | 2 | 0 | 0 | 0 | 2
1933 | ORL Nosní repozice Etapa 1 | 36-845-02-07 | Nosní zrcátko Hartmann-Halle, fig. 2, 15,5 cm | 1 | 2 | 0 | 0 | 0 | 2
1934 | ORL Nosní repozice Etapa 1 | 36-395-16-07 | Ušní pinzeta Jansen bajonetová, 16 cm | 1 | 2 | 0 | 0 | 0 | 2
1935 | ORL Nosní repozice Etapa 1 | 12-321-20-07 | Chirurgická pinzeta úzká, 1x2 háčky, 20 cm | 1 | 2 | 0 | 0 | 0 | 2
1936 | ORL Nosní repozice Etapa 1 | 37-255-03-07 | Nosní kleště Weil-Blakesley, 4,5 mm, 12 cm, fig. 3 | 1 | 2 | 0 | 0 | 0 | 2
1937 | ORL Nosní repozice Etapa 1 | 37-256-03-07 | Nosní kleště Weil-Blakesley, 45 stupňů, fig. 3 | 1 | 2 | 0 | 0 | 0 | 2
1938 | ORL Nosní repozice Etapa 1 | 37-755-01-07 | Kruhový nůž Beckmann rovný, fig. 1, 22,5 cm | 1 | 2 | 0 | 0 | 0 | 2
1939 | ORL Nosní repozice Etapa 1 | 37-755-03-07 | Kruhový nůž Beckmann rovný, fig. 3, 22,5 cm | 1 | 2 | 0 | 0 | 0 | 2
1940 | ORL Nosní repozice Etapa 1 | 37-755-04-07 | Kruhový nůž Beckmann rovný, fig. 4, 22,5 cm | 1 | 2 | 0 | 0 | 0 | 2
1941 | ORL Nosní repozice Etapa 1 | 38-385-19-01 | Špátle na jazyk Bruenings, 19 cm | 1 | 2 | 0 | 0 | 0 | 2
1942 | ORL Nosní repozice Etapa 1 | 38-222-00-07 | Rozvěrač úst McIvor - komplet | 1 | 2 | 0 | 0 | 0 | 2
1943 | ORL Nosní repozice Etapa 1 | 13-348-15-07 | Arteriální svorka Lovelace rovná, 15 cm | 2 | 4 | 0 | 0 | 0 | 4
1944 | ORL Nosní repozice Etapa 1 | 55-804-19-01 | Sterilizační síto marTray, mini, artroskopické, 277x84x36mm | 1 | 2 | 0 | 0 | 0 | 2
1945 | ORL Nosní repozice Etapa 1 | 55-806-31-04 | Držák těla optiky, Ø 4-6 mm | 2 | 4 | 0 | 0 | 0 | 4
1946 | ORL Nosní repozice Etapa 1 | 55-440-15-04 | Sterilizační kontejner MicroStop 2, 300x300x160 mm | 1 | 2 | 0 | 0 | 0 | 2
1947 | ORL Nosní repozice Etapa 1 | 55-443-12-04 | Barevný element - červený | 2 | 4 | 0 | 0 | 0 | 4
1948 | ORL Nosní repozice Etapa 1 | 55-443-22-04 | Kódovací štítek 2 - s popisem bez otvoru | 2 | 4 | 0 | 0 | 0 | 4
1949 | ORL Nosní repozice Etapa 1 | 55-804-26-01 | Sterilizační síto marTray, 1/2, 240x251x64 mm | 1 | 2 | 0 | 0 | 0 | 2
1950 | ORL Nosní síto lokál | 10-130-03-07 | Držák čepelek č. 3, 12 cm | 1 | 0 | 0 | 4 | 0 | 4
1951 | ORL Nosní síto lokál | 11-107-14-07 | Chirurgické nůžky Standard zahnuté, tupo-ostré, 14,5 cm | 1 | 0 | 0 | 4 | 0 | 4
1952 | ORL Nosní síto lokál | 11-584-12-07 | Jemné chirurgické nůžky rovné, ostré, 12 cm | 1 | 0 | 0 | 4 | 0 | 4
1953 | ORL Nosní síto lokál | 12-183-17-07 | Anatomická pinzeta Taylor, 17 cm | 1 | 0 | 0 | 4 | 0 | 4
1954 | ORL Nosní síto lokál | 12-326-14-07 | Chirurgická pinzeta jemná, 1x2 háčky, 14,5 cm | 1 | 0 | 0 | 4 | 0 | 4
1955 | ORL Nosní síto lokál | 13-309-12-07 | Arteriální svorka zahnutá, křížové zoubkování, 12 cm | 2 | 0 | 0 | 8 | 0 | 8
1956 | ORL Nosní síto lokál | 13-310-14-07 | Arteriální svorka Halsted-Mosquito rovná, 14 cm | 1 | 0 | 0 | 4 | 0 | 4
1957 | ORL Nosní síto lokál | 18-523-10-01 | Odsávací kanyla Frazier, 10 CH, 19,5 cm | 1 | 0 | 0 | 4 | 0 | 4
1958 | ORL Nosní síto lokál | 20-638-15-07 | TC jehelec Crile-Wood rovný, 15 cm, miniprofil | 1 | 0 | 0 | 4 | 0 | 4
1959 | ORL Nosní síto lokál | 36-845-02-07 | Nosní zrcátko Hartmann-Halle, fig. 2, 15,5 cm | 1 | 0 | 0 | 4 | 0 | 4
1960 | ORL Nosní síto lokál | 36-845-03-07 | Nosní zrcátko Hartmann-Halle, fig. 3, 15,5 cm | 1 | 0 | 0 | 4 | 0 | 4
1961 | ORL Nosní síto lokál | 37-145-20-07 | Nosní kleště na polypy Hartmann, 18,5 cm | 1 | 0 | 0 | 4 | 0 | 4
1962 | ORL Nosní síto lokál | 37-255-03-07 | Nosní kleště Weil-Blakesley, 4,5 mm, 12 cm, fig. 3 | 1 | 0 | 0 | 4 | 0 | 4
1963 | ORL Nosní síto lokál | 37-256-03-07 | Nosní kleště Weil-Blakesley, 45 stupňů, fig. 3 | 1 | 0 | 0 | 4 | 0 | 4
1964 | ORL Nosní síto lokál | 37-545-18-07 | Elevatorium, FREER, 18 cm | 1 | 0 | 0 | 4 | 0 | 4
1965 | ORL Nosní síto lokál | 14-222-27-07 | Tampónové kleště Gross-Maier rovné, se zámkem, 26,5 cm | 1 | 0 | 0 | 4 | 0 | 4
1966 | ORL Nosní síto lokál | 55-440-15-04 | Sterilizační kontejner MicroStop 2, 300x300x160 mm | 1 | 0 | 0 | 4 | 0 | 4
1967 | ORL Nosní síto lokál | 55-443-12-04 | Barevný element - červený | 2 | 0 | 0 | 8 | 0 | 8
1968 | ORL Nosní síto lokál | 55-443-22-04 | Kódovací štítek 2 - s popisem bez otvoru | 2 | 0 | 0 | 8 | 0 | 8
1969 | ORL Nosní síto lokál | 55-804-26-01 | Sterilizační síto marTray, 1/2, 240x251x64 mm | 1 | 0 | 0 | 4 | 0 | 4
1970 | ORL Onko krční síto | 10-100-04-07 | Držák čepelek č. 4, 13,5 cm | 1 | 0 | 0 | 2 | 0 | 2
1971 | ORL Onko krční síto | 11-107-16-07 | Chirurgické nůžky Standard zahnuté, tupo-ostré, 16,5 cm | 2 | 0 | 0 | 4 | 0 | 4
1972 | ORL Onko krční síto | 11-887-18-07 | AQUILA preparační nůžky, Metzenbaum, zahnuté, 18 cm | 2 | 0 | 0 | 4 | 0 | 4
1973 | ORL Onko krční síto | 11-895-16-07 | Eagle nůžky Mayo-Lexer, zahnuté, 16 cm | 2 | 0 | 0 | 4 | 0 | 4
1974 | ORL Onko krční síto | 13-309-12-07 | Arteriální svorka zahnutá, křížové zoubkování, 12 cm | 2 | 0 | 0 | 4 | 0 | 4
1975 | ORL Onko krční síto | 13-320-12-07 | Arteriální svorka Micro-Mosquito rovná, 12 cm | 2 | 0 | 0 | 4 | 0 | 4
1976 | ORL Onko krční síto | 13-327-15-07 | Arteriální svorka Leriche zahnutá, 15 cm | 2 | 0 | 0 | 4 | 0 | 4
1977 | ORL Onko krční síto | 13-375-13-07 | Arteriální svorka zahnutá Péan, 13 cm | 2 | 0 | 0 | 4 | 0 | 4
1978 | ORL Onko krční síto | 15-195-03-07 | Hák tupý 4zubý Klapp, 17,5 cm | 2 | 0 | 0 | 4 | 0 | 4
1979 | ORL Onko krční síto | 15-242-03-07 | Hák poloostrý, 3zubý Kocher, 22 cm | 2 | 0 | 0 | 4 | 0 | 4
1980 | ORL Onko krční síto | 15-281-04-07 | Hák tupý, 4zubý Israel, 40x40 mm, 25,5 cm | 2 | 0 | 0 | 4 | 0 | 4
1981 | ORL Onko krční síto | 15-317-07-07 | Hák Kocher-Langenbeck, 70x14 mm, 22 cm | 2 | 0 | 0 | 4 | 0 | 4
1982 | ORL Onko krční síto | 15-319-04-07 | Hák Kocher-Langenbeck, 18x40 mm, 22 cm | 2 | 0 | 0 | 4 | 0 | 4
1983 | ORL Onko krční síto | 18-521-21-01 | Odsávací kanyla Adson, prům. 4 mm, 20 cm | 1 | 0 | 0 | 2 | 0 | 2
1984 | ORL Onko krční síto | 18-524-64-01 | Odsávací kanyla, Fergusson, ø 4,0 mm, 13 cm | 1 | 0 | 0 | 2 | 0 | 2
1985 | ORL Onko krční síto | 18-580-12-07 | Redonova jehla, fig. 12 | 1 | 0 | 0 | 2 | 0 | 2
1986 | ORL Onko krční síto | 20-642-20-07 | TC jehelec Mayo-Hegar rovný, 20 cm, normal profil | 1 | 0 | 0 | 2 | 0 | 2
1987 | ORL Onko krční síto | 20-646-18-07 | TC jehelec De Bakey rovný, 18 cm, miniprofil | 1 | 0 | 0 | 2 | 0 | 2
1988 | ORL Onko krční síto | 20-845-21-07 | Podvazová jehla Deschamps levotočivá, tupá, 20 cm | 2 | 0 | 0 | 4 | 0 | 4
1989 | ORL Onko krční síto | 20-846-21-07 | Podvazová jehla Deschamps pravotočivá, tupá, 20 cm | 1 | 0 | 0 | 2 | 0 | 2
1990 | ORL Onko krční síto | 23-300-10-07 | Ostrá lžička Schede, fig. 0, 17 cm | 1 | 0 | 0 | 2 | 0 | 2
1991 | ORL Onko krční síto | 23-300-30-07 | Ostrá lžička Schede, fig. 000, 17 cm | 1 | 0 | 0 | 2 | 0 | 2
1992 | ORL Onko krční síto | 23-301-03-07 | Ostrá lžička Schede, fig. 3, 17 cm | 1 | 0 | 0 | 2 | 0 | 2
1993 | ORL Onko krční síto | 24-386-16-07 | Atraumatická cévní pinzeta De Bakey rovná, 1,5 mm, 16 cm | 2 | 0 | 0 | 4 | 0 | 4
1994 | ORL Onko krční síto | 24-392-07-07 | Atraumatická cévní svorka "buldog" De Bakey rovná, 7,5 cm | 2 | 0 | 0 | 4 | 0 | 4
1995 | ORL Onko krční síto | 24-392-10-07 | Atraumatická cévní svorka "buldog" De Bakey rovná, 10,5 cm | 2 | 0 | 0 | 4 | 0 | 4
1996 | ORL Onko krční síto | 48-132-09-07 | Raspatorium Obwegeser, 9 mm | 1 | 0 | 0 | 2 | 0 | 2
1997 | ORL Onko krční síto | 55-442-15-04 | Sterilizační kontejner MicroStop 2, 600x300x160 mm | 1 | 0 | 0 | 2 | 0 | 2
1998 | ORL Onko krční síto | 55-443-12-04 | Barevný element - červený | 2 | 0 | 0 | 4 | 0 | 4
1999 | ORL Onko krční síto | 55-443-22-04 | Kódovací štítek 2 - s popisem bez otvoru | 2 | 0 | 0 | 4 | 0 | 4
2000 | ORL Onko krční síto | 55-804-50-01 | Sterilizační síto marTray, DIN, 477x251x64 mm | 1 | 0 | 0 | 2 | 0 | 2
2001 | ORL Paracentéza Etapa 1 | 18-649-05-01 | Sací kanyla, Rosen, zaúhlená, Luerlock, 0,5mm | 1 | 4 | 0 | 0 | 0 | 4
2002 | ORL Paracentéza Etapa 1 | 18-649-08-01 | Sací kanyla, Rosen, zaúhlená, Luerlock, 0,8mm | 1 | 4 | 0 | 0 | 0 | 4
2003 | ORL Paracentéza Etapa 1 | 18-649-14-01 | Sací kanyla, Rosen, zaúhlená, Luerlock, 1,4mm | 1 | 4 | 0 | 0 | 0 | 4
2004 | ORL Paracentéza Etapa 1 | 18-649-20-01 | Sací kanyla, Rosen, zaúhlená, Luerlock, 2,0mm | 1 | 4 | 0 | 0 | 0 | 4
2005 | ORL Paracentéza Etapa 1 | 36-001-26-07 | Mikrokleště ušní rovné, vroubkované, 4x0,6 mm | 1 | 4 | 0 | 0 | 0 | 4
2006 | ORL Paracentéza Etapa 1 | 36-024-03-07 | Jehla Barbara lehce zahnutá, ostrá, 16 cm | 1 | 4 | 0 | 0 | 0 | 4
2007 | ORL Paracentéza Etapa 1 | 36-024-25-07 | Háček Barbara, 90 st., 1,5 mm, 16 cm | 1 | 4 | 0 | 0 | 0 | 4
2008 | ORL Paracentéza Etapa 1 | 36-024-01-07 | Jehla Barbara rovná, ostrá, 16 cm | 1 | 4 | 0 | 0 | 0 | 4
2009 | ORL Paracentéza Etapa 1 | 36-029-01-07 | Jehla Barbara rovná, ostrá, 15,5 cm | 1 | 4 | 0 | 0 | 0 | 4
2010 | ORL Paracentéza Etapa 1 | 36-044-02-07 | Ostrá kyreta House oboustranná, 1,5/1,8 mm, 14,5 cm | 1 | 4 | 0 | 0 | 0 | 4
2011 | ORL Paracentéza Etapa 1 | 36-112-10-01 | Ušní zrcátko Hartmann, fig. 0, 3 mm | 1 | 4 | 0 | 0 | 0 | 4
2012 | ORL Paracentéza Etapa 1 | 36-112-11-01 | Ušní zrcátko Hartmann, fig. 1, 4 mm | 1 | 4 | 0 | 0 | 0 | 4
2013 | ORL Paracentéza Etapa 1 | 36-112-12-01 | Ušní zrcátko Hartmann, fig. 2, 5 mm | 1 | 4 | 0 | 0 | 0 | 4
2014 | ORL Paracentéza Etapa 1 | 36-112-13-01 | Ušní zrcátko Hartmann, fig. 3, 6 mm | 1 | 4 | 0 | 0 | 0 | 4
2015 | ORL Paracentéza Etapa 1 | 36-371-11-07 | Ušní pinzeta Troeltsch zahnutá, 10,5 cm | 1 | 4 | 0 | 0 | 0 | 4
2016 | ORL Paracentéza Etapa 1 | 36-585-03-07 | Háček Wagener, fig. 3, 14 cm | 1 | 4 | 0 | 0 | 0 | 4
2017 | ORL Paracentéza Etapa 1 | 36-655-16-07 | Paracentézní jehla Politzer, 15,5 cm | 1 | 4 | 0 | 0 | 0 | 4
2018 | ORL Paracentéza Etapa 1 | 36-589-02-07 | Háček Day malý, 17 cm | 1 | 4 | 0 | 0 | 0 | 4
2019 | ORL Paracentéza Etapa 1 | 55-440-15-04 | Sterilizační kontejner MicroStop 2, 300x300x160 mm | 1 | 4 | 0 | 0 | 0 | 4
2020 | ORL Paracentéza Etapa 1 | 55-443-12-04 | Barevný element - červený | 2 | 8 | 0 | 0 | 0 | 8
2021 | ORL Paracentéza Etapa 1 | 55-443-22-04 | Kódovací štítek 2 - s popisem bez otvoru | 2 | 8 | 0 | 0 | 0 | 8
2022 | ORL Paracentéza Etapa 1 | 55-804-26-01 | Sterilizační síto marTray, 1/2, 240x251x64 mm | 1 | 4 | 0 | 0 | 0 | 4
2023 | ORL Repozice nosu dospělí | 23-499-03-07 | Elevatorium Martin-Langenbeck, 8 mm, 17 cm | 1 | 0 | 0 | 3 | 0 | 3
2024 | ORL Repozice nosu dospělí | 23-499-04-07 | Elevatorium Martin-Langenbeck, 10 mm, 19,5 cm | 1 | 0 | 0 | 3 | 0 | 3
2025 | ORL Repozice nosu dospělí | 36-395-16-07 | Ušní pinzeta Jansen bajonetová, 16 cm | 1 | 0 | 0 | 3 | 0 | 3
2026 | ORL Repozice nosu dospělí | 36-845-02-07 | Nosní zrcátko Hartmann-Halle, fig. 2, 15,5 cm | 1 | 0 | 0 | 3 | 0 | 3
2027 | ORL Repozice nosu dospělí | 36-845-03-07 | Nosní zrcátko Hartmann-Halle, fig. 3, 15,5 cm | 1 | 0 | 0 | 3 | 0 | 3
2028 | ORL Repozice nosu dospělí | 38-385-19-01 | Špátle na jazyk Bruenings, 19 cm | 1 | 0 | 0 | 3 | 0 | 3
2029 | ORL Repozice nosu dospělí | 55-440-15-04 | Sterilizační kontejner MicroStop 2, 300x300x160 mm | 1 | 0 | 0 | 3 | 0 | 3
2030 | ORL Repozice nosu dospělí | 55-443-12-04 | Barevný element - červený | 2 | 0 | 0 | 6 | 0 | 6
2031 | ORL Repozice nosu dospělí | 55-443-22-04 | Kódovací štítek 2 - s popisem bez otvoru | 2 | 0 | 0 | 6 | 0 | 6
2032 | ORL Repozice nosu dospělí | 55-804-26-01 | Sterilizační síto marTray, 1/2, 240x251x64 mm | 1 | 0 | 0 | 3 | 0 | 3
2033 | ORL Rhinoplastika rozšíření | 11-107-14-07 | Chirurgické nůžky Standard zahnuté, tupo-ostré, 14,5 cm | 1 | 0 | 0 | 2 | 0 | 2
2034 | ORL Rhinoplastika rozšíření | 11-317-11-07 | Nosní nůžky Cinelli, 11,5 cm | 1 | 0 | 0 | 2 | 0 | 2
2035 | ORL Rhinoplastika rozšíření | 11-935-12-07 | TC-nůžky, Prep., Knapp, zahnuté, 12,5 cm | 1 | 0 | 0 | 2 | 0 | 2
2036 | ORL Rhinoplastika rozšíření | 37-606-07-07 | Nosní dlátko Cottle rovné, 7 mm, 18,5 cm | 1 | 0 | 0 | 2 | 0 | 2
2037 | ORL Rhinoplastika rozšíření | 37-606-09-07 | Nosní dlátko Cottle rovné, 9 mm, 18,5 cm | 1 | 0 | 0 | 2 | 0 | 2
2038 | ORL Rhinoplastika rozšíření | 37-608-07-07 | Nosní dlátko Cottle křížové, 7 mm, 18,5 cm | 1 | 0 | 0 | 2 | 0 | 2
2039 | ORL Rhinoplastika rozšíření | 37-608-09-07 | Nosní dlátko Cottle křížové, 9 mm, 18,5 cm | 1 | 0 | 0 | 2 | 0 | 2
2040 | ORL Rhinoplastika rozšíření | 37-697-19-07 | Retraktor Aufricht, 19 cm | 1 | 0 | 0 | 2 | 0 | 2
2041 | ORL Rhinoplastika rozšíření | 37-628-01-07 | Nosní dláto Silver rovné, 5 mm, 18 cm | 1 | 0 | 0 | 2 | 0 | 2
2042 | ORL Rhinoplastika rozšíření | 37-628-02-07 | Nosní dláto Silver zahnuté do prava, 5 mm, 18 cm | 1 | 0 | 0 | 2 | 0 | 2
2043 | ORL Rhinoplastika rozšíření | 37-628-03-07 | Nosní dláto Silver zahnuté do leva, 5 mm, 18 cm | 1 | 0 | 0 | 2 | 0 | 2
2044 | ORL Rhinoplastika rozšíření | 37-681-12-07 | Rukojeť pro TC rašplovou vložku, dvojitá, 15cm | 1 | 0 | 0 | 2 | 0 | 2
2045 | ORL Rhinoplastika rozšíření | 37-681-13-07 | Klíč pro rukojeť | 1 | 0 | 0 | 2 | 0 | 2
2046 | ORL Rhinoplastika rozšíření | 37-681-05-07 | Rašplová vložka, # 5 | 3 | 0 | 0 | 6 | 0 | 6
2047 | ORL Rhinoplastika rozšíření | 37-681-10-07 | Rašplová vložka, # 10 | 3 | 0 | 0 | 6 | 0 | 6
2048 | ORL Rhinoplastika rozšíření | 37-681-02-07 | Rašplová vložka, # 2 | 3 | 0 | 0 | 6 | 0 | 6
2049 | ORL Rhinoplastika rozšíření | 37-681-04-07 | Rašplová vložka, # 4 | 3 | 0 | 0 | 6 | 0 | 6
2050 | ORL Rhinoplastika rozšíření | 37-681-01-07 | Rašplová vložka, # 1 | 3 | 0 | 0 | 6 | 0 | 6
2051 | ORL Rhinoplastika rozšíření | 37-681-03-07 | Rašplová vložka, # 3 | 3 | 0 | 0 | 6 | 0 | 6
2052 | ORL Rhinoplastika rozšíření | 37-681-08-07 | Rašplová vložka, # 8 | 3 | 0 | 0 | 6 | 0 | 6
2053 | ORL Rhinoplastika rozšíření | 37-681-07-07 | Rašplová vložka, # 7 | 3 | 0 | 0 | 6 | 0 | 6
2054 | ORL Rhinoplastika rozšíření | 37-681-06-07 | Rašplová vložka, # 6 | 3 | 0 | 0 | 6 | 0 | 6
2055 | ORL Rhinoplastika rozšíření | 37-681-09-07 | Rašplová vložka, # 9 | 3 | 0 | 0 | 6 | 0 | 6
2056 | ORL Rhinoplastika rozšíření | 55-440-15-04 | Sterilizační kontejner MicroStop 2, 300x300x160 mm | 1 | 0 | 0 | 2 | 0 | 2
2057 | ORL Rhinoplastika rozšíření | 55-443-12-04 | Barevný element - červený | 3 | 0 | 0 | 6 | 0 | 6
2058 | ORL Rhinoplastika rozšíření | 55-443-22-04 | Kódovací štítek 2 - s popisem bez otvoru | 3 | 0 | 0 | 6 | 0 | 6
2059 | ORL Rhinoplastika rozšíření | 55-804-26-01 | Sterilizační síto marTray, 1/2, 240x251x64 mm | 1 | 0 | 0 | 2 | 0 | 2
2060 | ORL Septoplastika | 10-160-01-07 | Držák skalpelových mikročepelek, 13,5 cm | 1 | 0 | 0 | 3 | 0 | 3
2061 | ORL Septoplastika | 10-130-03-07 | Držák čepelek č. 3, 12 cm | 1 | 0 | 0 | 3 | 0 | 3
2062 | ORL Septoplastika | 36-395-16-07 | Ušní pinzeta Jansen bajonetová, 16 cm | 1 | 0 | 0 | 3 | 0 | 3
2063 | ORL Septoplastika | 12-321-13-07 | Chirurgická pinzeta úzká, 1x2 háčky, 13 cm | 1 | 0 | 0 | 3 | 0 | 3
2064 | ORL Septoplastika | 12-400-12-07 | Chirurgická pinzeta Adson-Brown, 7x7 háčků, 12 cm | 1 | 0 | 0 | 3 | 0 | 3
2065 | ORL Septoplastika | 12-250-15-07 | Anatomická pinzeta Adson, normalprofil, 15 cm, TC model | 1 | 0 | 0 | 3 | 0 | 3
2066 | ORL Septoplastika | 37-731-14-07 | Pinzeta Cottle bajonetová, 14 cm | 1 | 0 | 0 | 3 | 0 | 3
2067 | ORL Septoplastika | 11-630-11-07 | Nůžky na duhovku, hrotnato-hrotnaté, rovné, 11,5 cm | 1 | 0 | 0 | 3 | 0 | 3
2068 | ORL Septoplastika | 11-107-14-07 | Chirurgické nůžky Standard zahnuté, tupo-ostré, 14,5 cm | 1 | 0 | 0 | 3 | 0 | 3
2069 | ORL Septoplastika | 36-845-02-07 | Nosní zrcátko Hartmann-Halle, fig. 2, 15,5 cm | 1 | 0 | 0 | 3 | 0 | 3
2070 | ORL Septoplastika | 36-856-02-07 | Nosní zrcátko Killian, fig. 2, 50 mm, 13 cm | 1 | 0 | 0 | 3 | 0 | 3
2071 | ORL Septoplastika | 36-856-03-07 | Nosní zrcátko Killian, fig. 3, 75 mm, 13 cm | 1 | 0 | 0 | 3 | 0 | 3
2072 | ORL Septoplastika | 13-382-16-07 | Arteriální svorka rovná Kocher-Nippon, 16 cm, 1x2 | 1 | 0 | 0 | 3 | 0 | 3
2073 | ORL Septoplastika | 37-145-20-07 | Nosní kleště na polypy Hartmann, 18,5 cm | 1 | 0 | 0 | 3 | 0 | 3
2074 | ORL Septoplastika | 37-584-21-07 | Elevatorium na periost Cottle oboustranné, 22 cm | 1 | 0 | 0 | 3 | 0 | 3
2075 | ORL Septoplastika | 37-549-22-07 | Elevatorium na septum McKenty oboustranné, 20,5 cm | 1 | 0 | 0 | 3 | 0 | 3
2076 | ORL Septoplastika | 37-560-18-07 | Elevatorium na septum Killian oboustranné, krátké, 18 cm | 1 | 0 | 0 | 3 | 0 | 3
2077 | ORL Septoplastika | 23-436-07-07 | Raspatorium Williger, 7 mm, 16 cm | 1 | 0 | 0 | 3 | 0 | 3
2078 | ORL Septoplastika | 37-583-21-07 | Elevatorium na periost Masing oboustranné, 19,5 cm | 1 | 0 | 0 | 3 | 0 | 3
2079 | ORL Septoplastika | 23-200-03-07 | Kladivo Williger, prům. 30 mm, 400 g, 24 cm | 1 | 0 | 0 | 3 | 0 | 3
2080 | ORL Septoplastika | 23-119-04-07 | Kostní dláto Alexander žlábkové, 4 mm, 17,5 cm | 1 | 0 | 0 | 3 | 0 | 3
2081 | ORL Septoplastika | 37-606-04-07 | Nosní dlátko Cottle rovné, 4 mm, 18,5 cm | 1 | 0 | 0 | 3 | 0 | 3
2082 | ORL Septoplastika | 37-608-04-07 | Nosní dlátko Cottle křížové, 4 mm, 18,5 cm | 1 | 0 | 0 | 3 | 0 | 3
2083 | ORL Septoplastika | 18-524-63-01 | Odsávací kanyla, Fergusson, ø 3,0 mm, 13 cm | 1 | 0 | 0 | 3 | 0 | 3
2084 | ORL Septoplastika | 18-524-64-01 | Odsávací kanyla, Fergusson, ø 4,0 mm, 13 cm | 1 | 0 | 0 | 3 | 0 | 3
2085 | ORL Septoplastika | 38-385-19-01 | Špátle na jazyk Bruenings, 19 cm | 1 | 0 | 0 | 3 | 0 | 3
2086 | ORL Septoplastika | 37-709-01-07 | Nosní háček Cottle, ostrý/tupý, 14,5 cm | 1 | 0 | 0 | 3 | 0 | 3
2087 | ORL Septoplastika | 37-709-02-07 | Nosní háček Cottle, tupý/ostrý, 14,5 cm | 1 | 0 | 0 | 3 | 0 | 3
2088 | ORL Septoplastika | 15-301-16-07 | Hák Langenbeck, 6x16 mm, 16 cm | 1 | 0 | 0 | 3 | 0 | 3
2089 | ORL Septoplastika | 37-713-15-07 | Nosní háček Cottle, 14 cm | 1 | 0 | 0 | 3 | 0 | 3
2090 | ORL Septoplastika | 37-732-10-07 | Pinzeta Cottle okénková, 12 mm, 11 cm | 1 | 0 | 0 | 3 | 0 | 3
2091 | ORL Septoplastika | 37-504-04-07 | Nůž na septum Ballenger, 4 mm, 21 cm | 1 | 0 | 0 | 3 | 0 | 3
2092 | ORL Septoplastika | 37-255-02-07 | Nosní kleště Weil-Blakesley, 3,5 mm, 12 cm, fig. 2 | 1 | 0 | 0 | 3 | 0 | 3
2093 | ORL Septoplastika | 37-227-02-07 | Nosní kleště na septum Bruennings, fig. 2, 16,5 cm | 1 | 0 | 0 | 3 | 0 | 3
2094 | ORL Septoplastika | 11-511-18-07 | Nosní nůžky Heymann lomené, 18 cm | 1 | 0 | 0 | 3 | 0 | 3
2095 | ORL Septoplastika | 37-840-20-01 | Kanyla Guilen, 19 cm | 1 | 0 | 0 | 3 | 0 | 3
2096 | ORL Septoplastika | 13-310-12-07 | Arteriální svorka Halsted-Mosquito rovná, 12,5 cm | 1 | 0 | 0 | 3 | 0 | 3
2097 | ORL Septoplastika | 14-222-27-07 | Tampónové kleště Gross-Maier rovné, se zámkem, 26,5 cm | 1 | 0 | 0 | 3 | 0 | 3
2098 | ORL Septoplastika | 11-937-11-07 | Preparační nůžky Metzenbaum zahnuté, 11,5 cm, TC model | 1 | 0 | 0 | 3 | 0 | 3
2099 | ORL Septoplastika | 11-507-15-07 | Nosní nůžky Fomon lomené, 15 cm | 1 | 0 | 0 | 3 | 0 | 3
2100 | ORL Septoplastika | 20-672-14-07 | TC jehelec Olsen-Hegar, 14,5 cm, normal profil | 1 | 0 | 0 | 3 | 0 | 3
2101 | ORL Septoplastika | 37-608-02-07 | Nosní dlátko Cottle křížové, 2 mm, 18,5 cm | 1 | 0 | 0 | 3 | 0 | 3
2102 | ORL Septoplastika | 37-652-00-07 | Drtič Cottle se svorkami | 1 | 0 | 0 | 3 | 0 | 3
2103 | ORL Septoplastika | 10-130-03-07 | Držák čepelek č. 3, 12 cm | 1 | 0 | 0 | 3 | 0 | 3
2104 | ORL Septoplastika | 20-637-13-07 | TC jehelec Halsey rovný, 13 cm, miniprofil | 1 | 0 | 0 | 3 | 0 | 3
2105 | ORL Septoplastika | 37-545-18-07 | Elevatorium, FREER, 18 cm | 1 | 0 | 0 | 3 | 0 | 3
2106 | ORL Septoplastika | 37-601-16-07 | Dlátko na septum Killian žlábkové, 5 mm, 16 cm | 1 | 0 | 0 | 3 | 0 | 3
2107 | ORL Septoplastika | 37-595-15-07 | Dlátko na septum Freer žlábkové, 6 mm, 15 mm | 1 | 0 | 0 | 3 | 0 | 3
2108 | ORL Septoplastika | 55-442-15-04 | Sterilizační kontejner MicroStop 2, 600x300x160 mm | 1 | 0 | 0 | 3 | 0 | 3
2109 | ORL Septoplastika | 55-443-12-04 | Barevný element - červený | 2 | 0 | 0 | 6 | 0 | 6
2110 | ORL Septoplastika | 55-443-22-04 | Kódovací štítek 2 - s popisem bez otvoru | 2 | 0 | 0 | 6 | 0 | 6
2111 | ORL Septoplastika | 55-804-50-01 | Sterilizační síto marTray, DIN, 477x251x64 mm | 1 | 0 | 0 | 3 | 0 | 3
2112 | ORL Tonsilektomie | 10-133-31-07 | Držák čepelek č. 3L, dlouhý, rovný, masivní | 1 | 2 | 0 | 0 | 0 | 2
2113 | ORL Tonsilektomie | 39-443-19-07 | Tonsilové kleště Schnidt lehce zahnuté, 19 cm | 4 | 8 | 0 | 0 | 0 | 8
2114 | ORL Tonsilektomie | 11-889-18-07 | Eagle nůžky Metzenbaum-Fino, zahnuté, 18 cm | 1 | 2 | 0 | 0 | 0 | 2
2115 | ORL Tonsilektomie | 12-321-20-07 | Chirurgická pinzeta úzká, 1x2 háčky, 20 cm | 2 | 4 | 0 | 0 | 0 | 4
2116 | ORL Tonsilektomie | 13-363-19-07 | Arteriální svorka Schnidt zahnutá, 19 cm | 4 | 8 | 0 | 0 | 0 | 8
2117 | ORL Tonsilektomie | 20-659-20-07 | TC jehelec Bozemann, tvar "S", 20,5 cm, normal profil | 1 | 2 | 0 | 0 | 0 | 2
2118 | ORL Tonsilektomie | 20-678-20-07 | TC jehelec Mathieu rovný, 20 cm, normal profil | 1 | 2 | 0 | 0 | 0 | 2
2119 | ORL Tonsilektomie | 28-499-19-07 | TC nůžky, Kaye, Preparační, zahnuté 19 cm | 1 | 2 | 0 | 0 | 0 | 2
2120 | ORL Tonsilektomie | 37-545-18-07 | Elevatorium, FREER, 18 cm | 1 | 2 | 0 | 0 | 0 | 2
2121 | ORL Tonsilektomie | 38-198-01-07 | Lžíce na jazyk - depresor, fig. 1, pro 38-198-00 | 1 | 2 | 0 | 0 | 0 | 2
2122 | ORL Tonsilektomie | 38-198-02-07 | Lžíce na jazyk - depresor, fig. 2, pro 38-198-00 | 1 | 2 | 0 | 0 | 0 | 2
2123 | ORL Tonsilektomie | 38-198-03-07 | Lžíce na jazyk - depresor, fig. 3, pro 38-198-00 | 1 | 2 | 0 | 0 | 0 | 2
2124 | ORL Tonsilektomie | 38-198-10-07 | Rozvěrač samostatný, pro 38-198-00 | 1 | 2 | 0 | 0 | 0 | 2
2125 | ORL Tonsilektomie | 38-212-01-07 | Špátle na jazyk Davis-Boyle, 27x105 mm, fig. 1 | 1 | 2 | 0 | 0 | 0 | 2
2126 | ORL Tonsilektomie | 38-212-02-07 | Špátle na jazyk Davis-Boyle, 25x90 mm, fig. 2 | 1 | 2 | 0 | 0 | 0 | 2
2127 | ORL Tonsilektomie | 38-212-03-07 | Špátle na jazyk Davis-Boyle, 25x75 mm, fig. 3 | 1 | 2 | 0 | 0 | 0 | 2
2128 | ORL Tonsilektomie | 38-212-04-07 | Špátle na jazyk Davis-Boyle, 22x60 mm, fig. 4 | 1 | 2 | 0 | 0 | 0 | 2
2129 | ORL Tonsilektomie | 38-212-05-07 | Špátle na jazyk Davis-Boyle, 20x25 mm, fig. 5 | 1 | 2 | 0 | 0 | 0 | 2
2130 | ORL Tonsilektomie | 38-385-19-01 | Špátle na jazyk Bruenings, 19 cm | 1 | 2 | 0 | 0 | 0 | 2
2131 | ORL Tonsilektomie | 39-228-23-07 | Tonsilární nůž, BRÜNINGS, 23 CM | 1 | 2 | 0 | 0 | 0 | 2
2132 | ORL Tonsilektomie | 39-281-22-07 | Disektor - retraktor Hurd oboustranný, 22,5 cm | 1 | 2 | 0 | 0 | 0 | 2
2133 | ORL Tonsilektomie | 39-289-23-07 | Elevatorium Henke oboustranné, úzké, 22,5 cm | 1 | 2 | 0 | 0 | 0 | 2
2134 | ORL Tonsilektomie | 39-419-18-07 | Tonsilové kleště White zahnuté, 18 cm | 2 | 4 | 0 | 0 | 0 | 4
2135 | ORL Tonsilektomie | 39-506-28-07 | Tonsilová klička Bruenings, 29 cm | 1 | 2 | 0 | 0 | 0 | 2
2136 | ORL Tonsilektomie | 39-511-40-07 | Drát pro tonsilovou kličku, 40 mm | 1 | 2 | 0 | 0 | 0 | 2
2137 | ORL Tonsilektomie | 39-511-50-07 | Drát pro tonsilovou kličku, 50 mm | 1 | 2 | 0 | 0 | 0 | 2
2138 | ORL Tonsilektomie | 55-442-15-04 | Sterilizační kontejner MicroStop 2, 600x300x160 mm | 1 | 2 | 0 | 0 | 0 | 2
2139 | ORL Tonsilektomie | 55-443-12-04 | Barevný element - červený | 2 | 4 | 0 | 0 | 0 | 4
2140 | ORL Tonsilektomie | 55-443-22-04 | Kódovací štítek 2 - s popisem bez otvoru | 2 | 4 | 0 | 0 | 0 | 4
2141 | ORL Tonsilektomie | 55-804-50-01 | Sterilizační síto marTray, DIN, 477x251x64 mm | 1 | 2 | 0 | 0 | 0 | 2
2142 | ORL Tonsilektomie Etapa 1 | 10-133-31-07 | Držák čepelek č. 3L, dlouhý, rovný, masivní | 1 | 2 | 0 | 0 | 0 | 2
2143 | ORL Tonsilektomie Etapa 1 | 11-107-18-07 | Chirurgické nůžky Standard zahnuté, tupo-ostré, 18,5 cm | 1 | 2 | 0 | 0 | 0 | 2
2144 | ORL Tonsilektomie Etapa 1 | 11-889-18-07 | Eagle nůžky Metzenbaum-Fino, zahnuté, 18 cm | 1 | 2 | 0 | 0 | 0 | 2
2145 | ORL Tonsilektomie Etapa 1 | 12-321-20-07 | Chirurgická pinzeta úzká, 1x2 háčky, 20 cm | 1 | 2 | 0 | 0 | 0 | 2
2146 | ORL Tonsilektomie Etapa 1 | 39-443-19-07 | Tonsilové kleště Schnidt lehce zahnuté, 19 cm | 4 | 8 | 0 | 0 | 0 | 8
2147 | ORL Tonsilektomie Etapa 1 | 20-659-20-07 | TC jehelec Bozemann, tvar "S", 20,5 cm, normal profil | 1 | 2 | 0 | 0 | 0 | 2
2148 | ORL Tonsilektomie Etapa 1 | 20-678-20-07 | TC jehelec Mathieu rovný, 20 cm, normal profil | 1 | 2 | 0 | 0 | 0 | 2
2149 | ORL Tonsilektomie Etapa 1 | 28-499-19-07 | TC nůžky, Kaye, Preparační, zahnuté 19 cm | 1 | 2 | 0 | 0 | 0 | 2
2150 | ORL Tonsilektomie Etapa 1 | 37-545-18-07 | Elevatorium, FREER, 18 cm | 1 | 2 | 0 | 0 | 0 | 2
2151 | ORL Tonsilektomie Etapa 1 | 39-228-23-07 | Tonsilární nůž, BRÜNINGS, 23 CM | 1 | 2 | 0 | 0 | 0 | 2
2152 | ORL Tonsilektomie Etapa 1 | 39-281-22-07 | Disektor - retraktor Hurd oboustranný, 22,5 cm | 1 | 2 | 0 | 0 | 0 | 2
2153 | ORL Tonsilektomie Etapa 1 | 39-289-23-07 | Elevatorium Henke oboustranné, úzké, 22,5 cm | 1 | 2 | 0 | 0 | 0 | 2
2154 | ORL Tonsilektomie Etapa 1 | 39-419-18-07 | Tonsilové kleště White zahnuté, 18 cm | 2 | 4 | 0 | 0 | 0 | 4
2155 | ORL Tonsilektomie Etapa 1 | 39-506-28-07 | Tonsilová klička Bruenings, 29 cm | 1 | 2 | 0 | 0 | 0 | 2
2156 | ORL Tonsilektomie Etapa 1 | 39-511-40-07 | Drát pro tonsilovou kličku, 40 mm | 1 | 2 | 0 | 0 | 0 | 2
2157 | ORL Tonsilektomie Etapa 1 | 39-511-50-07 | Drát pro tonsilovou kličku, 50 mm | 1 | 2 | 0 | 0 | 0 | 2
2158 | ORL Tonsilektomie Etapa 1 | 18-640-20-07 | Jehla na mandle lomená, 0,65x13 mm | 1 | 2 | 0 | 0 | 0 | 2
2159 | ORL Tonsilektomie Etapa 1 | 38-198-01-07 | Lžíce na jazyk - depresor, fig. 1, pro 38-198-00 | 1 | 2 | 0 | 0 | 0 | 2
2160 | ORL Tonsilektomie Etapa 1 | 38-198-02-07 | Lžíce na jazyk - depresor, fig. 2, pro 38-198-00 | 1 | 2 | 0 | 0 | 0 | 2
2161 | ORL Tonsilektomie Etapa 1 | 38-198-03-07 | Lžíce na jazyk - depresor, fig. 3, pro 38-198-00 | 1 | 2 | 0 | 0 | 0 | 2
2162 | ORL Tonsilektomie Etapa 1 | 38-198-10-07 | Rozvěrač samostatný, pro 38-198-00 | 1 | 2 | 0 | 0 | 0 | 2
2163 | ORL Tonsilektomie Etapa 1 | 38-385-19-01 | Špátle na jazyk Bruenings, 19 cm | 1 | 2 | 0 | 0 | 0 | 2
2164 | ORL Tonsilektomie Etapa 1 | 55-442-15-04 | Sterilizační kontejner MicroStop 2, 600x300x160 mm | 1 | 2 | 0 | 0 | 0 | 2
2165 | ORL Tonsilektomie Etapa 1 | 55-443-12-04 | Barevný element - červený | 2 | 4 | 0 | 0 | 0 | 4
2166 | ORL Tonsilektomie Etapa 1 | 55-443-22-04 | Kódovací štítek 2 - s popisem bez otvoru | 2 | 4 | 0 | 0 | 0 | 4
2167 | ORL Tonsilektomie Etapa 1 | 55-804-50-01 | Sterilizační síto marTray, DIN, 477x251x64 mm | 1 | 2 | 0 | 0 | 0 | 2
2168 | ORL Tracheotomie dětské rozšíření | 10-130-03-07 | Držák čepelek č. 3, 12 cm | 1 | 1 | 0 | 1 | 0 | 2
2169 | ORL Tracheotomie dětské rozšíření | 11-107-14-07 | Chirurgické nůžky Standard zahnuté, tupo-ostré, 14,5 cm | 2 | 2 | 0 | 2 | 0 | 4
2170 | ORL Tracheotomie dětské rozšíření | 11-889-14-07 | Eagle nůžky Metzenbaum-Fino, zahnuté, 14 cm | 1 | 1 | 0 | 1 | 0 | 2
2171 | ORL Tracheotomie dětské rozšíření | 11-937-11-07 | Preparační nůžky Metzenbaum zahnuté, 11,5 cm, TC model | 1 | 1 | 0 | 1 | 0 | 2
2172 | ORL Tracheotomie dětské rozšíření | 12-120-14-07 | Anatomická pinzeta Standard úzká, 14,5 cm | 2 | 2 | 0 | 2 | 0 | 4
2173 | ORL Tracheotomie dětské rozšíření | 12-321-14-07 | Chirurgická pinzeta úzká, 1x2 z., 14,5 cm | 2 | 2 | 0 | 2 | 0 | 4
2174 | ORL Tracheotomie dětské rozšíření | 13-309-12-07 | Arteriální svorka zahnutá, křížové zoubkování, 12 cm | 3 | 3 | 0 | 3 | 0 | 6
2175 | ORL Tracheotomie dětské rozšíření | 13-311-12-07 | Arteriální svorka Halsted-Mosquito zahnutá, 12,5 cm | 3 | 3 | 0 | 3 | 0 | 6
2176 | ORL Tracheotomie dětské rozšíření | 13-310-14-07 | Arteriální svorka Halsted-Mosquito rovná, 14 cm | 2 | 2 | 0 | 2 | 0 | 4
2177 | ORL Tracheotomie dětské rozšíření | 13-312-14-07 | Arteriální svorka - kochr Halsted-Mosquito rovná, 1x2 háčky, 14 cm | 2 | 2 | 0 | 2 | 0 | 4
2178 | ORL Tracheotomie dětské rozšíření | 13-320-12-07 | Arteriální svorka Micro-Mosquito rovná, 12 cm | 2 | 2 | 0 | 2 | 0 | 4
2179 | ORL Tracheotomie dětské rozšíření | 13-375-13-07 | Arteriální svorka zahnutá Péan, 13 cm | 2 | 2 | 0 | 2 | 0 | 4
2180 | ORL Tracheotomie dětské rozšíření | 14-222-27-07 | Tampónové kleště Gross-Maier rovné, se zámkem, 26,5 cm | 1 | 1 | 0 | 1 | 0 | 2
2181 | ORL Tracheotomie dětské rozšíření | 27-125-16-07 | Tracheální háček Iterson ostrý, 17 cm | 1 | 1 | 0 | 1 | 0 | 2
2182 | ORL Tracheotomie dětské rozšíření | 15-101-02-07 | Háček tupý, jemný, 2zubý, 16,5 cm | 2 | 2 | 0 | 2 | 0 | 4
2183 | ORL Tracheotomie dětské rozšíření | 15-101-04-07 | Háček tupý, jemný, 4zubý, 16,5 cm | 2 | 2 | 0 | 2 | 0 | 4
2184 | ORL Tracheotomie dětské rozšíření | 15-161-01-07 | Hák Senn-Green, 20x6 mm, 17,5 cm | 2 | 2 | 0 | 2 | 0 | 4
2185 | ORL Tracheotomie dětské rozšíření | 15-167-16-07 | Hák tupý, oboustranný Senn-Mueller, 3zubý/7x8,5 mm, 16 cm | 2 | 2 | 0 | 2 | 0 | 4
2186 | ORL Tracheotomie dětské rozšíření | 15-293-01-07 | Hák Langenbeck, 30x11 mm, 22,5 cm | 2 | 2 | 0 | 2 | 0 | 4
2187 | ORL Tracheotomie dětské rozšíření | 15-317-01-07 | Hák Kocher-Langenbeck, 25x6 mm, 22 cm | 2 | 2 | 0 | 2 | 0 | 4
2188 | ORL Tracheotomie dětské rozšíření | 18-523-10-01 | Odsávací kanyla Frazier, 10 CH, 19,5 cm | 1 | 1 | 0 | 1 | 0 | 2
2189 | ORL Tracheotomie dětské rozšíření | 18-523-12-01 | Odsávací kanyla Frazier, 12 CH, 19,5 cm | 1 | 1 | 0 | 1 | 0 | 2
2190 | ORL Tracheotomie dětské rozšíření | 18-580-08-07 | Redonova jehla, fig. 8 | 1 | 1 | 0 | 1 | 0 | 2
2191 | ORL Tracheotomie dětské rozšíření | 20-638-15-07 | TC jehelec Crile-Wood rovný, 15 cm, miniprofil | 2 | 2 | 0 | 2 | 0 | 4
2192 | ORL Tracheotomie dětské rozšíření | 23-436-07-07 | Raspatorium Williger, 7 mm, 16 cm | 1 | 1 | 0 | 1 | 0 | 2
2193 | ORL Tracheotomie dětské rozšíření | 30-132-15-07 | Kleště na střevo Allis, 4x5, 15,5 cm | 2 | 2 | 0 | 2 | 0 | 4
2194 | ORL Tracheotomie dětské rozšíření | 35-226-01-18 | Sonda Bowman - silber, fig. 0/1 | 1 | 1 | 0 | 1 | 0 | 2
2195 | ORL Tracheotomie dětské rozšíření | 35-226-45-18 | Sonda Bowman - silber, fig. 4/5 | 1 | 1 | 0 | 1 | 0 | 2
2196 | ORL Tracheotomie dětské rozšíření | 36-845-01-07 | Nosní zrcátko Hartmann-Halle, fig. 1, 15,5 cm | 1 | 1 | 0 | 1 | 0 | 2
2197 | ORL Tracheotomie dětské rozšíření | 36-856-02-07 | Nosní zrcátko Killian, fig. 2, 50 mm, 13 cm | 1 | 1 | 0 | 1 | 0 | 2
2198 | ORL Tracheotomie dětské rozšíření | 37-545-18-07 | Elevatorium, FREER, 18 cm | 1 | 1 | 0 | 1 | 0 | 2
2199 | ORL Tracheotomie dětské rozšíření | 38-385-19-01 | Špátle na jazyk Bruenings, 19 cm | 1 | 1 | 0 | 1 | 0 | 2
2200 | ORL Tracheotomie dětské rozšíření | 55-440-15-04 | Sterilizační kontejner MicroStop 2, 300x300x160 mm | 1 | 1 | 0 | 1 | 0 | 2
2201 | ORL Tracheotomie dětské rozšíření | 55-443-12-04 | Barevný element - červený | 2 | 2 | 0 | 2 | 0 | 4
2202 | ORL Tracheotomie dětské rozšíření | 55-443-22-04 | Kódovací štítek 2 - s popisem bez otvoru | 2 | 2 | 0 | 2 | 0 | 4
2203 | ORL Tracheotomie dětské rozšíření | 55-804-26-01 | Sterilizační síto marTray, 1/2, 240x251x64 mm | 1 | 1 | 0 | 1 | 0 | 2
2204 | ORL Tuboplastika | 11-107-14-07 | Chirurgické nůžky Standard zahnuté, tupo-ostré, 14,5 cm | 1 | 0 | 0 | 2 | 0 | 2
2205 | ORL Tuboplastika | 13-410-16-07 | Arteriální svorka Peán-Rochester rovná, 16 cm | 1 | 0 | 0 | 2 | 0 | 2
2206 | ORL Tuboplastika | 18-523-07-01 | Odsávací kanyla Frazier, 7 CH, 19,5 cm | 1 | 0 | 0 | 2 | 0 | 2
2207 | ORL Tuboplastika | 18-523-10-01 | Odsávací kanyla Frazier, 10 CH, 19,5 cm | 1 | 0 | 0 | 2 | 0 | 2
2208 | ORL Tuboplastika | 36-395-16-07 | Ušní pinzeta Jansen bajonetová, 16 cm | 1 | 0 | 0 | 2 | 0 | 2
2209 | ORL Tuboplastika | 36-845-02-07 | Nosní zrcátko Hartmann-Halle, fig. 2, 15,5 cm | 1 | 0 | 0 | 2 | 0 | 2
2210 | ORL Tuboplastika | 55-440-15-04 | Sterilizační kontejner MicroStop 2, 300x300x160 mm | 1 | 0 | 0 | 2 | 0 | 2
2211 | ORL Tuboplastika | 55-443-12-04 | Barevný element - červený | 2 | 0 | 0 | 4 | 0 | 4
2212 | ORL Tuboplastika | 55-443-22-04 | Kódovací štítek 2 - s popisem bez otvoru | 2 | 0 | 0 | 4 | 0 | 4
2213 | ORL Tuboplastika | 55-804-26-01 | Sterilizační síto marTray, 1/2, 240x251x64 mm | 1 | 0 | 0 | 2 | 0 | 2
2214 | ORL ušní síto 1 | 11-937-11-07 | Preparační nůžky Metzenbaum zahnuté, 11,5 cm, TC model | 1 | 0 | 0 | 3 | 0 | 3
2215 | ORL ušní síto 1 | 12-244-12-07 | Chirurgická pinzeta Adson-Brown, víceháčková, normalprofil, 12 cm, TC model | 1 | 0 | 0 | 3 | 0 | 3
2216 | ORL ušní síto 1 | 15-100-03-07 | Háček ostrý, jemný, 3zubý, 16,5 cm | 1 | 0 | 0 | 3 | 0 | 3
2217 | ORL ušní síto 1 | 15-151-06-07 | Hák Meyerding, 10x4 mm, 17,5 cm | 1 | 0 | 0 | 3 | 0 | 3
2218 | ORL ušní síto 1 | 15-752-13-07 | Rozvěrač ostrý Weitlaner-Wullstein, 13 cm, 3x3 | 1 | 0 | 0 | 3 | 0 | 3
2219 | ORL ušní síto 1 | 15-756-13-07 | Rozvěrač ostrý Plester, 13 cm, 2x2 | 1 | 0 | 0 | 3 | 0 | 3
2220 | ORL ušní síto 1 | 18-524-15-01 | Odsávací kanyla Fergusson, průměr 1,5 mm, 11 cm | 1 | 0 | 0 | 3 | 0 | 3
2221 | ORL ušní síto 1 | 18-524-20-01 | Odsávací kanyla Fergusson, průměr 2,0 mm, 11 cm | 1 | 0 | 0 | 3 | 0 | 3
2222 | ORL ušní síto 1 | 18-524-25-01 | Odsávací kanyla Fergusson, průměr 2,5 mm, 11 cm | 1 | 0 | 0 | 3 | 0 | 3
2223 | ORL ušní síto 1 | 18-524-30-01 | Odsávací kanyla Fergusson, průměr 3,0 mm, 11 cm | 1 | 0 | 0 | 3 | 0 | 3
2224 | ORL ušní síto 1 | 18-556-06-07 | Odsávací adaptér, House, 5,5 cm | 1 | 0 | 0 | 3 | 0 | 3
2225 | ORL ušní síto 1 | 18-641-20-07 | Tonsilární kanyla, zahnutá, 1,0x13 mm | 1 | 0 | 0 | 3 | 0 | 3
2226 | ORL ušní síto 1 | 18-642-20-07 | Tonsilární kanyla, zahnutá, 1,3x13 mm | 1 | 0 | 0 | 3 | 0 | 3
2227 | ORL ušní síto 1 | 18-649-05-01 | Sací kanyla, Rosen, zaúhlená, Luerlock, 0,5mm | 1 | 0 | 0 | 3 | 0 | 3
2228 | ORL ušní síto 1 | 18-649-07-01 | Sací kanyla, Rosen, zaúhlená, Luerlock, 0,7mm | 1 | 0 | 0 | 3 | 0 | 3
2229 | ORL ušní síto 1 | 18-553-09-07 | Odsávací kanyla, House, 0,9x0,7 mm, 9 cm | 1 | 0 | 0 | 3 | 0 | 3
2230 | ORL ušní síto 1 | 18-649-09-01 | Sací kanyla, Rosen, zaúhlená, Luerlock, 0,9mm | 1 | 0 | 0 | 3 | 0 | 3
2231 | ORL ušní síto 1 | 18-649-10-01 | Sací kanyla, Rosen, zaúhlená, Luerlock, 1,0mm | 1 | 0 | 0 | 3 | 0 | 3
2232 | ORL ušní síto 1 | 18-554-09-07 | Odsávací kanyla, House, 1,2x0,9 mm, 9 cm | 1 | 0 | 0 | 3 | 0 | 3
2233 | ORL ušní síto 1 | 18-649-14-01 | Sací kanyla, Rosen, zaúhlená, Luerlock, 1,4mm | 1 | 0 | 0 | 3 | 0 | 3
2234 | ORL ušní síto 1 | 18-555-09-07 | Odsávací kanyla, House, 1,5x1,2 mm, 9 cm | 1 | 0 | 0 | 3 | 0 | 3
2235 | ORL ušní síto 1 | 18-649-18-01 | Sací kanyla, Rosen, zaúhlená, Luerlock, 1,8mm | 1 | 0 | 0 | 3 | 0 | 3
2236 | ORL ušní síto 1 | 18-649-20-01 | Sací kanyla, Rosen, zaúhlená, Luerlock, 2,0mm | 1 | 0 | 0 | 3 | 0 | 3
2237 | ORL ušní síto 1 | 18-649-25-01 | Sací kanyla, Rosen, zaúhlená, Luerlock, 2,5mm | 1 | 0 | 0 | 3 | 0 | 3
2238 | ORL ušní síto 1 | 18-649-30-01 | Sací kanyla, Rosen, zaúhlená, Luerlock, 3,0mm | 1 | 0 | 0 | 3 | 0 | 3
2239 | ORL ušní síto 1 | 23-109-02-07 | Kostní dláto Partsch žlábkové, 2 mm, 13,5 cm | 1 | 0 | 0 | 3 | 0 | 3
2240 | ORL ušní síto 1 | 23-109-03-07 | Kostní dláto Partsch žlábkové, 3 mm, 13,5 cm | 1 | 0 | 0 | 3 | 0 | 3
2241 | ORL ušní síto 1 | 23-214-02-07 | Kladivo Lucae, průměr 25 mm, 260 g, 19,5 cm | 1 | 0 | 0 | 3 | 0 | 3
2242 | ORL ušní síto 1 | 36-001-01-07 | Mikrokleště ušní rovné, hladké, 4x0,8 mm | 1 | 0 | 0 | 3 | 0 | 3
2243 | ORL ušní síto 1 | 36-001-06-07 | Mikrokleště ušní rovné, vroubkované, 4x0,8 mm | 1 | 0 | 0 | 3 | 0 | 3
2244 | ORL ušní síto 1 | 36-003-01-07 | Mikrokleště ušní lžícové, rovné, 4 mm, 1x0,9 mm | 1 | 0 | 0 | 3 | 0 | 3
2245 | ORL ušní síto 1 | 36-003-11-07 | Mikrokleště ušní lžícové, rovné, 3,5 mm, 0,6x0,5 mm | 1 | 0 | 0 | 3 | 0 | 3
2246 | ORL ušní síto 1 | 36-005-01-07 | Mikronůžky ušní Bellucci rovné, 4 mm, 0,8 mm | 1 | 0 | 0 | 3 | 0 | 3
2247 | ORL ušní síto 1 | 36-020-16-07 | Nožík Tabb, 15 cm | 1 | 0 | 0 | 3 | 0 | 3
2248 | ORL ušní síto 1 | 36-020-21-07 | Nožík Plester, 3,5 mm, 15 cm | 1 | 0 | 0 | 3 | 0 | 3
2249 | ORL ušní síto 1 | 36-022-03-07 | Nůž s kruhovým řezem Rosen, fig. 3, 2,6 mm | 1 | 0 | 0 | 3 | 0 | 3
2250 | ORL ušní síto 1 | 36-022-04-07 | Nůž s kruhovým řezem Rosen, fig. 4, 2 mm | 1 | 0 | 0 | 3 | 0 | 3
2251 | ORL ušní síto 1 | 36-024-01-07 | Jehla Barbara rovná, ostrá, 16 cm | 1 | 0 | 0 | 3 | 0 | 3
2252 | ORL ušní síto 1 | 36-024-03-07 | Jehla Barbara lehce zahnutá, ostrá, 16 cm | 1 | 0 | 0 | 3 | 0 | 3
2253 | ORL ušní síto 1 | 36-024-04-07 | Jehla Rosen silně zahnutá, ostrá, 16 cm | 1 | 0 | 0 | 3 | 0 | 3
2254 | ORL ušní síto 1 | 36-024-13-07 | Háček Barbara, 45 st., 1,0 mm, 16 cm | 1 | 0 | 0 | 3 | 0 | 3
2255 | ORL ušní síto 1 | 36-024-23-07 | Háček Barbara, 90 st., 1,0 mm, 16 cm | 1 | 0 | 0 | 3 | 0 | 3
2256 | ORL ušní síto 1 | 36-024-25-07 | Háček Barbara, 90 st., 1,5 mm, 16 cm | 1 | 0 | 0 | 3 | 0 | 3
2257 | ORL ušní síto 1 | 36-024-26-07 | Háček Barbara, 90 st., 2,0 mm, 16 cm | 1 | 0 | 0 | 3 | 0 | 3
2258 | ORL ušní síto 1 | 36-036-01-07 | Disektor Fisch zahnutý, pravý, 15,5 cm | 1 | 0 | 0 | 3 | 0 | 3
2259 | ORL ušní síto 1 | 36-036-02-07 | Disektor Fisch zahnutý, levý, 15,5 cm | 1 | 0 | 0 | 3 | 0 | 3
2260 | ORL ušní síto 1 | 36-036-23-07 | Jemné raspatorium Rosen zahnuté, 1,2 mm | 1 | 0 | 0 | 3 | 0 | 3
2261 | ORL ušní síto 1 | 36-044-02-07 | Ostrá kyreta House oboustranná, 1,5/1,8 mm, 14,5 cm | 1 | 0 | 0 | 3 | 0 | 3
2262 | ORL ušní síto 1 | 36-115-04-01 | Ušní zrcátka Hartmann - sada, fig. 1-4 | 1 | 0 | 0 | 3 | 0 | 3
2263 | ORL ušní síto 1 | 36-371-11-07 | Ušní pinzeta Troeltsch zahnutá, 10,5 cm | 1 | 0 | 0 | 3 | 0 | 3
2264 | ORL ušní síto 1 | 36-497-01-07 | Ušní kyreta Buck tupá, zahnutá, fig. 000 | 1 | 0 | 0 | 3 | 0 | 3
2265 | ORL ušní síto 1 | 36-845-02-07 | Nosní zrcátko Hartmann-Halle, fig. 2, 15,5 cm | 1 | 0 | 0 | 3 | 0 | 3
2266 | ORL ušní síto 1 | 37-546-18-07 | Elevatorium na septum Freer oboustranné, ostré/tupé, 18 cm | 1 | 0 | 0 | 3 | 0 | 3
2267 | ORL ušní síto 1 | 55-442-15-04 | Sterilizační kontejner MicroStop 2, 600x300x160 mm | 1 | 0 | 0 | 3 | 0 | 3
2268 | ORL ušní síto 1 | 55-443-12-04 | Barevný element - červený | 2 | 0 | 0 | 6 | 0 | 6
2269 | ORL ušní síto 1 | 55-443-22-04 | Kódovací štítek 2 - s popisem bez otvoru | 2 | 0 | 0 | 6 | 0 | 6
2270 | ORL ušní síto 1 | 55-804-50-01 | Sterilizační síto marTray, DIN, 477x251x64 mm | 1 | 0 | 0 | 3 | 0 | 3
2271 | ORL ušní síto 2 | 11-996-16-07 | Nůžky na drát Universal, 16 cm, TC model | 1 | 0 | 0 | 3 | 0 | 3
2272 | ORL ušní síto 2 | 15-770-16-07 | Rozvěrač ran s ostrými branžemi Adson, 3x4, 16,5 cm | 1 | 0 | 0 | 3 | 0 | 3
2273 | ORL ušní síto 2 | 18-524-40-01 | Odsávací kanyla Fergusson, průměr 4,0 mm, 11 cm | 1 | 0 | 0 | 3 | 0 | 3
2274 | ORL ušní síto 2 | 18-524-50-01 | Odsávací kanyla Fergusson, průměr 5,0 mm, 11 cm | 1 | 0 | 0 | 3 | 0 | 3
2275 | ORL ušní síto 2 | 23-436-07-07 | Raspatorium Williger, 7 mm, 16 cm | 1 | 0 | 0 | 3 | 0 | 3
2276 | ORL ušní síto 2 | 36-010-11-07 | Kleště na drát ušní McGee, 0,8x3,5 mm | 1 | 0 | 0 | 3 | 0 | 3
2277 | ORL ušní síto 2 | 36-010-12-07 | Kleště na drát ušní McGee, 0,8x6 mm | 1 | 0 | 0 | 3 | 0 | 3
2278 | ORL ušní síto 2 | 36-011-01-07 | Štípací ušní kleště House-Dieter, horní, 1,3 mm | 1 | 0 | 0 | 3 | 0 | 3
2279 | ORL ušní síto 2 | 36-011-02-07 | Štípací ušní kleště House-Dieter, dolní, 1,3 mm | 1 | 0 | 0 | 3 | 0 | 3
2280 | ORL ušní síto 2 | 36-011-02-14 | Štípací ušní kleště, dolní, 1,5mm | 1 | 0 | 0 | 3 | 0 | 3
2281 | ORL ušní síto 2 | 36-024-24-07 | Háček Barbara, 90 st., 1,2 mm, 16 cm | 1 | 0 | 0 | 3 | 0 | 3
2282 | ORL ušní síto 2 | 36-036-05-07 | Disektor Fisch pravý, 15,5 cm | 1 | 0 | 0 | 3 | 0 | 3
2283 | ORL ušní síto 2 | 36-036-06-07 | Disektor Fisch levý, 15,5 cm | 1 | 0 | 0 | 3 | 0 | 3
2284 | ORL ušní síto 2 | 36-044-01-07 | Ostrá kyreta House oboustranná, 1,0/1,2 mm, 14,5 cm | 1 | 0 | 0 | 3 | 0 | 3
2285 | ORL ušní síto 2 | 36-112-14-01 | Ušní zrcátko Hartmann, fig. 4, 7,5 mm | 1 | 0 | 0 | 3 | 0 | 3
2286 | ORL ušní síto 2 | 37-585-16-07 | Elevatorium na periost Joseph, 18 cm | 1 | 0 | 0 | 3 | 0 | 3
2287 | ORL ušní síto 2 | 55-440-15-04 | Sterilizační kontejner MicroStop 2, 300x300x160 mm | 1 | 0 | 0 | 3 | 0 | 3
2288 | ORL ušní síto 2 | 55-443-12-04 | Barevný element - červený | 2 | 0 | 0 | 6 | 0 | 6
2289 | ORL ušní síto 2 | 55-443-22-04 | Kódovací štítek 2 - s popisem bez otvoru | 2 | 0 | 0 | 6 | 0 | 6
2290 | ORL ušní síto 2 | 55-804-26-01 | Sterilizační síto marTray, 1/2, 240x251x64 mm | 1 | 0 | 0 | 3 | 0 | 3
2291 | ORL VDN rozšíření | 23-198-02-07 | Kostní pilník kruhový, 2 mm, 15,5 cm | 1 | 0 | 0 | 2 | 0 | 2
2292 | ORL VDN rozšíření | 23-487-17-07 | Elevatorium Adson zahnuté, 17 cm | 1 | 0 | 0 | 2 | 0 | 2
2293 | ORL VDN rozšíření | 23-777-01-07 | Kleště štípací Stellbrink jemné, 2mm, 17 cm | 1 | 0 | 0 | 2 | 0 | 2
2294 | ORL VDN rozšíření | 23-826-18-07 | Kleště kostní štípací Jansen rovné, 18 cm | 1 | 0 | 0 | 2 | 0 | 2
2295 | ORL VDN rozšíření | 37-241-10-07 | Nosní kleště Watson-Williams, vroubkované, 120 mm, 19 cm | 1 | 0 | 0 | 2 | 0 | 2
2296 | ORL VDN rozšíření | 37-256-04-07 | Nosní kleště Weil-Blakesley, 45 stupňů, fig. 4 | 1 | 0 | 0 | 2 | 0 | 2
2297 | ORL VDN rozšíření | 37-258-03-07 | Nosní kleště Weil-Blakesley, 90 stupňů, fig. 3 | 1 | 0 | 0 | 2 | 0 | 2
2298 | ORL VDN rozšíření | 37-342-12-07 | Nosní kleště Hajek-Kofler, 3,5x3,5 mm, horní | 1 | 0 | 0 | 2 | 0 | 2
2299 | ORL VDN rozšíření | 37-343-12-07 | Nosní kleště Hajek-Kofler, 3,5x3,5 mm, dolní | 1 | 0 | 0 | 2 | 0 | 2
2300 | ORL VDN rozšíření | 37-389-00-07 | Štípák Kerrison, 3x3 mm, 9 cm | 1 | 0 | 0 | 2 | 0 | 2
2301 | ORL VDN rozšíření | 37-389-03-07 | Štípák Kerrison, 6x6 mm, 9 cm | 1 | 0 | 0 | 2 | 0 | 2
2302 | ORL VDN rozšíření | 37-601-16-07 | Dlátko na septum Killian žlábkové, 5 mm, 16 cm | 1 | 0 | 0 | 2 | 0 | 2
2303 | ORL VDN rozšíření | 37-748-01-07 | Ostrá kyreta, COAKLEY, FIG. 1, 17 CM | 1 | 0 | 0 | 2 | 0 | 2
2304 | ORL VDN rozšíření | 37-748-02-07 | Ostrá kyreta, COAKLEY, FIG. 2, 17 CM | 1 | 0 | 0 | 2 | 0 | 2
2305 | ORL VDN rozšíření | 37-842-40-01 | Dilatační sonda RITTER HALLE 4,0 MM | 1 | 0 | 0 | 2 | 0 | 2
2306 | ORL VDN rozšíření | 11-507-15-07 | Nosní nůžky Fomon lomené, 15 cm | 1 | 0 | 0 | 2 | 0 | 2
2307 | ORL VDN rozšíření | 23-110-06-07 | Kostní dláto Partsch žlábkové, 6 mm, 17 cm | 1 | 0 | 0 | 2 | 0 | 2
2308 | ORL VDN rozšíření | 23-119-08-07 | Kostní dláto Alexander žlábkové, 8 mm, 17,5 mm | 1 | 0 | 0 | 2 | 0 | 2
2309 | ORL VDN rozšíření | 23-198-02-07 | Kostní pilník kruhový, 2 mm, 15,5 cm | 1 | 0 | 0 | 2 | 0 | 2
2310 | ORL VDN rozšíření | 23-109-04-07 | Kostní dláto Partsch žlábkové, 4 mm, 13,5 cm | 1 | 0 | 0 | 2 | 0 | 2
2311 | ORL VDN rozšíření | 55-442-15-04 | Sterilizační kontejner MicroStop 2, 600x300x160 mm | 1 | 0 | 0 | 2 | 0 | 2
2312 | ORL VDN rozšíření | 55-443-12-04 | Barevný element - červený | 2 | 0 | 0 | 4 | 0 | 4
2313 | ORL VDN rozšíření | 55-443-22-04 | Kódovací štítek 2 - s popisem bez otvoru | 2 | 0 | 0 | 4 | 0 | 4
2314 | ORL VDN rozšíření | 55-804-50-01 | Sterilizační síto marTray, DIN, 477x251x64 mm | 1 | 0 | 0 | 2 | 0 | 2
2315 | ORL Základní síto | 10-130-03-07 | Držák čepelek č. 3, 12 cm | 1 | 0 | 0 | 4 | 0 | 4
2316 | ORL Základní síto | 11-107-11-07 | Chirurgické nůžky Standard zahnuté, tupo-ostré, 11,5 cm | 1 | 0 | 0 | 4 | 0 | 4
2317 | ORL Základní síto | 11-107-14-07 | Chirurgické nůžky Standard zahnuté, tupo-ostré, 14,5 cm | 2 | 0 | 0 | 8 | 0 | 8
2318 | ORL Základní síto | 11-889-14-07 | Eagle nůžky Metzenbaum-Fino, zahnuté, 14 cm | 1 | 0 | 0 | 4 | 0 | 4
2319 | ORL Základní síto | 12-120-14-07 | Anatomická pinzeta Standard úzká, 14,5 cm | 2 | 0 | 0 | 8 | 0 | 8
2320 | ORL Základní síto | 18-523-08-01 | Odsávací kanyla Frazier, 8 CH, 19,5 cm | 1 | 0 | 0 | 4 | 0 | 4
2321 | ORL Základní síto | 18-523-12-01 | Odsávací kanyla Frazier, 12 CH, 19,5 cm | 1 | 0 | 0 | 4 | 0 | 4
2322 | ORL Základní síto | 23-436-07-07 | Raspatorium Williger, 7 mm, 16 cm | 1 | 0 | 0 | 4 | 0 | 4
2323 | ORL Základní síto | 37-545-18-07 | Elevatorium, FREER, 18 cm | 1 | 0 | 0 | 4 | 0 | 4
2324 | ORL Základní síto | 38-385-19-01 | Špátle na jazyk Bruenings, 19 cm | 1 | 0 | 0 | 4 | 0 | 4
2325 | ORL Základní síto | 18-580-08-07 | Redonova jehla, fig. 8 | 1 | 0 | 0 | 4 | 0 | 4
2326 | ORL Základní síto | 20-678-20-07 | TC jehelec Mathieu rovný, 20 cm, normal profil | 1 | 0 | 0 | 4 | 0 | 4
2327 | ORL Základní síto | 18-580-10-07 | Redonova jehla, fig. 10 | 1 | 0 | 0 | 4 | 0 | 4
2328 | ORL Základní síto | 36-856-02-07 | Nosní zrcátko Killian, fig. 2, 50 mm, 13 cm | 1 | 0 | 0 | 4 | 0 | 4
2329 | ORL Základní síto | 36-845-01-07 | Nosní zrcátko Hartmann-Halle, fig. 1, 15,5 cm | 1 | 0 | 0 | 4 | 0 | 4
2330 | ORL Základní síto | 23-939-17-07 | Kleště kostní Cleveland, 17 cm | 1 | 0 | 0 | 4 | 0 | 4
2331 | ORL Základní síto | 35-226-45-18 | Sonda Bowman - silber, fig. 4/5 | 1 | 0 | 0 | 4 | 0 | 4
2332 | ORL Základní síto | 14-222-27-07 | Tampónové kleště Gross-Maier rovné, se zámkem, 26,5 cm | 1 | 0 | 0 | 4 | 0 | 4
2333 | ORL Základní síto | 11-122-14-07 | Chirurgické nůžky Grazil rovné, tupo-ostré, 14,5 cm | 2 | 0 | 0 | 8 | 0 | 8
2334 | ORL Základní síto | 12-272-15-07 | Chirurgická pinzeta De Bakey, 2,0 mm, miniprofil, 15 cm, TC model | 2 | 0 | 0 | 8 | 0 | 8
2335 | ORL Základní síto | 12-321-14-07 | Chirurgická pinzeta úzká, 1x2 z., 14,5 cm | 2 | 0 | 0 | 8 | 0 | 8
2336 | ORL Základní síto | 13-310-12-07 | Arteriální svorka Halsted-Mosquito rovná, 12,5 cm | 2 | 0 | 0 | 8 | 0 | 8
2337 | ORL Základní síto | 13-310-14-07 | Arteriální svorka Halsted-Mosquito rovná, 14 cm | 2 | 0 | 0 | 8 | 0 | 8
2338 | ORL Základní síto | 13-375-13-07 | Arteriální svorka zahnutá Péan, 13 cm | 2 | 0 | 0 | 8 | 0 | 8
2339 | ORL Základní síto | 13-326-15-07 | Arteriální svorka Leriche rovná, 15 cm | 2 | 0 | 0 | 8 | 0 | 8
2340 | ORL Základní síto | 13-327-15-07 | Arteriální svorka Leriche zahnutá, 15 cm | 2 | 0 | 0 | 8 | 0 | 8
2341 | ORL Základní síto | 15-221-06-07 | Hák tupý, 6zubý Volkmann, 22 cm | 2 | 0 | 0 | 8 | 0 | 8
2342 | ORL Základní síto | 15-221-04-07 | Hák tupý, 4zubý Volkmann, 22 cm | 2 | 0 | 0 | 8 | 0 | 8
2343 | ORL Základní síto | 15-221-02-07 | Hák tupý, 2zubý Volkmann, 22 cm | 2 | 0 | 0 | 8 | 0 | 8
2344 | ORL Základní síto | 27-125-16-07 | Tracheální háček Iterson ostrý, 17 cm | 1 | 0 | 0 | 4 | 0 | 4
2345 | ORL Základní síto | 15-293-04-07 | Hák Langenbeck, 40x11 mm, 22,5 cm | 2 | 0 | 0 | 8 | 0 | 8
2346 | ORL Základní síto | 15-317-02-07 | Hák Kocher-Langenbeck, 35x8 mm, 22 cm | 2 | 0 | 0 | 8 | 0 | 8
2347 | ORL Základní síto | 15-315-18-07 | Hák tupý Kocher, 23 cm, 43x18 mm | 2 | 0 | 0 | 8 | 0 | 8
2348 | ORL Základní síto | 20-638-15-07 | TC jehelec Crile-Wood rovný, 15 cm, miniprofil | 2 | 0 | 0 | 8 | 0 | 8
2349 | ORL Základní síto | 30-132-15-07 | Kleště na střevo Allis, 4x5, 15,5 cm | 2 | 0 | 0 | 8 | 0 | 8
2350 | ORL Základní síto | 12-332-15-07 | Chirurgická pinzeta Stille, 2x3 háčky, 15 cm | 2 | 0 | 0 | 8 | 0 | 8
2351 | ORL Základní síto | 15-251-03-07 | Hák tupý, 3zubý Ollier, 36x30 mm, 23 cm | 2 | 0 | 0 | 8 | 0 | 8
2352 | ORL Základní síto | 13-309-12-07 | Arteriální svorka zahnutá, křížové zoubkování, 12 cm | 4 | 0 | 0 | 16 | 0 | 16
2353 | ORL Základní síto | 55-442-15-04 | Sterilizační kontejner MicroStop 2, 600x300x160 mm | 1 | 0 | 0 | 4 | 0 | 4
2354 | ORL Základní síto | 55-443-12-04 | Barevný element - červený | 2 | 0 | 0 | 8 | 0 | 8
2355 | ORL Základní síto | 55-443-22-04 | Kódovací štítek 2 - s popisem bez otvoru | 2 | 0 | 0 | 8 | 0 | 8
2356 | ORL Základní síto | 55-804-50-01 | Sterilizační síto marTray, DIN, 477x251x64 mm | 1 | 0 | 0 | 4 | 0 | 4
2357 | ORL Základní síto Etapa 1 | 10-130-03-07 | Držák čepelek č. 3, 12 cm | 1 | 2 | 0 | 0 | 0 | 2
2358 | ORL Základní síto Etapa 1 | 11-107-14-07 | Chirurgické nůžky Standard zahnuté, tupo-ostré, 14,5 cm | 2 | 4 | 0 | 0 | 0 | 4
2359 | ORL Základní síto Etapa 1 | 11-889-14-07 | Eagle nůžky Metzenbaum-Fino, zahnuté, 14 cm | 1 | 2 | 0 | 0 | 0 | 2
2360 | ORL Základní síto Etapa 1 | 11-937-11-07 | Preparační nůžky Metzenbaum zahnuté, 11,5 cm, TC model | 1 | 2 | 0 | 0 | 0 | 2
2361 | ORL Základní síto Etapa 1 | 12-120-14-07 | Anatomická pinzeta Standard úzká, 14,5 cm | 2 | 4 | 0 | 0 | 0 | 4
2362 | ORL Základní síto Etapa 1 | 18-523-12-01 | Odsávací kanyla Frazier, 12 CH, 19,5 cm | 1 | 2 | 0 | 0 | 0 | 2
2363 | ORL Základní síto Etapa 1 | 23-436-07-07 | Raspatorium Williger, 7 mm, 16 cm | 1 | 2 | 0 | 0 | 0 | 2
2364 | ORL Základní síto Etapa 1 | 37-545-18-07 | Elevatorium, FREER, 18 cm | 1 | 2 | 0 | 0 | 0 | 2
2365 | ORL Základní síto Etapa 1 | 20-678-20-07 | TC jehelec Mathieu rovný, 20 cm, normal profil | 1 | 2 | 0 | 0 | 0 | 2
2366 | ORL Základní síto Etapa 1 | 18-580-10-07 | Redonova jehla, fig. 10 | 1 | 2 | 0 | 0 | 0 | 2
2367 | ORL Základní síto Etapa 1 | 36-856-02-07 | Nosní zrcátko Killian, fig. 2, 50 mm, 13 cm | 1 | 2 | 0 | 0 | 0 | 2
2368 | ORL Základní síto Etapa 1 | 36-845-01-07 | Nosní zrcátko Hartmann-Halle, fig. 1, 15,5 cm | 1 | 2 | 0 | 0 | 0 | 2
2369 | ORL Základní síto Etapa 1 | 14-222-20-07 | Tampónové kleště Gross-Maier rovné, se zámkem, 20 cm | 1 | 2 | 0 | 0 | 0 | 2
2370 | ORL Základní síto Etapa 1 | 11-122-14-07 | Chirurgické nůžky Grazil rovné, tupo-ostré, 14,5 cm | 1 | 2 | 0 | 0 | 0 | 2
2371 | ORL Základní síto Etapa 1 | 12-272-15-07 | Chirurgická pinzeta De Bakey, 2,0 mm, miniprofil, 15 cm, TC model | 2 | 4 | 0 | 0 | 0 | 4
2372 | ORL Základní síto Etapa 1 | 12-321-14-07 | Chirurgická pinzeta úzká, 1x2 z., 14,5 cm | 2 | 4 | 0 | 0 | 0 | 4
2373 | ORL Základní síto Etapa 1 | 13-310-12-07 | Arteriální svorka Halsted-Mosquito rovná, 12,5 cm | 2 | 4 | 0 | 0 | 0 | 4
2374 | ORL Základní síto Etapa 1 | 13-311-12-07 | Arteriální svorka Halsted-Mosquito zahnutá, 12,5 cm | 3 | 6 | 0 | 0 | 0 | 6
2375 | ORL Základní síto Etapa 1 | 13-310-14-07 | Arteriální svorka Halsted-Mosquito rovná, 14 cm | 2 | 4 | 0 | 0 | 0 | 4
2376 | ORL Základní síto Etapa 1 | 13-375-14-07 | Arteriální svorka zahnutá Peán, 14 cm | 2 | 4 | 0 | 0 | 0 | 4
2377 | ORL Základní síto Etapa 1 | 13-326-15-07 | Arteriální svorka Leriche rovná, 15 cm | 2 | 4 | 0 | 0 | 0 | 4
2378 | ORL Základní síto Etapa 1 | 27-125-16-07 | Tracheální háček Iterson ostrý, 17 cm | 1 | 2 | 0 | 0 | 0 | 2
2379 | ORL Základní síto Etapa 1 | 15-317-02-07 | Hák Kocher-Langenbeck, 35x8 mm, 22 cm | 2 | 4 | 0 | 0 | 0 | 4
2380 | ORL Základní síto Etapa 1 | 20-638-15-07 | TC jehelec Crile-Wood rovný, 15 cm, miniprofil | 2 | 4 | 0 | 0 | 0 | 4
2381 | ORL Základní síto Etapa 1 | 12-332-15-07 | Chirurgická pinzeta Stille, 2x3 háčky, 15 cm | 2 | 4 | 0 | 0 | 0 | 4
2382 | ORL Základní síto Etapa 1 | 15-251-03-07 | Hák tupý, 3zubý Ollier, 36x30 mm, 23 cm | 2 | 4 | 0 | 0 | 0 | 4
2383 | ORL Základní síto Etapa 1 | 15-293-01-07 | Hák Langenbeck, 30x11 mm, 22,5 cm | 2 | 4 | 0 | 0 | 0 | 4
2384 | ORL Základní síto Etapa 1 | 15-317-01-07 | Hák Kocher-Langenbeck, 25x6 mm, 22 cm | 2 | 4 | 0 | 0 | 0 | 4
2385 | ORL Základní síto Etapa 1 | 55-442-15-04 | Sterilizační kontejner MicroStop 2, 600x300x160 mm | 1 | 2 | 0 | 0 | 0 | 2
2386 | ORL Základní síto Etapa 1 | 55-443-12-04 | Barevný element - červený | 2 | 4 | 0 | 0 | 0 | 4
2387 | ORL Základní síto Etapa 1 | 55-443-22-04 | Kódovací štítek 2 - s popisem bez otvoru | 2 | 4 | 0 | 0 | 0 | 4
2388 | ORL Základní síto Etapa 1 | 55-804-50-01 | Sterilizační síto marTray, DIN, 477x251x64 mm | 1 | 2 | 0 | 0 | 0 | 2
2389 | ORT ORL Elektrochirurgie | 80-287-90-04 | Bipolární připojovací kabel pro přístroje Valleylab/Martin Guillotom, 5 m | 30 | 30 | 0 | 0 | 0 | 30
2390 | ORT ORL Elektrochirurgie | 80-570-18-04 | Bipolární nůžky pro otevřenou chirurgii, 18 cm | 1 | 1 | 0 | 0 | 0 | 1
2391 | ORT ORL Elektrochirurgie | 80-571-18-04 | Bipolární nůžky marCut slim line, tenký model, 18 cm | 1 | 1 | 0 | 0 | 0 | 1
2392 | ORT ORL Elektrochirurgie | 80-572-14-04 | Bipolární nůžky marCut, super slim, délka 14 cm | 1 | 1 | 0 | 0 | 0 | 1
2393 | ORT ORL Elektrochirurgie | 80-572-17-04 | Bipolární nůžky marCut, super slim, délka 17 cm | 1 | 1 | 0 | 0 | 0 | 1
2394 | ORT ORL Elektrochirurgie | 80-983-12-04 | Bipolární pinzeta NONSTICK RED zahnutá, ostrá, 0,3 mm, 12 cm | 2 | 2 | 0 | 0 | 0 | 2
2395 | ORT ORL Elektrochirurgie | 80-984-12-04 | Bipolární pinzeta NONSTICK RED přímá, tupá, 0,6 mm, 12 cm | 4 | 4 | 0 | 0 | 0 | 4
2396 | ORT ORL Elektrochirurgie | 80-984-17-04 | Bipolární pinzeta NONSTICK RED přímá, tupá, 0,6 mm, 17 cm | 1 | 1 | 0 | 0 | 0 | 1
2397 | ORT ORL Elektrochirurgie | 80-986-17-04 | Bipolární pinzeta NONSTICK RED přímá, tupá, 1,0 mm, 17 cm | 12 | 12 | 0 | 0 | 0 | 12
2398 | ORT ORL Elektrochirurgie | 80-988-20-04 | Bipolární pinzeta NONSTICK RED přímá, tupá, 2,0 mm, 20 cm | 1 | 1 | 0 | 0 | 0 | 1
2399 | ORT ORL Elektrochirurgie | 80-990-17-04 | Bipolární pinzeta NONSTICK RED bajonetová, přímá, 0,3 mm, 17 cm | 1 | 1 | 0 | 0 | 0 | 1
2400 | ORT ORL Elektrochirurgie | 80-992-17-04 | Bipolární pinzeta NONSTICK RED bajonetová, přímá, 1,0 mm, 17 cm | 1 | 1 | 0 | 0 | 0 | 1
2401 | ORT ORL Elektrochirurgie | 80-993-20-04 | Bipolární pinzeta NONSTICK RED bajonetová, 2,0 mm, 20 cm | 5 | 5 | 0 | 0 | 0 | 5
2402 | ORT Repoziční síto | 09-008-49-07 | Kleště, repoziční, 20.5 cm | 1 | 0 | 0 | 2 | 0 | 2
2403 | ORT Repoziční síto | 23-721-09-07 | Kostní repoziční kleště, malé, Backhaus | 1 | 0 | 0 | 2 | 0 | 2
2404 | ORT Repoziční síto | 23-729-16-07 | Repoziční kleště, 16 cm | 1 | 0 | 0 | 2 | 0 | 2
2405 | ORT Repoziční síto | 23-729-24-07 | Repoziční kleště, 24 cm | 2 | 0 | 0 | 4 | 0 | 4
2406 | ORT Repoziční síto | 23-749-15-07 | Kleště kostní zahnuté, 2,5 mm, 15 cm | 2 | 0 | 0 | 4 | 0 | 4
2407 | ORT Repoziční síto | 23-749-19-07 | Kleště kostní zahnuté, 6,5 mm, 19 cm | 1 | 0 | 0 | 2 | 0 | 2
2408 | ORT Repoziční síto | 23-749-26-07 | Kleště kostní zahnuté, 10 mm, 26 cm | 1 | 0 | 0 | 2 | 0 | 2
2409 | ORT Repoziční síto | 23-749-28-07 | Kleště kostní zahnuté, 11 mm, 28 cm | 1 | 0 | 0 | 2 | 0 | 2
2410 | ORT Repoziční síto | 23-755-03-07 | Kleště kostní Verbrugge, 12,0 mm, 27 cm | 1 | 0 | 0 | 2 | 0 | 2
2411 | ORT Repoziční síto | 55-442-15-04 | Sterilizační kontejner MicroStop 2, 600x300x160 mm | 1 | 0 | 0 | 2 | 0 | 2
2412 | ORT Repoziční síto | 55-443-12-04 | Barevný element - červený | 2 | 0 | 0 | 4 | 0 | 4
2413 | ORT Repoziční síto | 55-443-22-04 | Kódovací štítek 2 - s popisem bez otvoru | 2 | 0 | 0 | 4 | 0 | 4
2414 | ORT Repoziční síto | 55-804-50-01 | Sterilizační síto marTray, DIN, 477x251x64 mm | 1 | 0 | 0 | 2 | 0 | 2
2415 | ORT Rozšíření koleno ligamentum | 09-006-65-07 | Kleště preparační KANTROWITZ 28 cm | 1 | 1 | 0 | 2 | 0 | 3
2416 | ORT Rozšíření koleno ligamentum | 10-100-04-07 | Držák čepelek č. 4, 13,5 cm | 1 | 1 | 0 | 2 | 0 | 3
2417 | ORT Rozšíření koleno ligamentum | 12-321-20-07 | Chirurgická pinzeta úzká, 1x2 háčky, 20 cm | 1 | 1 | 0 | 2 | 0 | 3
2418 | ORT Rozšíření koleno ligamentum | 12-372-15-07 | Chirurgická pinzeta Semken jemná, 1x2 háčky, 15 cm | 1 | 1 | 0 | 2 | 0 | 3
2419 | ORT Rozšíření koleno ligamentum | 13-311-12-07 | Arteriální svorka Halsted-Mosquito zahnutá, 12,5 cm | 1 | 1 | 0 | 2 | 0 | 3
2420 | ORT Rozšíření koleno ligamentum | 13-375-14-07 | Arteriální svorka zahnutá Peán, 14 cm | 1 | 1 | 0 | 2 | 0 | 3
2421 | ORT Rozšíření koleno ligamentum | 13-380-16-07 | Arteriální svorka rovná Pean-Nippon, 16 cm | 1 | 1 | 0 | 2 | 0 | 3
2422 | ORT Rozšíření koleno ligamentum | 13-384-16-07 | Arteriální svorka jemná, rovná Kocher, 16 cm, 1x2 | 2 | 2 | 0 | 4 | 0 | 6
2423 | ORT Rozšíření koleno ligamentum | 13-447-01-07 | Svorka Overholt-Geissendoerfer zahnutá, 27 cm | 1 | 1 | 0 | 2 | 0 | 3
2424 | ORT Rozšíření koleno ligamentum | 13-571-21-07 | Svorka Desjardins, 21 cm | 1 | 1 | 0 | 2 | 0 | 3
2425 | ORT Rozšíření koleno ligamentum | 15-241-01-07 | Hák tupý, 1zubý Kocher, 22 cm | 2 | 2 | 0 | 4 | 0 | 6
2426 | ORT Rozšíření koleno ligamentum | 15-242-02-07 | Hák poloostrý, 2zubý Kocher, 22 cm | 2 | 2 | 0 | 4 | 0 | 6
2427 | ORT Rozšíření koleno ligamentum | 15-242-04-07 | Hák poloostrý, 4zubý Kocher, 22 cm | 2 | 2 | 0 | 4 | 0 | 6
2428 | ORT Rozšíření koleno ligamentum | 15-293-04-07 | Hák Langenbeck, 40x11 mm, 22,5 cm | 2 | 2 | 0 | 4 | 0 | 6
2429 | ORT Rozšíření koleno ligamentum | 15-293-05-07 | Hák Langenbeck, 50x11 mm, 22,5 cm | 2 | 2 | 0 | 4 | 0 | 6
2430 | ORT Rozšíření koleno ligamentum | 15-361-02-07 | Hák Middeldorpf, 22x22 mm, 23 cm | 2 | 2 | 0 | 4 | 0 | 6
2431 | ORT Rozšíření koleno ligamentum | 18-580-08-07 | Redonova jehla, fig. 8 | 1 | 1 | 0 | 2 | 0 | 3
2432 | ORT Rozšíření koleno ligamentum | 18-580-10-07 | Redonova jehla, fig. 10 | 1 | 1 | 0 | 2 | 0 | 3
2433 | ORT Rozšíření koleno ligamentum | 22-519-01-07 | Kleště s plochými čelistmi, 17,5 cm | 1 | 1 | 0 | 2 | 0 | 3
2434 | ORT Rozšíření koleno ligamentum | 23-125-10-07 | Kostní dláto, Stille, fein, 10 mm, 20,5 cm | 1 | 1 | 0 | 2 | 0 | 3
2435 | ORT Rozšíření koleno ligamentum | 23-125-25-07 | Kostní dláto, Stille, fein, 25 mm, 20,5 cm | 1 | 1 | 0 | 2 | 0 | 3
2436 | ORT Rozšíření koleno ligamentum | 23-130-85-07 | Výměnná čepel, 25 mm, 8,5 cm | 1 | 1 | 0 | 2 | 0 | 3
2437 | ORT Rozšíření koleno ligamentum | 23-136-04-07 | Kostní dláto Mini-Lambotte, 4 mm, 12,5 cm | 1 | 1 | 0 | 2 | 0 | 3
2438 | ORT Rozšíření koleno ligamentum | 23-136-06-07 | Kostní dláto Mini-Lambotte, 6 mm, 12,5 cm | 1 | 1 | 0 | 2 | 0 | 3
2439 | ORT Rozšíření koleno ligamentum | 23-136-08-07 | Kostní dláto Mini-Lambotte, 8 mm, 12,5 cm | 1 | 1 | 0 | 2 | 0 | 3
2440 | ORT Rozšíření koleno ligamentum | 23-197-08-04 | Pilník na kostní štěpy, Caspar, Si., Ø 8 mm, 22 cm | 1 | 1 | 0 | 2 | 0 | 3
2441 | ORT Rozšíření koleno ligamentum | 23-215-19-07 | Kladivo Cottle, plan/konvex, prům. 30 mm, 300 g, 19 cm | 1 | 1 | 0 | 2 | 0 | 3
2442 | ORT Rozšíření koleno ligamentum | 23-436-16-07 | Raspatorium Williger, 5 mm, 16 cm | 1 | 1 | 0 | 2 | 0 | 3
2443 | ORT Rozšíření koleno ligamentum | 23-539-08-07 | Kostní hák Mini-Hohmann, 8 mm, 16 cm | 2 | 2 | 0 | 4 | 0 | 6
2444 | ORT Rozšíření koleno ligamentum | 23-815-16-07 | Kleště kostní štípací Mead, 1A, 16,5 cm | 1 | 1 | 0 | 2 | 0 | 3
2445 | ORT Rozšíření koleno ligamentum | 23-934-17-07 | Kleště kostní Liston rovné, 17 cm | 1 | 1 | 0 | 2 | 0 | 3
2446 | ORT Rozšíření koleno ligamentum | 55-442-15-04 | Sterilizační kontejner MicroStop 2, 600x300x160 mm | 1 | 1 | 0 | 2 | 0 | 3
2447 | ORT Rozšíření koleno ligamentum | 55-443-12-04 | Barevný element - červený | 2 | 2 | 0 | 4 | 0 | 6
2448 | ORT Rozšíření koleno ligamentum | 55-443-22-04 | Kódovací štítek 2 - s popisem bez otvoru | 2 | 2 | 0 | 4 | 0 | 6
2449 | ORT Rozšíření koleno ligamentum | 55-804-50-01 | Sterilizační síto marTray, DIN, 477x251x64 mm | 1 | 1 | 0 | 2 | 0 | 3
2450 | ORT Síto nádory | 11-589-12-07 | Jemné chirurgické nůžky zahnuté, ostré, 12 cm | 1 | 0 | 0 | 2 | 0 | 2
2451 | ORT Síto nádory | 11-665-14-07 | SC-Prep. nůžky, Metz. jemné, zahnuté, 14,5cm | 1 | 0 | 0 | 2 | 0 | 2
2452 | ORT Síto nádory | 11-943-18-07 | Chirurgické nůžky Metzenbaum zahnuté, 18 cm, TC model | 1 | 0 | 0 | 2 | 0 | 2
2453 | ORT Síto nádory | 11-957-14-07 | Chirurgické nůžky Metzenbaum-Fino zahnuté, ostré, 14,5 cm, TC model | 1 | 0 | 0 | 2 | 0 | 2
2454 | ORT Síto nádory | 12-184-10-07 | Anatomická Mikropinzeta, 1,0 mm, 15,5 cm | 1 | 0 | 0 | 2 | 0 | 2
2455 | ORT Síto nádory | 12-242-16-07 | Chirurgická pinzeta Semken, 1x2 háčky, miniprofil, 16 cm, TC model | 1 | 0 | 0 | 2 | 0 | 2
2456 | ORT Síto nádory | 12-246-15-07 | Chirurgická pinzeta Micro-Adson, 1x2 háčky, miniprofil, 15 cm, TC model | 1 | 0 | 0 | 2 | 0 | 2
2457 | ORT Síto nádory | 12-252-15-07 | Chirurgická pinzeta Adson, 1x2 háčky, normalprofil, 15 cm, TC model | 1 | 0 | 0 | 2 | 0 | 2
2458 | ORT Síto nádory | 12-384-10-07 | Chirurgická Mikropinzeta, 1,0 mm, 1x2 háčky, 15 cm | 1 | 0 | 0 | 2 | 0 | 2
2459 | ORT Síto nádory | 12-402-12-07 | Chirurgická pinzeta Mini-Adson, 1x2 háčky, 12 cm | 1 | 0 | 0 | 2 | 0 | 2
2460 | ORT Síto nádory | 12-404-15-07 | Anatomická pinzeta Mikro-Adson, 15 cm | 1 | 0 | 0 | 2 | 0 | 2
2461 | ORT Síto nádory | 13-311-14-07 | Arteriální svorka Halsted-Mosquito zahnutá, 14 cm | 1 | 0 | 0 | 2 | 0 | 2
2462 | ORT Síto nádory | 13-317-18-07 | Arteriální svorka Halsted-Mosquito zahnutá, 18 cm | 1 | 0 | 0 | 2 | 0 | 2
2463 | ORT Síto nádory | 13-321-12-07 | Arteriální svorka Micro-Mosquito zahnutá, 12 cm | 1 | 0 | 0 | 2 | 0 | 2
2464 | ORT Síto nádory | 13-595-19-07 | Arteriální svorka Negus, 19,5 cm, fig. 1 | 1 | 0 | 0 | 2 | 0 | 2
2465 | ORT Síto nádory | 20-638-20-07 | TC jehelec Crile-Wood rovný, 20,5 cm, miniprofil | 1 | 0 | 0 | 2 | 0 | 2
2466 | ORT Síto nádory | 20-642-18-07 | TC jehelec Mayo-Hegar rovný, 18 cm, normal profil | 1 | 0 | 0 | 2 | 0 | 2
2467 | ORT Síto nádory | 20-666-02-07 | TC jehelec mikrovaskulární, 17,5 cm | 1 | 0 | 0 | 2 | 0 | 2
2468 | ORT Síto nádory | 23-131-55-04 | Kostní dláto Lexer, zahnuté, Si., 5mm, 24,5cm | 1 | 0 | 0 | 2 | 0 | 2
2469 | ORT Síto nádory | 23-197-05-04 | Pilník na kostní štěpy, Caspar, Si., Ø 5 mm, 22 cm | 1 | 0 | 0 | 2 | 0 | 2
2470 | ORT Síto nádory | 23-197-08-04 | Pilník na kostní štěpy, Caspar, Si., Ø 8 mm, 22 cm | 1 | 0 | 0 | 2 | 0 | 2
2471 | ORT Síto nádory | 23-280-01-04 | Ostrá lžíce Volkmann, Fig. 1, Si., 17 cm | 1 | 0 | 0 | 2 | 0 | 2
2472 | ORT Síto nádory | 23-280-03-04 | Ostrá lžíce Volkmann, Fig. 3, Si., 17 cm | 1 | 0 | 0 | 2 | 0 | 2
2473 | ORT Síto nádory | 23-300-10-07 | Ostrá lžička Schede, fig. 0, 17 cm | 1 | 0 | 0 | 2 | 0 | 2
2474 | ORT Síto nádory | 23-301-03-07 | Ostrá lžička Schede, fig. 3, 17 cm | 1 | 0 | 0 | 2 | 0 | 2
2475 | ORT Síto nádory | 23-304-20-07 | Ostrá lžička Volkmann, fig. 00, 17 cm | 1 | 0 | 0 | 2 | 0 | 2
2476 | ORT Síto nádory | 23-356-21-07 | Ostrá lžička oboustranná, ovál/kruh, 21 cm | 1 | 0 | 0 | 2 | 0 | 2
2477 | ORT Síto nádory | 23-358-00-07 | Ostrá lžička Williger oboustranná, fig. 00/0, 13,5 cm | 1 | 0 | 0 | 2 | 0 | 2
2478 | ORT Síto nádory | 23-358-12-07 | Ostrá lžička Williger oboustranná, fig. 1/2, 13,5 cm | 1 | 0 | 0 | 2 | 0 | 2
2479 | ORT Síto nádory | 23-359-11-07 | Ostrá lžička Williger oboustranná, fig. 1/1, 15,5 cm | 1 | 0 | 0 | 2 | 0 | 2
2480 | ORT Síto nádory | 23-541-08-07 | Kostní hák Hohmann, 8 mm, 22cm | 5 | 0 | 0 | 10 | 0 | 10
2481 | ORT Síto nádory | 23-721-14-07 | Kleště kostní úchopové, 15 cm | 1 | 0 | 0 | 2 | 0 | 2
2482 | ORT Síto nádory | 55-442-15-04 | Sterilizační kontejner MicroStop 2, 600x300x160 mm | 1 | 0 | 0 | 2 | 0 | 2
2483 | ORT Síto nádory | 55-443-12-04 | Barevný element - červený | 5 | 0 | 0 | 10 | 0 | 10
2484 | ORT Síto nádory | 55-443-22-04 | Kódovací štítek 2 - s popisem bez otvoru | 5 | 0 | 0 | 10 | 0 | 10
2485 | ORT Síto nádory | 55-804-50-01 | Sterilizační síto marTray, DIN, 477x251x64 mm | 1 | 0 | 0 | 2 | 0 | 2
2486 | ORT Síto noha rozšíření | 10-130-03-07 | Držák čepelek č. 3, 12 cm | 1 | 2 | 0 | 4 | 0 | 6
2487 | ORT Síto noha rozšíření | 11-107-14-07 | Chirurgické nůžky Standard zahnuté, tupo-ostré, 14,5 cm | 2 | 4 | 0 | 8 | 0 | 12
2488 | ORT Síto noha rozšíření | 11-680-11-07 | Jemné chirurgické nůžky na šlachy Stevens rovné, 11 cm | 1 | 2 | 0 | 4 | 0 | 6
2489 | ORT Síto noha rozšíření | 11-937-11-07 | Preparační nůžky Metzenbaum zahnuté, 11,5 cm, TC model | 1 | 2 | 0 | 4 | 0 | 6
2490 | ORT Síto noha rozšíření | 12-301-14-07 | Chirurgická pinzeta, 1x2 háčky, 14,5 cm | 1 | 2 | 0 | 4 | 0 | 6
2491 | ORT Síto noha rozšíření | 12-321-14-07 | Chirurgická pinzeta úzká, 1x2 z., 14,5 cm | 1 | 2 | 0 | 4 | 0 | 6
2492 | ORT Síto noha rozšíření | 12-368-12-07 | Chirurgická pinzeta Adson velmi jemná, 1x2 háčky, 12 cm | 1 | 2 | 0 | 4 | 0 | 6
2493 | ORT Síto noha rozšíření | 12-368-15-07 | Chirurgická pinzeta Adson velmi jemná, 1x2 háčky, 15 cm | 1 | 2 | 0 | 4 | 0 | 6
2494 | ORT Síto noha rozšíření | 12-406-15-07 | Anatomická pinzeta Micro-Adson, 15 cm | 1 | 2 | 0 | 4 | 0 | 6
2495 | ORT Síto noha rozšíření | 13-311-12-07 | Arteriální svorka Halsted-Mosquito zahnutá, 12,5 cm | 2 | 4 | 0 | 8 | 0 | 12
2496 | ORT Síto noha rozšíření | 13-374-14-07 | Arteriální svorka rovná Peán, 14 cm | 2 | 4 | 0 | 8 | 0 | 12
2497 | ORT Síto noha rozšíření | 13-384-14-07 | Arteriální svorka jemná, rovná Kocher, 14 cm, 1x2 | 2 | 4 | 0 | 8 | 0 | 12
2498 | ORT Síto noha rozšíření | 14-222-27-07 | Tampónové kleště Gross-Maier rovné, se zámkem, 26,5 cm | 2 | 4 | 0 | 8 | 0 | 12
2499 | ORT Síto noha rozšíření | 15-086-04-07 | Háček ostrý, 4zubý, 16,5 cm | 2 | 4 | 0 | 8 | 0 | 12
2500 | ORT Síto noha rozšíření | 15-091-10-07 | Hák Desmarres, 10 mm, 16 cm | 2 | 4 | 0 | 8 | 0 | 12
2501 | ORT Síto noha rozšíření | 15-161-01-07 | Hák Senn-Green, 20x6 mm, 17,5 cm | 2 | 4 | 0 | 8 | 0 | 12
2502 | ORT Síto noha rozšíření | 15-240-01-07 | Hák ostrý, 1zubý Kocher, 22 cm | 1 | 2 | 0 | 4 | 0 | 6
2503 | ORT Síto noha rozšíření | 15-293-01-07 | Hák Langenbeck, 30x11 mm, 22,5 cm | 2 | 4 | 0 | 8 | 0 | 12
2504 | ORT Síto noha rozšíření | 17-412-20-07 | Kovové měřítko, mm/palce 20 cm | 1 | 2 | 0 | 4 | 0 | 6
2505 | ORT Síto noha rozšíření | 18-580-10-07 | Redonova jehla, fig. 10 | 1 | 2 | 0 | 4 | 0 | 6
2506 | ORT Síto noha rozšíření | 18-580-12-07 | Redonova jehla, fig. 12 | 1 | 2 | 0 | 4 | 0 | 6
2507 | ORT Síto noha rozšíření | 20-676-20-07 | TC jehelec Mathieu rovný, 20 cm, normal profil | 2 | 4 | 0 | 8 | 0 | 12
2508 | ORT Síto noha rozšíření | 22-130-14-07 | Kostní šídlo, 13,5 cm | 1 | 2 | 0 | 4 | 0 | 6
2509 | ORT Síto noha rozšíření | 22-519-01-07 | Kleště s plochými čelistmi, 17,5 cm | 1 | 2 | 0 | 4 | 0 | 6
2510 | ORT Síto noha rozšíření | 23-125-10-07 | Kostní dláto, Stille, fein, 10 mm, 20,5 cm | 1 | 2 | 0 | 4 | 0 | 6
2511 | ORT Síto noha rozšíření | 23-125-15-07 | Kostní dláto, Stille, fein, 15 mm, 20,5 cm | 1 | 2 | 0 | 4 | 0 | 6
2512 | ORT Síto noha rozšíření | 23-134-10-04 | Osteotom, Lexer, Si., 10 mm, 22 cm | 1 | 2 | 0 | 4 | 0 | 6
2513 | ORT Síto noha rozšíření | 23-197-08-04 | Pilník na kostní štěpy, Caspar, Si., Ø 8 mm, 22 cm | 1 | 2 | 0 | 4 | 0 | 6
2514 | ORT Síto noha rozšíření | 23-215-19-07 | Kladivo Cottle, plan/konvex, prům. 30 mm, 300 g, 19 cm | 1 | 2 | 0 | 4 | 0 | 6
2515 | ORT Síto noha rozšíření | 23-300-10-07 | Ostrá lžička Schede, fig. 0, 17 cm | 1 | 2 | 0 | 4 | 0 | 6
2516 | ORT Síto noha rozšíření | 23-300-20-07 | Ostrá lžička Schede, fig. 00, 17 cm | 1 | 2 | 0 | 4 | 0 | 6
2517 | ORT Síto noha rozšíření | 23-300-30-07 | Ostrá lžička Schede, fig. 000, 17 cm | 1 | 2 | 0 | 4 | 0 | 6
2518 | ORT Síto noha rozšíření | 23-426-13-07 | Raspatorium, Cobbs, 13 mm, 23 cm | 1 | 2 | 0 | 4 | 0 | 6
2519 | ORT Síto noha rozšíření | 23-436-07-07 | Raspatorium Williger, 7 mm, 16 cm | 1 | 2 | 0 | 4 | 0 | 6
2520 | ORT Síto noha rozšíření | 23-539-06-07 | Kostní hák Mini-Hohmann, 6 mm, 16 cm | 2 | 4 | 0 | 8 | 0 | 12
2521 | ORT Síto noha rozšíření | 23-539-08-07 | Kostní hák Mini-Hohmann, 8 mm, 16 cm | 2 | 4 | 0 | 8 | 0 | 12
2522 | ORT Síto noha rozšíření | 23-539-15-07 | Kostní hák, 14 mm, 16 cm | 2 | 4 | 0 | 8 | 0 | 12
2523 | ORT Síto noha rozšíření | 23-777-01-07 | Kleště štípací Stellbrink jemné, 2mm, 17 cm | 1 | 2 | 0 | 4 | 0 | 6
2524 | ORT Síto noha rozšíření | 23-807-17-07 | Kleště kostní štípací Cleveland, 4A, 16,5 cm | 1 | 2 | 0 | 4 | 0 | 6
2525 | ORT Síto noha rozšíření | 23-934-14-07 | Kleště kostní Liston rovné, 14 cm | 1 | 2 | 0 | 4 | 0 | 6
2526 | ORT Síto noha rozšíření | 37-702-15-07 | Nosní háček Freer dvojzubý, 15 cm | 2 | 4 | 0 | 8 | 0 | 12
2527 | ORT Síto noha rozšíření | 55-442-15-04 | Sterilizační kontejner MicroStop 2, 600x300x160 mm | 2 | 4 | 0 | 8 | 0 | 12
2528 | ORT Síto noha rozšíření | 55-443-12-04 | Barevný element - červený | 4 | 8 | 0 | 16 | 0 | 24
2529 | ORT Síto noha rozšíření | 55-443-22-04 | Kódovací štítek 2 - s popisem bez otvoru | 4 | 8 | 0 | 16 | 0 | 24
2530 | ORT Síto noha rozšíření | 55-804-50-01 | Sterilizační síto marTray, DIN, 477x251x64 mm | 2 | 4 | 0 | 8 | 0 | 12
2531 | ORT Síto ruka smart | 10-130-03-07 | Držák čepelek č. 3, 12 cm | 2 | 4 | 0 | 6 | 0 | 10
2532 | ORT Síto ruka smart | 11-344-11-07 | Jemné preparační nůžky rovné, 11 cm | 1 | 2 | 0 | 3 | 0 | 5
2533 | ORT Síto ruka smart | 11-937-11-07 | Preparační nůžky Metzenbaum zahnuté, 11,5 cm, TC model | 1 | 2 | 0 | 3 | 0 | 5
2534 | ORT Síto ruka smart | 12-321-14-07 | Chirurgická pinzeta úzká, 1x2 z., 14,5 cm | 2 | 4 | 0 | 6 | 0 | 10
2535 | ORT Síto ruka smart | 12-331-15-07 | Chirurgická pinzeta Stille, 1x2 háčky, 15 cm | 1 | 2 | 0 | 3 | 0 | 5
2536 | ORT Síto ruka smart | 13-320-12-07 | Arteriální svorka Micro-Mosquito rovná, 12 cm | 2 | 4 | 0 | 6 | 0 | 10
2537 | ORT Síto ruka smart | 13-321-12-07 | Arteriální svorka Micro-Mosquito zahnutá, 12 cm | 2 | 4 | 0 | 6 | 0 | 10
2538 | ORT Síto ruka smart | 14-222-27-07 | Tampónové kleště Gross-Maier rovné, se zámkem, 26,5 cm | 2 | 4 | 0 | 6 | 0 | 10
2539 | ORT Síto ruka smart | 15-086-04-07 | Háček ostrý, 4zubý, 16,5 cm | 2 | 4 | 0 | 6 | 0 | 10
2540 | ORT Síto ruka smart | 15-091-10-07 | Hák Desmarres, 10 mm, 16 cm | 2 | 4 | 0 | 6 | 0 | 10
2541 | ORT Síto ruka smart | 15-100-01-07 | Háček ostrý, jemný, 1zubý, 16,5 cm | 2 | 4 | 0 | 6 | 0 | 10
2542 | ORT Síto ruka smart | 15-101-01-07 | Háček tupý, jemný, 1zubý, 16,5 cm | 2 | 4 | 0 | 6 | 0 | 10
2543 | ORT Síto ruka smart | 15-161-01-07 | Hák Senn-Green, 20x6 mm, 17,5 cm | 2 | 4 | 0 | 6 | 0 | 10
2544 | ORT Síto ruka smart | 15-748-10-07 | Rozvěrač ostrý Weitlaner-Loktite, 10 cm, 2x3 | 1 | 2 | 0 | 3 | 0 | 5
2545 | ORT Síto ruka smart | 16-100-16-01 | Sonda paličková, oboustranná, prům. 2 mm, 16 cm | 1 | 2 | 0 | 3 | 0 | 5
2546 | ORT Síto ruka smart | 16-170-13-01 | Sonda žlábková, paličková, 13 cm | 1 | 2 | 0 | 3 | 0 | 5
2547 | ORT Síto ruka smart | 18-580-08-07 | Redonova jehla, fig. 8 | 1 | 2 | 0 | 3 | 0 | 5
2548 | ORT Síto ruka smart | 18-580-10-07 | Redonova jehla, fig. 10 | 1 | 2 | 0 | 3 | 0 | 5
2549 | ORT Síto ruka smart | 18-610-15-07 | Kanyla, 1,5x80 mm | 1 | 2 | 0 | 3 | 0 | 5
2550 | ORT Síto ruka smart | 20-638-15-07 | TC jehelec Crile-Wood rovný, 15 cm, miniprofil | 1 | 2 | 0 | 3 | 0 | 5
2551 | ORT Síto ruka smart | 20-674-20-07 | TC jehelec Mathieu-Kocher rovný, 20 cm, normal profil | 1 | 2 | 0 | 3 | 0 | 5
2552 | ORT Síto ruka smart | 23-344-01-07 | Ostrá lžička Mod. USA rovná, fig. 1, 16 cm | 1 | 2 | 0 | 3 | 0 | 5
2553 | ORT Síto ruka smart | 23-344-03-07 | Ostrá lžička Mod. USA rovná, fig. 3, 16 cm | 1 | 2 | 0 | 3 | 0 | 5
2554 | ORT Síto ruka smart | 23-777-01-07 | Kleště štípací Stellbrink jemné, 2mm, 17 cm | 1 | 2 | 0 | 3 | 0 | 5
2555 | ORT Síto ruka smart | 28-215-03-07 | Háček Kaye, fig. 1, 13 cm | 2 | 4 | 0 | 6 | 0 | 10
2556 | ORT Síto ruka smart | 37-702-15-07 | Nosní háček Freer dvojzubý, 15 cm | 2 | 4 | 0 | 6 | 0 | 10
2557 | ORT Síto ruka smart | 55-442-15-04 | Sterilizační kontejner MicroStop 2, 600x300x160 mm | 1 | 2 | 0 | 3 | 0 | 5
2558 | ORT Síto ruka smart | 55-443-12-04 | Barevný element - červený | 2 | 4 | 0 | 6 | 0 | 10
2559 | ORT Síto ruka smart | 55-443-22-04 | Kódovací štítek 2 - s popisem bez otvoru | 2 | 4 | 0 | 6 | 0 | 10
2560 | ORT Síto ruka smart | 55-804-50-01 | Sterilizační síto marTray, DIN, 477x251x64 mm | 1 | 2 | 0 | 3 | 0 | 5
2561 | ORT TEP rameno | 11-955-14-07 | Chirurgické nůžky Metzenbaum-Fino zahnuté, tupo-tupé, 14,5 cm, TC model | 1 | 1 | 0 | 2 | 0 | 3
2562 | ORT TEP rameno | 15-361-03-07 | Hák Middeldorpf, 26x31 mm, 24 cm | 2 | 2 | 0 | 4 | 0 | 6
2563 | ORT TEP rameno | 15-732-20-07 | Rozvěrač Anderson-Adson, 90 mm, 20 cm, 4x4 | 1 | 1 | 0 | 2 | 0 | 3
2564 | ORT TEP rameno | 15-802-18-07 | Rozvěrač ran Gelpi-Loktite, 18 cm | 1 | 1 | 0 | 2 | 0 | 3
2565 | ORT TEP rameno | 23-282-01-04 | Ostrá lžíce Volkmann, Fig. 1, Si., 27 cm | 1 | 1 | 0 | 2 | 0 | 3
2566 | ORT TEP rameno | 23-539-08-07 | Kostní hák Mini-Hohmann, 8 mm, 16 cm | 2 | 2 | 0 | 4 | 0 | 6
2567 | ORT TEP rameno | 23-541-08-07 | Kostní hák Hohmann, 8 mm, 22cm | 2 | 2 | 0 | 4 | 0 | 6
2568 | ORT TEP rameno | 23-565-26-07 | Kostní hák Blount dvouzubý, 26,5 cm | 1 | 1 | 0 | 2 | 0 | 3
2569 | ORT TEP rameno | 55-440-15-04 | Sterilizační kontejner MicroStop 2, 300x300x160 mm | 1 | 1 | 0 | 2 | 0 | 3
2570 | ORT TEP rameno | 55-443-12-04 | Barevný element - červený | 2 | 2 | 0 | 4 | 0 | 6
2571 | ORT TEP rameno | 55-443-22-04 | Kódovací štítek 2 - s popisem bez otvoru | 2 | 2 | 0 | 4 | 0 | 6
2572 | ORT TEP rameno | 55-804-26-01 | Sterilizační síto marTray, 1/2, 240x251x64 mm | 1 | 1 | 0 | 2 | 0 | 3
2573 | ORT TRAUM Atroskopické základní síto | 10-130-03-07 | Držák čepelek č. 3, 12 cm | 1 | 5 | 0 | 5 | 0 | 10
2574 | ORT TRAUM Atroskopické základní síto | 12-301-14-07 | Chirurgická pinzeta, 1x2 háčky, 14,5 cm | 1 | 5 | 0 | 5 | 0 | 10
2575 | ORT TRAUM Atroskopické základní síto | 20-676-20-07 | TC jehelec Mathieu rovný, 20 cm, normal profil | 1 | 5 | 0 | 5 | 0 | 10
2576 | ORT TRAUM Atroskopické základní síto | 11-107-14-07 | Chirurgické nůžky Standard zahnuté, tupo-ostré, 14,5 cm | 1 | 5 | 0 | 5 | 0 | 10
2577 | ORT TRAUM Atroskopické základní síto | 13-385-16-07 | Arteriální svorka jemná, zahnutá Kocher, 16 cm, 1x2 | 1 | 5 | 0 | 5 | 0 | 10
2578 | ORT TRAUM Atroskopické základní síto | 13-384-16-07 | Arteriální svorka jemná, rovná Kocher, 16 cm, 1x2 | 1 | 5 | 0 | 5 | 0 | 10
2579 | ORT TRAUM Atroskopické základní síto | 13-385-13-07 | Arteriální svorka jemná, zahnutá Kocher, 13 cm, 1x2 | 1 | 5 | 0 | 5 | 0 | 10
2580 | ORT TRAUM Atroskopické základní síto | 13-380-16-07 | Arteriální svorka rovná Pean-Nippon, 16 cm | 1 | 5 | 0 | 5 | 0 | 10
2581 | ORT TRAUM Atroskopické základní síto | 13-375-16-07 | Arteriální svorka zahnutá Peán, 16 cm | 1 | 5 | 0 | 5 | 0 | 10
2582 | ORT TRAUM Atroskopické základní síto | 23-305-05-07 | Ostrá lžička Volkmann, fig. 5, 17 cm | 1 | 5 | 0 | 5 | 0 | 10
2583 | ORT TRAUM Atroskopické základní síto | 24-981-93-07 | Kleště rongeur, Wagner, silné, 5 mm, 20 cm | 1 | 5 | 0 | 5 | 0 | 10
2584 | ORT TRAUM Atroskopické základní síto | 14-222-27-07 | Tampónové kleště Gross-Maier rovné, se zámkem, 26,5 cm | 2 | 10 | 0 | 10 | 0 | 20
2585 | ORT TRAUM Atroskopické základní síto | 13-323-12-07 | Arteriální svorka - kochr Micro-Mosquito zahnutá, 1x2 háčky, 12 cm | 1 | 5 | 0 | 5 | 0 | 10
2586 | ORT TRAUM Atroskopické základní síto | 13-322-12-07 | Arteriální svorka - kochr Micro-Mosquito rovná, 1x2 háčky, 12 cm | 2 | 10 | 0 | 10 | 0 | 20
2587 | ORT TRAUM Atroskopické základní síto | 15-086-04-07 | Háček ostrý, 4zubý, 16,5 cm | 2 | 10 | 0 | 10 | 0 | 20
2588 | ORT TRAUM Atroskopické základní síto | 55-440-10-04 | Sterilizační kontejner MicroStop 2, 300x300x110 mm | 1 | 5 | 0 | 5 | 0 | 10
2589 | ORT TRAUM Atroskopické základní síto | 55-443-12-04 | Barevný element - červený | 2 | 10 | 0 | 10 | 0 | 20
2590 | ORT TRAUM Atroskopické základní síto | 55-443-22-04 | Kódovací štítek 2 - s popisem bez otvoru | 2 | 10 | 0 | 10 | 0 | 20
2591 | ORT TRAUM Atroskopické základní síto | 55-804-25-01 | Sterilizační síto marTray, 1/2, 240x251x44 mm | 1 | 5 | 0 | 5 | 0 | 10
2592 | ORT TRAUM Extenzní síto | 22-523-22-07 | TC kleště štípací na drát do prům. 2,5 mm, 22 cm | 1 | 2 | 0 | 1 | 0 | 3
2593 | ORT TRAUM Extenzní síto | 14-222-27-07 | Tampónové kleště Gross-Maier rovné, se zámkem, 26,5 cm | 1 | 2 | 0 | 1 | 0 | 3
2594 | ORT TRAUM Extenzní síto | 11-107-13-07 | Chirurgické nůžky Standard zahnuté, tupo-ostré, 13 cm | 1 | 2 | 0 | 1 | 0 | 3
2595 | ORT TRAUM Extenzní síto | 22-519-02-07 | Kleště s plochými čelistmi a drážkou, 17 cm | 1 | 2 | 0 | 1 | 0 | 3
2596 | ORT TRAUM Extenzní síto | 22-589-18-07 | Extenzní třmen, 18x10 cm | 4 | 8 | 0 | 4 | 0 | 12
2597 | ORT TRAUM Extenzní síto | 22-589-27-07 | Extenzní třmen, 27x16 cm | 4 | 8 | 0 | 4 | 0 | 12
2598 | ORT TRAUM Extenzní síto | 22-587-19-07 | Klíč pro Kirschnerovu extenzi, 19 cm | 2 | 4 | 0 | 2 | 0 | 6
2599 | ORT TRAUM Extenzní síto | 55-442-10-04 | Sterilizační kontejner MicroStop 2, 600x300x120 mm | 1 | 2 | 0 | 1 | 0 | 3
2600 | ORT TRAUM Extenzní síto | 55-443-12-04 | Barevný element - červený | 2 | 4 | 0 | 2 | 0 | 6
2601 | ORT TRAUM Extenzní síto | 55-443-22-04 | Kódovací štítek 2 - s popisem bez otvoru | 2 | 4 | 0 | 2 | 0 | 6
2602 | ORT TRAUM Extenzní síto | 55-804-49-01 | Sterilizační síto marTray, DIN, 477x251x44 mm | 1 | 2 | 0 | 1 | 0 | 3
2603 | ORT TRAUM Jednotlivé nástroje | 10-100-04-07 | Držák čepelek č. 4, 13,5 cm | 2 | 2 | 0 | 0 | 0 | 2
2604 | ORT TRAUM Jednotlivé nástroje | 10-104-41-07 | Držák čepelek č. 4L, dlouhý, rovný, masivní | 2 | 2 | 0 | 0 | 0 | 2
2605 | ORT TRAUM Jednotlivé nástroje | 10-130-03-07 | Držák čepelek č. 3, 12 cm | 2 | 2 | 0 | 0 | 0 | 2
2606 | ORT TRAUM Jednotlivé nástroje | 11-104-14-07 | Chirurgické nůžky Standard rovné, ostré, 14,5 cm | 2 | 2 | 0 | 0 | 0 | 2
2607 | ORT TRAUM Jednotlivé nástroje | 11-107-14-07 | Chirurgické nůžky Standard zahnuté, tupo-ostré, 14,5 cm | 3 | 3 | 0 | 0 | 0 | 3
2608 | ORT TRAUM Jednotlivé nástroje | 11-659-14-07 | SC-Prep. nůžky, Metzenb., zahnuté, 14,5 cm | 3 | 3 | 0 | 0 | 0 | 3
2609 | ORT TRAUM Jednotlivé nástroje | 11-943-18-07 | Chirurgické nůžky Metzenbaum zahnuté, 18 cm, TC model | 3 | 3 | 0 | 0 | 0 | 3
2610 | ORT TRAUM Jednotlivé nástroje | 11-955-14-07 | Chirurgické nůžky Metzenbaum-Fino zahnuté, tupo-tupé, 14,5 cm, TC model | 2 | 2 | 0 | 0 | 0 | 2
2611 | ORT TRAUM Jednotlivé nástroje | 12-120-20-07 | Anatomická pinzeta Standard úzká, 20 cm | 1 | 1 | 0 | 0 | 0 | 1
2612 | ORT TRAUM Jednotlivé nástroje | 12-120-20-07 | Anatomická pinzeta Standard úzká, 20 cm | 1 | 1 | 0 | 0 | 0 | 1
2613 | ORT TRAUM Jednotlivé nástroje | 12-301-14-07 | Chirurgická pinzeta, 1x2 háčky, 14,5 cm | 2 | 2 | 0 | 0 | 0 | 2
2614 | ORT TRAUM Jednotlivé nástroje | 12-371-20-07 | Chirurgická pinzeta Waugh, 1x2 háčky, 20 cm | 2 | 2 | 0 | 0 | 0 | 2
2615 | ORT TRAUM Jednotlivé nástroje | 13-050-14-07 | Aplikační pinzeta na svorky, bez zámku, 14,5 cm | 1 | 1 | 0 | 0 | 0 | 1
2616 | ORT TRAUM Jednotlivé nástroje | 13-052-05-07 | Cévní svorka Biemer, 9 mm | 4 | 4 | 0 | 0 | 0 | 4
2617 | ORT TRAUM Jednotlivé nástroje | 13-122-14-07 | Atraumatická cévní svorka "minibuldog" De Bakey-Diethrich, čelist 14 mm, 3 g, 50 mm | 2 | 2 | 0 | 0 | 0 | 2
2618 | ORT TRAUM Jednotlivé nástroje | 13-122-20-07 | Atraumatická cévní svorka "minibuldog" De Bakey-Diethrich, čelist 20 mm, 3 g, 60 mm | 2 | 2 | 0 | 0 | 0 | 2
2619 | ORT TRAUM Jednotlivé nástroje | 13-125-14-07 | Atr. Bulldog svorka, zahnutá, 14 mm | 2 | 2 | 0 | 0 | 0 | 2
2620 | ORT TRAUM Jednotlivé nástroje | 13-125-20-07 | Atr. Bulldog svorka, zahnutá, 20 mm | 2 | 2 | 0 | 0 | 0 | 2
2621 | ORT TRAUM Jednotlivé nástroje | 13-311-12-07 | Arteriální svorka Halsted-Mosquito zahnutá, 12,5 cm | 4 | 4 | 0 | 0 | 0 | 4
2622 | ORT TRAUM Jednotlivé nástroje | 13-312-12-07 | Arteriální svorka - kochr Halsted-Mosquito rovná, 1x2 háčky, 12,5 cm | 4 | 4 | 0 | 0 | 0 | 4
2623 | ORT TRAUM Jednotlivé nástroje | 13-369-20-07 | Arteriální svorka Martin-Fuchsig zahnutá, 20 cm | 5 | 5 | 0 | 0 | 0 | 5
2624 | ORT TRAUM Jednotlivé nástroje | 13-415-24-07 | Arteriální svorka - kochr Ochsner zahnutá, 1x2, 24 cm | 4 | 4 | 0 | 0 | 0 | 4
2625 | ORT TRAUM Jednotlivé nástroje | 13-443-02-07 | Svorka Overholt-Geissendoerfer zahnutá, 20 cm | 4 | 4 | 0 | 0 | 0 | 4
2626 | ORT TRAUM Jednotlivé nástroje | 14-222-27-07 | Tampónové kleště Gross-Maier rovné, se zámkem, 26,5 cm | 4 | 4 | 0 | 0 | 0 | 4
2627 | ORT TRAUM Jednotlivé nástroje | 17-412-30-07 | Kovové měřítko, mm/palce 30 cm | 1 | 1 | 0 | 0 | 0 | 1
2628 | ORT TRAUM Jednotlivé nástroje | 15-072-02-07 | Háček ostrý, 2zubý Guthrie, 15,5 cm | 2 | 2 | 0 | 0 | 0 | 2
2629 | ORT TRAUM Jednotlivé nástroje | 15-086-04-07 | Háček ostrý, 4zubý, 16,5 cm | 4 | 4 | 0 | 0 | 0 | 4
2630 | ORT TRAUM Jednotlivé nástroje | 15-091-10-07 | Hák Desmarres, 10 mm, 16 cm | 4 | 4 | 0 | 0 | 0 | 4
2631 | ORT TRAUM Jednotlivé nástroje | 15-095-10-07 | Hák Mini-Langenbeck, 10x6 mm, 16 cm | 4 | 4 | 0 | 0 | 0 | 4
2632 | ORT TRAUM Jednotlivé nástroje | 15-222-02-07 | Hák poloostrý, 2zubý Volkmann, 22 cm | 2 | 2 | 0 | 0 | 0 | 2
2633 | ORT TRAUM Jednotlivé nástroje | 15-222-04-07 | Hák poloostrý, 4zubý Volkmann, 22 cm | 2 | 2 | 0 | 0 | 0 | 2
2634 | ORT TRAUM Jednotlivé nástroje | 15-222-06-07 | Hák poloostrý, 6zubý Volkmann, 22 cm | 2 | 2 | 0 | 0 | 0 | 2
2635 | ORT TRAUM Jednotlivé nástroje | 15-231-01-07 | Hák tupý, 1zubý Volkmann, 21,5 cm | 3 | 3 | 0 | 0 | 0 | 3
2636 | ORT TRAUM Jednotlivé nástroje | 15-289-07-07 | Hák tupý, 6zubý Israel, 70x70 mm, 25,5 cm | 4 | 4 | 0 | 0 | 0 | 4
2637 | ORT TRAUM Jednotlivé nástroje | 15-293-05-07 | Hák Langenbeck, 50x11 mm, 22,5 cm | 2 | 2 | 0 | 0 | 0 | 2
2638 | ORT TRAUM Jednotlivé nástroje | 15-351-03-07 | Hák Kocher, 43x20 mm, 22 cm | 4 | 4 | 0 | 0 | 0 | 4
2639 | ORT TRAUM Jednotlivé nástroje | 15-361-02-07 | Hák Middeldorpf, 22x22 mm, 23 cm | 4 | 4 | 0 | 0 | 0 | 4
2640 | ORT TRAUM Jednotlivé nástroje | 15-361-03-07 | Hák Middeldorpf, 26x31 mm, 24 cm | 4 | 4 | 0 | 0 | 0 | 4
2641 | ORT TRAUM Jednotlivé nástroje | 15-603-03-07 | Hák široký Mikulicz, 160x50 mm, 25 cm | 4 | 4 | 0 | 0 | 0 | 4
2642 | ORT TRAUM Jednotlivé nástroje | 15-727-14-07 | Rozvěrač tupý Scalp Contour, 13,5 cm, 3x4 | 4 | 4 | 0 | 0 | 0 | 4
2643 | ORT TRAUM Jednotlivé nástroje | 15-727-14-07 | Rozvěrač tupý Scalp Contour, 13,5 cm, 3x4 | 4 | 4 | 0 | 0 | 0 | 4
2644 | ORT TRAUM Jednotlivé nástroje | 15-732-20-07 | Rozvěrač Anderson-Adson, 90 mm, 20 cm, 4x4 | 4 | 4 | 0 | 0 | 0 | 4
2645 | ORT TRAUM Jednotlivé nástroje | 15-750-13-07 | Rozvěrač ostrý Weitlaner-Loktite, 13 cm, 3x4 | 4 | 4 | 0 | 0 | 0 | 4
2646 | ORT TRAUM Jednotlivé nástroje | 15-750-16-07 | Rozvěrač ostrý Weitlaner-Loktite, 16 cm, 3x4 | 4 | 4 | 0 | 0 | 0 | 4
2647 | ORT TRAUM Jednotlivé nástroje | 15-754-15-07 | Rozvěrač ostrý Mollison, 15 cm, 4x4 | 4 | 4 | 0 | 0 | 0 | 4
2648 | ORT TRAUM Jednotlivé nástroje | 15-770-26-07 | Rozvěrač ran s ostrými branžemi Adson, 3x4, 24,5 cm | 4 | 4 | 0 | 0 | 0 | 4
2649 | ORT TRAUM Jednotlivé nástroje | 15-774-00-07 | Rozvěrač Cloward, 25 cm, komplet se dvěma branžemi | 4 | 4 | 0 | 0 | 0 | 4
2650 | ORT TRAUM Jednotlivé nástroje | 15-775-00-07 | Rozvěrač Cloward, 15 cm, komplet se dvěma branžemi | 2 | 2 | 0 | 0 | 0 | 2
2651 | ORT TRAUM Jednotlivé nástroje | 15-775-40-07 | Samostatná branže pro rozvěrač, 40 mm | 3 | 3 | 0 | 0 | 0 | 3
2652 | ORT TRAUM Jednotlivé nástroje | 15-775-60-07 | Samostatná branže pro rozvěrač, 60 mm | 3 | 3 | 0 | 0 | 0 | 3
2653 | ORT TRAUM Jednotlivé nástroje | 15-778-02-07 | Rozvěrač s tupými branžemi Beckmann-Eaton, 30,5 cm, 4x4 | 3 | 3 | 0 | 0 | 0 | 3
2654 | ORT TRAUM Jednotlivé nástroje | 15-802-13-07 | Rozvěrač ran Gelpi-Loktite, 13 cm | 4 | 4 | 0 | 0 | 0 | 4
2655 | ORT TRAUM Jednotlivé nástroje | 15-802-18-07 | Rozvěrač ran Gelpi-Loktite, 18 cm | 4 | 4 | 0 | 0 | 0 | 4
2656 | ORT TRAUM Jednotlivé nástroje | 16-100-16-01 | Sonda paličková, oboustranná, prům. 2 mm, 16 cm | 2 | 2 | 0 | 0 | 0 | 2
2657 | ORT TRAUM Jednotlivé nástroje | 18-580-08-07 | Redonova jehla, fig. 8 | 2 | 2 | 0 | 0 | 0 | 2
2658 | ORT TRAUM Jednotlivé nástroje | 18-580-10-07 | Redonova jehla, fig. 10 | 2 | 2 | 0 | 0 | 0 | 2
2659 | ORT TRAUM Jednotlivé nástroje | 18-580-12-07 | Redonova jehla, fig. 12 | 2 | 2 | 0 | 0 | 0 | 2
2660 | ORT TRAUM Jednotlivé nástroje | 18-580-14-07 | Redonova jehla, fig. 14 | 3 | 3 | 0 | 0 | 0 | 3
2661 | ORT TRAUM Jednotlivé nástroje | 18-580-16-07 | Redonova jehla, fig. 16 | 1 | 1 | 0 | 0 | 0 | 1
2662 | ORT TRAUM Jednotlivé nástroje | 18-580-16-07 | Redonova jehla, fig. 16 | 3 | 3 | 0 | 0 | 0 | 3
2663 | ORT TRAUM Jednotlivé nástroje | 20-638-15-07 | TC jehelec Crile-Wood rovný, 15 cm, miniprofil | 2 | 2 | 0 | 0 | 0 | 2
2664 | ORT TRAUM Jednotlivé nástroje | 20-676-20-07 | TC jehelec Mathieu rovný, 20 cm, normal profil | 2 | 2 | 0 | 0 | 0 | 2
2665 | ORT TRAUM Jednotlivé nástroje | 20-841-20-07 | Podvazová jehla Deschamps levotočivá, tupá, 20 cm | 2 | 2 | 0 | 0 | 0 | 2
2666 | ORT TRAUM Jednotlivé nástroje | 22-516-14-07 | Kleště ploché, 13,5 cm | 3 | 3 | 0 | 0 | 0 | 3
2667 | ORT TRAUM Jednotlivé nástroje | 22-519-01-07 | Kleště s plochými čelistmi, 17,5 cm | 4 | 4 | 0 | 0 | 0 | 4
2668 | ORT TRAUM Jednotlivé nástroje | 22-523-22-07 | TC kleště štípací na drát do prům. 2,5 mm, 22 cm | 4 | 4 | 0 | 0 | 0 | 4
2669 | ORT TRAUM Jednotlivé nástroje | 22-523-24-07 | TC kleště štípací na drát, BIRNENSCHLUSS, 23 cm | 4 | 4 | 0 | 0 | 0 | 4
2670 | ORT TRAUM Jednotlivé nástroje | 22-528-00-07 | Kleště na drát do prům. 6,0, 55 cm | 2 | 2 | 0 | 0 | 0 | 2
2671 | ORT TRAUM Jednotlivé nástroje | 22-528-01-07 | TC klaště na drát, 38 cm | 1 | 1 | 0 | 0 | 0 | 1
2672 | ORT TRAUM Jednotlivé nástroje | 22-528-03-07 | Kleště na drát, 26cm | 1 | 1 | 0 | 0 | 0 | 1
2673 | ORT TRAUM Jednotlivé nástroje | 22-535-01-07 | Podvazová jehla kostní Demel, fig. 1 | 2 | 2 | 0 | 0 | 0 | 2
2674 | ORT TRAUM Jednotlivé nástroje | 22-535-02-07 | Podvazová jehla kostní Demel, fig. 2 | 2 | 2 | 0 | 0 | 0 | 2
2675 | ORT TRAUM Jednotlivé nástroje | 22-535-03-07 | Podvazová jehla kostní Demel, fig. 3 | 2 | 2 | 0 | 0 | 0 | 2
2676 | ORT TRAUM Jednotlivé nástroje | 23-119-04-07 | Kostní dláto Alexander žlábkové, 4 mm, 17,5 cm | 5 | 5 | 0 | 0 | 0 | 5
2677 | ORT TRAUM Jednotlivé nástroje | 23-119-06-07 | Kostní dláto Alexander žlábkové, 6 mm, 17,5 cm | 5 | 5 | 0 | 0 | 0 | 5
2678 | ORT TRAUM Jednotlivé nástroje | 23-119-08-07 | Kostní dláto Alexander žlábkové, 8 mm, 17,5 mm | 5 | 5 | 0 | 0 | 0 | 5
2679 | ORT TRAUM Jednotlivé nástroje | 23-125-15-07 | Kostní dláto, Stille, fein, 15 mm, 20,5 cm | 2 | 2 | 0 | 0 | 0 | 2
2680 | ORT TRAUM Jednotlivé nástroje | 23-125-20-07 | Kostní dláto, Stille, fein, 20 mm, 20,5 cm | 3 | 3 | 0 | 0 | 0 | 3
2681 | ORT TRAUM Jednotlivé nástroje | 23-127-20-07 | Kostní dláto Stille žlábkové, 20 mm, 20 cm | 1 | 1 | 0 | 0 | 0 | 1
2682 | ORT TRAUM Jednotlivé nástroje | 23-127-25-07 | Kostní dláto Stille žlábkové, 25 mm, 20 cm | 1 | 1 | 0 | 0 | 0 | 1
2683 | ORT TRAUM Jednotlivé nástroje | 23-130-00-04 | Držíák na čepele dlát, si., 18.5 cm | 3 | 3 | 0 | 0 | 0 | 3
2684 | ORT TRAUM Jednotlivé nástroje | 23-130-55-07 | Výměnná čepel, 5 mm, 8,5 cm | 3 | 3 | 0 | 0 | 0 | 3
2685 | ORT TRAUM Jednotlivé nástroje | 23-130-60-07 | Výměnná čepel, 10 mm, 8,5 cm | 3 | 3 | 0 | 0 | 0 | 3
2686 | ORT TRAUM Jednotlivé nástroje | 23-130-66-07 | Výměnná čepel, 16 mm, 8,5 cm | 3 | 3 | 0 | 0 | 0 | 3
2687 | ORT TRAUM Jednotlivé nástroje | 23-130-85-07 | Výměnná čepel, 25 mm, 8,5 cm | 3 | 3 | 0 | 0 | 0 | 3
2688 | ORT TRAUM Jednotlivé nástroje | 23-131-05-04 | Kostní dláto Lexer, rovné, Si., 5mm, 24,5cm | 1 | 1 | 0 | 0 | 0 | 1
2689 | ORT TRAUM Jednotlivé nástroje | 23-199-12-04 | Pilník, Caspar, Si., Ø 12 mm, 20 cm | 3 | 3 | 0 | 0 | 0 | 3
2690 | ORT TRAUM Jednotlivé nástroje | 23-215-19-07 | Kladivo Cottle, plan/konvex, prům. 30 mm, 300 g, 19 cm | 2 | 2 | 0 | 0 | 0 | 2
2691 | ORT TRAUM Jednotlivé nástroje | 23-218-22-04 | Kladivo, 650 gr., Si., 25 cm | 2 | 2 | 0 | 0 | 0 | 2
2692 | ORT TRAUM Jednotlivé nástroje | 23-304-20-07 | Ostrá lžička Volkmann, fig. 00, 17 cm | 2 | 2 | 0 | 0 | 0 | 2
2693 | ORT TRAUM Jednotlivé nástroje | 23-304-40-07 | Ostrá lžička Volkmann, fig. 0000, 17 cm | 2 | 2 | 0 | 0 | 0 | 2
2694 | ORT TRAUM Jednotlivé nástroje | 23-305-01-07 | Ostrá lžička Volkmann, fig. 1, 17 cm | 2 | 2 | 0 | 0 | 0 | 2
2695 | ORT TRAUM Jednotlivé nástroje | 23-426-10-07 | Raspatorium, Cobbs, 10 mm, 23 cm | 2 | 2 | 0 | 0 | 0 | 2
2696 | ORT TRAUM Jednotlivé nástroje | 23-426-13-07 | Raspatorium, Cobbs, 13 mm, 23 cm | 2 | 2 | 0 | 0 | 0 | 2
2697 | ORT TRAUM Jednotlivé nástroje | 23-436-07-07 | Raspatorium Williger, 7 mm, 16 cm | 2 | 2 | 0 | 0 | 0 | 2
2698 | ORT TRAUM Jednotlivé nástroje | 23-539-08-07 | Kostní hák Mini-Hohmann, 8 mm, 16 cm | 4 | 4 | 0 | 0 | 0 | 4
2699 | ORT TRAUM Jednotlivé nástroje | 23-541-18-07 | Kostní hák Hohmann, 18 mm, 23,5 cm | 4 | 4 | 0 | 0 | 0 | 4
2700 | ORT TRAUM Jednotlivé nástroje | 23-541-43-07 | Kostní hák Hohmann, 43 mm, 23,5 cm | 3 | 3 | 0 | 0 | 0 | 3
2701 | ORT TRAUM Jednotlivé nástroje | 23-547-24-07 | Kostní hák Hohmann, 24 mm, 27,5 cm | 4 | 4 | 0 | 0 | 0 | 4
2702 | ORT TRAUM Jednotlivé nástroje | 23-710-20-07 | Kleště Bircher-Ganske rovné, 21,5 cm | 1 | 1 | 0 | 0 | 0 | 1
2703 | ORT TRAUM Jednotlivé nástroje | 23-734-26-07 | Kleště kostní Farabeuf-Lambotte, 26 cm | 2 | 2 | 0 | 0 | 0 | 2
2704 | ORT TRAUM Jednotlivé nástroje | 23-749-15-07 | Kleště kostní zahnuté, 2,5 mm, 15 cm | 4 | 4 | 0 | 0 | 0 | 4
2705 | ORT TRAUM Jednotlivé nástroje | 23-777-01-07 | Kleště štípací Stellbrink jemné, 2mm, 17 cm | 3 | 3 | 0 | 0 | 0 | 3
2706 | ORT TRAUM Jednotlivé nástroje | 23-815-16-07 | Kleště kostní štípací Mead, 1A, 16,5 cm | 3 | 3 | 0 | 0 | 0 | 3
2707 | ORT TRAUM Jednotlivé nástroje | 23-905-24-07 | Kleště kostní štípací Leksell-Stille široké, 24,5 cm | 2 | 2 | 0 | 0 | 0 | 2
2708 | ORT TRAUM Jednotlivé nástroje | 23-934-14-07 | Kleště kostní Liston rovné, 14 cm | 2 | 2 | 0 | 0 | 0 | 2
2709 | ORT TRAUM Jednotlivé nástroje | 23-950-18-07 | Kleště kostní Ruskin-Liston rovné, 18,5 cm | 2 | 2 | 0 | 0 | 0 | 2
2710 | ORT TRAUM Jednotlivé nástroje | 23-962-00-07 | Držák rukou Vickers | 2 | 2 | 0 | 0 | 0 | 2
2711 | ORT TRAUM Jednotlivé nástroje | 24-388-16-07 | Atraumatická cévní pinzeta De Bakey rovná, 2,0 mm, 16 cm | 4 | 4 | 0 | 0 | 0 | 4
2712 | ORT TRAUM Jednotlivé nástroje | 24-388-20-07 | Atraumatická cévní pinzeta De Bakey rovná, 2,0 mm, 20 cm | 4 | 4 | 0 | 0 | 0 | 4
2713 | ORT TRAUM Jednotlivé nástroje | 24-974-17-07 | Kostní rozvěrač Inge, plochý | 1 | 1 | 0 | 0 | 0 | 1
2714 | ORT TRAUM Jednotlivé nástroje | 24-974-17-07 | Kostní rozvěrač Inge, plochý | 1 | 1 | 0 | 0 | 0 | 1
2715 | ORT TRAUM Jednotlivé nástroje | 25-229-30-07 | Ohýbací lis | 2 | 2 | 0 | 0 | 0 | 2
2716 | ORT TRAUM Jednotlivé nástroje | 25-516-13-07 | Modelovací kleště, 13 cm | 5 | 5 | 0 | 0 | 0 | 5
2717 | ORT TRAUM Jednotlivé nástroje | 28-215-03-07 | Háček Kaye, fig. 1, 13 cm | 4 | 4 | 0 | 0 | 0 | 4
2718 | ORT TRAUM Jednotlivé nástroje | 37-545-18-07 | Elevatorium, FREER, 18 cm | 2 | 2 | 0 | 0 | 0 | 2
2719 | ORT TRAUM Jednotlivé nástroje | 37-682-01-07 | TC nosní rašple Fomon oboustranná, 1/2, 20,5 cm | 2 | 2 | 0 | 0 | 0 | 2
2720 | ORT TRAUM Jednotlivé nástroje | 37-682-05-07 | TC nosní rašple Fomon oboustranná, 9/10, 20,5 cm | 2 | 2 | 0 | 0 | 0 | 2
2721 | ORT TRAUM Jednotlivé nástroje | 48-156-06-07 | Septální osteotom Obwegeser, 6 mm, 18,5 cm | 2 | 2 | 0 | 0 | 0 | 2
2722 | ORT TRAUM Jednotlivé nástroje | 48-156-08-07 | Septální osteotom Obwegeser, 8 mm, 18,5 cm | 2 | 2 | 0 | 0 | 0 | 2
2723 | ORT TRAUM Jednotlivé nástroje | 48-316-21-07 | Nosní šídlo Tessier, 2,5 mm, 21 cm | 2 | 2 | 0 | 0 | 0 | 2
2724 | ORT TRAUM Malé síto kostní | 15-240-01-07 | Hák ostrý, 1zubý Kocher, 22 cm | 1 | 5 | 0 | 5 | 0 | 10
2725 | ORT TRAUM Malé síto kostní | 23-450-05-07 | Raspatorium Semb, fig. 5, 21 cm | 1 | 5 | 0 | 5 | 0 | 10
2726 | ORT TRAUM Malé síto kostní | 23-439-08-07 | Raspatorium, 8 mm, 17 cm | 1 | 5 | 0 | 5 | 0 | 10
2727 | ORT TRAUM Malé síto kostní | 23-402-19-07 | Raspatorium Langenbeck lehce zahnuté, 18 cm | 1 | 5 | 0 | 5 | 0 | 10
2728 | ORT TRAUM Malé síto kostní | 23-486-17-07 | Elevatorium Adson rovné, 17,5 cm | 1 | 5 | 0 | 5 | 0 | 10
2729 | ORT TRAUM Malé síto kostní | 23-304-40-07 | Ostrá lžička Volkmann, fig. 0000, 17 cm | 1 | 5 | 0 | 5 | 0 | 10
2730 | ORT TRAUM Malé síto kostní | 23-301-01-07 | Ostrá lžička Schede, fig. 1, 17 cm | 1 | 5 | 0 | 5 | 0 | 10
2731 | ORT TRAUM Malé síto kostní | 23-301-02-07 | Ostrá lžička Schede, fig. 2, 17 cm | 1 | 5 | 0 | 5 | 0 | 10
2732 | ORT TRAUM Malé síto kostní | 23-134-25-04 | Osteotom, Lexer, Si., 25 mm, 22 cm | 1 | 5 | 0 | 5 | 0 | 10
2733 | ORT TRAUM Malé síto kostní | 23-132-08-04 | Osteotom, Mini-Lexer, Si., 8 mm, 18 cm | 1 | 5 | 0 | 5 | 0 | 10
2734 | ORT TRAUM Malé síto kostní | 23-132-12-04 | Osteotom, Mini-Lexer, Si., 12 mm, 18 cm | 1 | 5 | 0 | 5 | 0 | 10
2735 | ORT TRAUM Malé síto kostní | 23-214-02-07 | Kladivo Lucae, průměr 25 mm, 260 g, 19,5 cm | 1 | 5 | 0 | 5 | 0 | 10
2736 | ORT TRAUM Malé síto kostní | 15-240-01-07 | Hák ostrý, 1zubý Kocher, 22 cm | 1 | 5 | 0 | 5 | 0 | 10
2737 | ORT TRAUM Malé síto kostní | 15-220-01-07 | Hák ostrý, 1zubý Volkmann, 22 cm | 1 | 5 | 0 | 5 | 0 | 10
2738 | ORT TRAUM Malé síto kostní | 23-539-08-07 | Kostní hák Mini-Hohmann, 8 mm, 16 cm | 2 | 10 | 0 | 10 | 0 | 20
2739 | ORT TRAUM Malé síto kostní | 23-539-15-07 | Kostní hák, 14 mm, 16 cm | 2 | 10 | 0 | 10 | 0 | 20
2740 | ORT TRAUM Malé síto kostní | 23-777-01-07 | Kleště štípací Stellbrink jemné, 2mm, 17 cm | 1 | 5 | 0 | 5 | 0 | 10
2741 | ORT TRAUM Malé síto kostní | 22-523-16-07 | TC kleště štípací na drát, měkké dráty do prům. 2,0, tvrdé dráty do prům. 1,6 mm, 16 cm | 1 | 5 | 0 | 5 | 0 | 10
2742 | ORT TRAUM Malé síto kostní | 22-510-15-07 | Kleště na tvarování drátu, 15 cm | 1 | 5 | 0 | 5 | 0 | 10
2743 | ORT TRAUM Malé síto kostní | 22-519-02-07 | Kleště s plochými čelistmi a drážkou, 17 cm | 2 | 10 | 0 | 10 | 0 | 20
2744 | ORT TRAUM Malé síto kostní | 23-951-18-07 | Kleště kostní Ruskin-Liston zahnuté, 18,5 cm | 1 | 5 | 0 | 5 | 0 | 10
2745 | ORT TRAUM Malé síto kostní | 23-197-08-04 | Pilník na kostní štěpy, Caspar, Si., Ø 8 mm, 22 cm | 1 | 5 | 0 | 5 | 0 | 10
2746 | ORT TRAUM Malé síto kostní | 23-815-16-07 | Kleště kostní štípací Mead, 1A, 16,5 cm | 1 | 5 | 0 | 5 | 0 | 10
2747 | ORT TRAUM Malé síto kostní | 48-316-21-07 | Nosní šídlo Tessier, 2,5 mm, 21 cm | 1 | 5 | 0 | 5 | 0 | 10
2748 | ORT TRAUM Malé síto kostní | 55-442-15-04 | Sterilizační kontejner MicroStop 2, 600x300x160 mm | 1 | 5 | 0 | 5 | 0 | 10
2749 | ORT TRAUM Malé síto kostní | 55-443-12-04 | Barevný element - červený | 2 | 10 | 0 | 10 | 0 | 20
2750 | ORT TRAUM Malé síto kostní | 55-443-22-04 | Kódovací štítek 2 - s popisem bez otvoru | 2 | 10 | 0 | 10 | 0 | 20
2751 | ORT TRAUM Malé síto kostní | 55-804-50-01 | Sterilizační síto marTray, DIN, 477x251x64 mm | 1 | 5 | 0 | 5 | 0 | 10
2752 | ORT TRAUM Malé síto měkké tkáně | 10-100-04-07 | Držák čepelek č. 4, 13,5 cm | 1 | 5 | 0 | 5 | 0 | 10
2753 | ORT TRAUM Malé síto měkké tkáně | 10-130-03-07 | Držák čepelek č. 3, 12 cm | 1 | 5 | 0 | 5 | 0 | 10
2754 | ORT TRAUM Malé síto měkké tkáně | 11-100-14-07 | Chirurgické nůžky Standard rovné, tupo-tupé, 14,5 cm | 1 | 5 | 0 | 5 | 0 | 10
2755 | ORT TRAUM Malé síto měkké tkáně | 11-107-13-07 | Chirurgické nůžky Standard zahnuté, tupo-ostré, 13 cm | 1 | 5 | 0 | 5 | 0 | 10
2756 | ORT TRAUM Malé síto měkké tkáně | 11-127-14-07 | Chirurgické nůžky Grazil zahnuté, tupo-ostré, 14,5 cm | 1 | 5 | 0 | 5 | 0 | 10
2757 | ORT TRAUM Malé síto měkké tkáně | 11-889-14-07 | Eagle nůžky Metzenbaum-Fino, zahnuté, 14 cm | 1 | 5 | 0 | 5 | 0 | 10
2758 | ORT TRAUM Malé síto měkké tkáně | 12-331-15-07 | Chirurgická pinzeta Stille, 1x2 háčky, 15 cm | 1 | 5 | 0 | 5 | 0 | 10
2759 | ORT TRAUM Malé síto měkké tkáně | 12-120-14-07 | Anatomická pinzeta Standard úzká, 14,5 cm | 1 | 5 | 0 | 5 | 0 | 10
2760 | ORT TRAUM Malé síto měkké tkáně | 12-321-14-07 | Chirurgická pinzeta úzká, 1x2 z., 14,5 cm | 1 | 5 | 0 | 5 | 0 | 10
2761 | ORT TRAUM Malé síto měkké tkáně | 12-406-15-07 | Anatomická pinzeta Micro-Adson, 15 cm | 2 | 10 | 0 | 10 | 0 | 20
2762 | ORT TRAUM Malé síto měkké tkáně | 13-303-02-07 | Arteriální svorka Baby-Mixter, silně zahnutá, 14 cm | 1 | 5 | 0 | 5 | 0 | 10
2763 | ORT TRAUM Malé síto měkké tkáně | 13-312-14-07 | Arteriální svorka - kochr Halsted-Mosquito rovná, 1x2 háčky, 14 cm | 2 | 10 | 0 | 10 | 0 | 20
2764 | ORT TRAUM Malé síto měkké tkáně | 13-320-12-07 | Arteriální svorka Micro-Mosquito rovná, 12 cm | 2 | 10 | 0 | 10 | 0 | 20
2765 | ORT TRAUM Malé síto měkké tkáně | 13-321-12-07 | Arteriální svorka Micro-Mosquito zahnutá, 12 cm | 2 | 10 | 0 | 10 | 0 | 20
2766 | ORT TRAUM Malé síto měkké tkáně | 13-375-13-07 | Arteriální svorka zahnutá Péan, 13 cm | 1 | 5 | 0 | 5 | 0 | 10
2767 | ORT TRAUM Malé síto měkké tkáně | 13-410-16-07 | Arteriální svorka Peán-Rochester rovná, 16 cm | 1 | 5 | 0 | 5 | 0 | 10
2768 | ORT TRAUM Malé síto měkké tkáně | 14-222-27-07 | Tampónové kleště Gross-Maier rovné, se zámkem, 26,5 cm | 2 | 10 | 0 | 10 | 0 | 20
2769 | ORT TRAUM Malé síto měkké tkáně | 15-091-10-07 | Hák Desmarres, 10 mm, 16 cm | 2 | 10 | 0 | 10 | 0 | 20
2770 | ORT TRAUM Malé síto měkké tkáně | 15-095-22-07 | Hák Mini-Langenbeck, 22x8 mm, 16 cm | 1 | 5 | 0 | 5 | 0 | 10
2771 | ORT TRAUM Malé síto měkké tkáně | 15-100-04-07 | Háček ostrý, jemný, 4zubý, 16,5 cm | 1 | 5 | 0 | 5 | 0 | 10
2772 | ORT TRAUM Malé síto měkké tkáně | 15-200-04-07 | Hák ostrý, jemný, 16 cm | 1 | 5 | 0 | 5 | 0 | 10
2773 | ORT TRAUM Malé síto měkké tkáně | 15-211-01-07 | Hák tupý, 1zubý Volkmann, 21,5 cm | 1 | 5 | 0 | 5 | 0 | 10
2774 | ORT TRAUM Malé síto měkké tkáně | 15-293-03-07 | Hák Langenbeck, 30x16 mm, 22,5 cm | 1 | 5 | 0 | 5 | 0 | 10
2775 | ORT TRAUM Malé síto měkké tkáně | 15-301-25-07 | Hák Langenbeck, 6x25 mm, 16 cm | 1 | 5 | 0 | 5 | 0 | 10
2776 | ORT TRAUM Malé síto měkké tkáně | 15-361-01-07 | Hák Middeldorpf, 18x17 mm, 21,5 cm | 2 | 10 | 0 | 10 | 0 | 20
2777 | ORT TRAUM Malé síto měkké tkáně | 16-100-20-01 | Sonda paličková, oboustranná, prům. 2 mm, 20 cm | 1 | 5 | 0 | 5 | 0 | 10
2778 | ORT TRAUM Malé síto měkké tkáně | 17-412-20-07 | Kovové měřítko, mm/palce 20 cm | 1 | 5 | 0 | 5 | 0 | 10
2779 | ORT TRAUM Malé síto měkké tkáně | 18-580-08-07 | Redonova jehla, fig. 8 | 1 | 5 | 0 | 5 | 0 | 10
2780 | ORT TRAUM Malé síto měkké tkáně | 18-580-10-07 | Redonova jehla, fig. 10 | 1 | 5 | 0 | 5 | 0 | 10
2781 | ORT TRAUM Malé síto měkké tkáně | 20-642-16-07 | TC jehelec Mayo-Hegar rovný, 16 cm, normal profil | 1 | 5 | 0 | 5 | 0 | 10
2782 | ORT TRAUM Malé síto měkké tkáně | 37-702-15-07 | Nosní háček Freer dvojzubý, 15 cm | 1 | 5 | 0 | 5 | 0 | 10
2783 | ORT TRAUM Malé síto měkké tkáně | 20-674-20-07 | TC jehelec Mathieu-Kocher rovný, 20 cm, normal profil | 1 | 5 | 0 | 5 | 0 | 10
2784 | ORT TRAUM Malé síto měkké tkáně | 28-406-11-07 | Nůžky na ligaturu, Stevens, tupo-tupé, rovné, 11,5 cm | 1 | 5 | 0 | 5 | 0 | 10
2785 | ORT TRAUM Malé síto měkké tkáně | 55-442-15-04 | Sterilizační kontejner MicroStop 2, 600x300x160 mm | 1 | 5 | 0 | 5 | 0 | 10
2786 | ORT TRAUM Malé síto měkké tkáně | 55-443-12-04 | Barevný element - červený | 2 | 10 | 0 | 10 | 0 | 20
2787 | ORT TRAUM Malé síto měkké tkáně | 55-443-22-04 | Kódovací štítek 2 - s popisem bez otvoru | 2 | 10 | 0 | 10 | 0 | 20
2788 | ORT TRAUM Malé síto měkké tkáně | 55-804-50-01 | Sterilizační síto marTray, DIN, 477x251x64 mm | 1 | 5 | 0 | 5 | 0 | 10
2789 | ORT TRAUM Osteotomie rozšíření | 23-130-00-04 | Držíák na čepele dlát, si., 18.5 cm | 1 | 2 | 0 | 0 | 0 | 2
2790 | ORT TRAUM Osteotomie rozšíření | 23-130-99-07 | Upínací klíč pro 23-130-00 | 1 | 2 | 0 | 0 | 0 | 2
2791 | ORT TRAUM Osteotomie rozšíření | 23-130-25-07 | Výměnná čepel skosená, 25 mm, 8,5 cm | 1 | 2 | 0 | 0 | 0 | 2
2792 | ORT TRAUM Osteotomie rozšíření | 23-130-16-07 | Výměnná čepel skosená, 16 mm, 8,5 cm | 1 | 2 | 0 | 0 | 0 | 2
2793 | ORT TRAUM Osteotomie rozšíření | 23-130-10-07 | Výměnná čepel skosená, 10 mm, 8,5 cm | 1 | 2 | 0 | 0 | 0 | 2
2794 | ORT TRAUM Osteotomie rozšíření | 23-130-05-07 | Výměnná čepel skosená, 5 mm, 8,5 cm | 1 | 2 | 0 | 0 | 0 | 2
2795 | ORT TRAUM Osteotomie rozšíření | 23-124-25-07 | Kostní dláto Stille, 25 mm, 20 cm | 1 | 2 | 0 | 0 | 0 | 2
2796 | ORT TRAUM Osteotomie rozšíření | 23-124-15-07 | Kostní dláto Stille, 15 mm, 20 cm | 1 | 2 | 0 | 0 | 0 | 2
2797 | ORT TRAUM Osteotomie rozšíření | 23-124-10-07 | Kostní dláto Stille, 10 mm, 20 cm | 1 | 2 | 0 | 0 | 0 | 2
2798 | ORT TRAUM Osteotomie rozšíření | 23-127-25-07 | Kostní dláto Stille žlábkové, 25 mm, 20 cm | 1 | 2 | 0 | 0 | 0 | 2
2799 | ORT TRAUM Osteotomie rozšíření | 23-127-20-07 | Kostní dláto Stille žlábkové, 20 mm, 20 cm | 1 | 2 | 0 | 0 | 0 | 2
2800 | ORT TRAUM Osteotomie rozšíření | 23-127-15-07 | Kostní dláto Stille žlábkové, 15 mm, 20 cm | 1 | 2 | 0 | 0 | 0 | 2
2801 | ORT TRAUM Osteotomie rozšíření | 23-127-10-07 | Kostní dláto Stille žlábkové, 10 mm, 20 cm | 1 | 2 | 0 | 0 | 0 | 2
2802 | ORT TRAUM Osteotomie rozšíření | 23-134-30-04 | Osteotom, Lexer, Si., 30 mm, 22 cm | 1 | 2 | 0 | 0 | 0 | 2
2803 | ORT TRAUM Osteotomie rozšíření | 55-440-10-04 | Sterilizační kontejner MicroStop 2, 300x300x110 mm | 1 | 2 | 0 | 0 | 0 | 2
2804 | ORT TRAUM Osteotomie rozšíření | 55-443-12-04 | Barevný element - červený | 2 | 4 | 0 | 0 | 0 | 4
2805 | ORT TRAUM Osteotomie rozšíření | 55-443-22-04 | Kódovací štítek 2 - s popisem bez otvoru | 2 | 4 | 0 | 0 | 0 | 4
2806 | ORT TRAUM Osteotomie rozšíření | 55-804-25-01 | Sterilizační síto marTray, 1/2, 240x251x44 mm | 1 | 2 | 0 | 0 | 0 | 2
2807 | ORT TRAUM Síto endoprotézy | 10-100-04-07 | Držák čepelek č. 4, 13,5 cm | 1 | 2 | 0 | 8 | 6 | 16
2808 | ORT TRAUM Síto endoprotézy | 10-104-41-07 | Držák čepelek č. 4L, dlouhý, rovný, masivní | 1 | 2 | 0 | 8 | 6 | 16
2809 | ORT TRAUM Síto endoprotézy | 11-107-14-07 | Chirurgické nůžky Standard zahnuté, tupo-ostré, 14,5 cm | 2 | 4 | 0 | 16 | 12 | 32
2810 | ORT TRAUM Síto endoprotézy | 12-302-20-07 | Chirurgická pinzeta, 2x3 háčky, 20 cm | 1 | 2 | 0 | 8 | 6 | 16
2811 | ORT TRAUM Síto endoprotézy | 12-321-20-07 | Chirurgická pinzeta úzká, 1x2 háčky, 20 cm | 2 | 4 | 0 | 16 | 12 | 32
2812 | ORT TRAUM Síto endoprotézy | 12-120-20-07 | Anatomická pinzeta Standard úzká, 20 cm | 1 | 2 | 0 | 8 | 6 | 16
2813 | ORT TRAUM Síto endoprotézy | 12-301-16-07 | Chirurgická pinzeta, 1x2 háčky, 16 cm | 2 | 4 | 0 | 16 | 12 | 32
2814 | ORT TRAUM Síto endoprotézy | 12-321-16-07 | Chirurgická pinzeta úzká, 1x2 háčky, 16 cm | 2 | 4 | 0 | 16 | 12 | 32
2815 | ORT TRAUM Síto endoprotézy | 12-120-14-07 | Anatomická pinzeta Standard úzká, 14,5 cm | 1 | 2 | 0 | 8 | 6 | 16
2816 | ORT TRAUM Síto endoprotézy | 13-384-16-07 | Arteriální svorka jemná, rovná Kocher, 16 cm, 1x2 | 2 | 4 | 0 | 16 | 12 | 32
2817 | ORT TRAUM Síto endoprotézy | 13-410-16-07 | Arteriální svorka Peán-Rochester rovná, 16 cm | 2 | 4 | 0 | 16 | 12 | 32
2818 | ORT TRAUM Síto endoprotézy | 13-381-16-07 | Arteriální svorka zahnutá Pean-Nippon, 16 cm | 2 | 4 | 0 | 16 | 12 | 32
2819 | ORT TRAUM Síto endoprotézy | 13-415-24-07 | Arteriální svorka - kochr Ochsner zahnutá, 1x2, 24 cm | 4 | 8 | 0 | 32 | 24 | 64
2820 | ORT TRAUM Síto endoprotézy | 13-443-02-07 | Svorka Overholt-Geissendoerfer zahnutá, 20 cm | 2 | 4 | 0 | 16 | 12 | 32
2821 | ORT TRAUM Síto endoprotézy | 13-915-15-07 | Svorka na prádlo Backhaus, 15 cm | 2 | 4 | 0 | 16 | 12 | 32
2822 | ORT TRAUM Síto endoprotézy | 14-222-27-07 | Tampónové kleště Gross-Maier rovné, se zámkem, 26,5 cm | 2 | 4 | 0 | 16 | 12 | 32
2823 | ORT TRAUM Síto endoprotézy | 14-222-20-07 | Tampónové kleště Gross-Maier rovné, se zámkem, 20 cm | 2 | 4 | 0 | 16 | 12 | 32
2824 | ORT TRAUM Síto endoprotézy | 15-222-06-07 | Hák poloostrý, 6zubý Volkmann, 22 cm | 2 | 4 | 0 | 16 | 12 | 32
2825 | ORT TRAUM Síto endoprotézy | 15-240-01-07 | Hák ostrý, 1zubý Kocher, 22 cm | 1 | 2 | 0 | 8 | 6 | 16
2826 | ORT TRAUM Síto endoprotézy | 15-242-01-07 | Hák poloostrý, 1zubý Kocher, 22 cm | 1 | 2 | 0 | 8 | 6 | 16
2827 | ORT TRAUM Síto endoprotézy | 15-317-05-07 | Hák Kocher-Langenbeck, 40x11 mm, 22 cm | 2 | 4 | 0 | 16 | 12 | 32
2828 | ORT TRAUM Síto endoprotézy | 15-315-18-07 | Hák tupý Kocher, 23 cm, 43x18 mm | 1 | 2 | 0 | 8 | 6 | 16
2829 | ORT TRAUM Síto endoprotézy | 15-315-25-07 | Hák tupý Kocher, 23 cm, 63x25 mm | 1 | 2 | 0 | 8 | 6 | 16
2830 | ORT TRAUM Síto endoprotézy | 15-351-03-07 | Hák Kocher, 43x20 mm, 22 cm | 2 | 4 | 0 | 16 | 12 | 32
2831 | ORT TRAUM Síto endoprotézy | 15-603-02-07 | Hák široký Mikulicz, 125x50 mm, 25 cm | 1 | 2 | 0 | 8 | 6 | 16
2832 | ORT TRAUM Síto endoprotézy | 18-580-12-07 | Redonova jehla, fig. 12 | 2 | 4 | 0 | 16 | 12 | 32
2833 | ORT TRAUM Síto endoprotézy | 20-676-20-07 | TC jehelec Mathieu rovný, 20 cm, normal profil | 2 | 4 | 0 | 16 | 12 | 32
2834 | ORT TRAUM Síto endoprotézy | 22-519-01-07 | Kleště s plochými čelistmi, 17,5 cm | 1 | 2 | 0 | 8 | 6 | 16
2835 | ORT TRAUM Síto endoprotézy | 23-134-10-04 | Osteotom, Lexer, Si., 10 mm, 22 cm | 1 | 2 | 0 | 8 | 6 | 16
2836 | ORT TRAUM Síto endoprotézy | 23-134-15-04 | Osteotom, Lexer, Si., 15 mm, 22 cm | 1 | 2 | 0 | 8 | 6 | 16
2837 | ORT TRAUM Síto endoprotézy | 23-134-20-04 | Osteotom, Lexer, Si., 20 mm, 22 cm | 1 | 2 | 0 | 8 | 6 | 16
2838 | ORT TRAUM Síto endoprotézy | 23-134-25-04 | Osteotom, Lexer, Si., 25 mm, 22 cm | 1 | 2 | 0 | 8 | 6 | 16
2839 | ORT TRAUM Síto endoprotézy | 23-135-20-04 | Kostní dláto Lexer žlábkové Si., 20 mm, 22 cm | 1 | 2 | 0 | 8 | 6 | 16
2840 | ORT TRAUM Síto endoprotézy | 23-135-10-04 | Kostní dláto Lexer žlábkové Si., 10 mm, 22 cm | 1 | 2 | 0 | 8 | 6 | 16
2841 | ORT TRAUM Síto endoprotézy | 23-197-08-04 | Pilník na kostní štěpy, Caspar, Si., Ø 8 mm, 22 cm | 1 | 2 | 0 | 8 | 6 | 16
2842 | ORT TRAUM Síto endoprotézy | 23-215-19-07 | Kladivo Cottle, plan/konvex, prům. 30 mm, 300 g, 19 cm | 1 | 2 | 0 | 8 | 6 | 16
2843 | ORT TRAUM Síto endoprotézy | 23-218-22-04 | Kladivo, 650 gr., Si., 25 cm | 1 | 2 | 0 | 8 | 6 | 16
2844 | ORT TRAUM Síto endoprotézy | 23-282-10-04 | Ostrá lžíce Volkmann, fig. 0, 27 cm | 1 | 2 | 0 | 8 | 6 | 16
2845 | ORT TRAUM Síto endoprotézy | 23-282-04-04 | Ostrá lžíce Volkmann, Fig. 4, Si., 27 cm | 1 | 2 | 0 | 8 | 6 | 16
2846 | ORT TRAUM Síto endoprotézy | 23-426-13-07 | Raspatorium, Cobbs, 13 mm, 23 cm | 1 | 2 | 0 | 8 | 6 | 16
2847 | ORT TRAUM Síto endoprotézy | 23-541-18-07 | Kostní hák Hohmann, 18 mm, 23,5 cm | 5 | 10 | 0 | 40 | 30 | 80
2848 | ORT TRAUM Síto endoprotézy | 23-541-43-07 | Kostní hák Hohmann, 43 mm, 23,5 cm | 2 | 4 | 0 | 16 | 12 | 32
2849 | ORT TRAUM Síto endoprotézy | 23-547-24-07 | Kostní hák Hohmann, 24 mm, 27,5 cm | 2 | 4 | 0 | 16 | 12 | 32
2850 | ORT TRAUM Síto endoprotézy | 23-710-20-07 | Kleště Bircher-Ganske rovné, 21,5 cm | 1 | 2 | 0 | 8 | 6 | 16
2851 | ORT TRAUM Síto endoprotézy | 23-732-26-07 | Kleště kostní Farabeuf, 26 cm | 1 | 2 | 0 | 8 | 6 | 16
2852 | ORT TRAUM Síto endoprotézy | 23-905-24-07 | Kleště kostní štípací Leksell-Stille široké, 24,5 cm | 1 | 2 | 0 | 8 | 6 | 16
2853 | ORT TRAUM Síto endoprotézy | 23-950-18-07 | Kleště kostní Ruskin-Liston rovné, 18,5 cm | 1 | 2 | 0 | 8 | 6 | 16
2854 | ORT TRAUM Síto endoprotézy | 23-815-16-07 | Kleště kostní štípací Mead, 1A, 16,5 cm | 1 | 2 | 0 | 8 | 6 | 16
2855 | ORT TRAUM Síto endoprotézy | 48-316-21-07 | Nosní šídlo Tessier, 2,5 mm, 21 cm | 1 | 2 | 0 | 8 | 6 | 16
2856 | ORT TRAUM Síto endoprotézy | 17-412-30-07 | Kovové měřítko, mm/palce 30 cm | 1 | 2 | 0 | 8 | 6 | 16
2857 | ORT TRAUM Síto endoprotézy | 55-442-15-04 | Sterilizační kontejner MicroStop 2, 600x300x160 mm | 2 | 4 | 0 | 16 | 12 | 32
2858 | ORT TRAUM Síto endoprotézy | 55-443-12-04 | Barevný element - červený | 4 | 8 | 0 | 32 | 24 | 64
2859 | ORT TRAUM Síto endoprotézy | 55-443-22-04 | Kódovací štítek 2 - s popisem bez otvoru | 4 | 8 | 0 | 32 | 24 | 64
2860 | ORT TRAUM Síto endoprotézy | 55-804-50-01 | Sterilizační síto marTray, DIN, 477x251x64 mm | 2 | 4 | 0 | 16 | 12 | 32
2861 | ORT TRAUM Síto ruka kosti | 17-412-20-07 | Kovové měřítko, mm/palce 20 cm | 1 | 6 | 0 | 4 | 0 | 10
2862 | ORT TRAUM Síto ruka kosti | 10-130-03-07 | Držák čepelek č. 3, 12 cm | 1 | 6 | 0 | 4 | 0 | 10
2863 | ORT TRAUM Síto ruka kosti | 11-107-14-07 | Chirurgické nůžky Standard zahnuté, tupo-ostré, 14,5 cm | 1 | 6 | 0 | 4 | 0 | 10
2864 | ORT TRAUM Síto ruka kosti | 11-344-11-07 | Jemné preparační nůžky rovné, 11 cm | 1 | 6 | 0 | 4 | 0 | 10
2865 | ORT TRAUM Síto ruka kosti | 11-127-14-07 | Chirurgické nůžky Grazil zahnuté, tupo-ostré, 14,5 cm | 1 | 6 | 0 | 4 | 0 | 10
2866 | ORT TRAUM Síto ruka kosti | 11-955-14-07 | Chirurgické nůžky Metzenbaum-Fino zahnuté, tupo-tupé, 14,5 cm, TC model | 1 | 6 | 0 | 4 | 0 | 10
2867 | ORT TRAUM Síto ruka kosti | 11-983-11-07 | Jemné chirurgické nůžky zahnuté, ostré, 11,5 cm, TC model | 1 | 6 | 0 | 4 | 0 | 10
2868 | ORT TRAUM Síto ruka kosti | 12-301-14-07 | Chirurgická pinzeta, 1x2 háčky, 14,5 cm | 1 | 6 | 0 | 4 | 0 | 10
2869 | ORT TRAUM Síto ruka kosti | 12-120-14-07 | Anatomická pinzeta Standard úzká, 14,5 cm | 1 | 6 | 0 | 4 | 0 | 10
2870 | ORT TRAUM Síto ruka kosti | 12-372-15-07 | Chirurgická pinzeta Semken jemná, 1x2 háčky, 15 cm | 1 | 6 | 0 | 4 | 0 | 10
2871 | ORT TRAUM Síto ruka kosti | 12-406-12-07 | Chirurgická pinzeta Micro-Adson, 1x2 háčky, 12 cm | 1 | 6 | 0 | 4 | 0 | 10
2872 | ORT TRAUM Síto ruka kosti | 12-406-15-07 | Anatomická pinzeta Micro-Adson, 15 cm | 1 | 6 | 0 | 4 | 0 | 10
2873 | ORT TRAUM Síto ruka kosti | 13-312-12-07 | Arteriální svorka - kochr Halsted-Mosquito rovná, 1x2 háčky, 12,5 cm | 2 | 12 | 0 | 8 | 0 | 20
2874 | ORT TRAUM Síto ruka kosti | 13-320-12-07 | Arteriální svorka Micro-Mosquito rovná, 12 cm | 2 | 12 | 0 | 8 | 0 | 20
2875 | ORT TRAUM Síto ruka kosti | 13-321-12-07 | Arteriální svorka Micro-Mosquito zahnutá, 12 cm | 2 | 12 | 0 | 8 | 0 | 20
2876 | ORT TRAUM Síto ruka kosti | 13-380-16-07 | Arteriální svorka rovná Pean-Nippon, 16 cm | 1 | 6 | 0 | 4 | 0 | 10
2877 | ORT TRAUM Síto ruka kosti | 13-384-16-07 | Arteriální svorka jemná, rovná Kocher, 16 cm, 1x2 | 1 | 6 | 0 | 4 | 0 | 10
2878 | ORT TRAUM Síto ruka kosti | 14-222-27-07 | Tampónové kleště Gross-Maier rovné, se zámkem, 26,5 cm | 2 | 12 | 0 | 8 | 0 | 20
2879 | ORT TRAUM Síto ruka kosti | 15-074-01-07 | Háček ostrý 1zubý, 16,5 cm | 1 | 6 | 0 | 4 | 0 | 10
2880 | ORT TRAUM Síto ruka kosti | 15-074-02-07 | Háček ostrý 2zubý, 16,5 cm | 1 | 6 | 0 | 4 | 0 | 10
2881 | ORT TRAUM Síto ruka kosti | 15-074-03-07 | Háček ostrý 3zubý, 16,5 cm | 1 | 6 | 0 | 4 | 0 | 10
2882 | ORT TRAUM Síto ruka kosti | 15-075-01-07 | Háček tupý, 1zubý, 16,5 cm | 2 | 12 | 0 | 8 | 0 | 20
2883 | ORT TRAUM Síto ruka kosti | 15-086-04-07 | Háček ostrý, 4zubý, 16,5 cm | 2 | 12 | 0 | 8 | 0 | 20
2884 | ORT TRAUM Síto ruka kosti | 15-091-12-07 | Hák Desmarres, 12 mm, 16 cm | 2 | 12 | 0 | 8 | 0 | 20
2885 | ORT TRAUM Síto ruka kosti | 15-100-01-07 | Háček ostrý, jemný, 1zubý, 16,5 cm | 1 | 6 | 0 | 4 | 0 | 10
2886 | ORT TRAUM Síto ruka kosti | 15-161-01-07 | Hák Senn-Green, 20x6 mm, 17,5 cm | 2 | 12 | 0 | 8 | 0 | 20
2887 | ORT TRAUM Síto ruka kosti | 15-714-10-07 | Rozvěrač ostrý Alm, 10 cm, 4x4 | 1 | 6 | 0 | 4 | 0 | 10
2888 | ORT TRAUM Síto ruka kosti | 15-748-10-07 | Rozvěrač ostrý Weitlaner-Loktite, 10 cm, 2x3 | 1 | 6 | 0 | 4 | 0 | 10
2889 | ORT TRAUM Síto ruka kosti | 15-750-16-07 | Rozvěrač ostrý Weitlaner-Loktite, 16 cm, 3x4 | 1 | 6 | 0 | 4 | 0 | 10
2890 | ORT TRAUM Síto ruka kosti | 16-100-16-01 | Sonda paličková, oboustranná, prům. 2 mm, 16 cm | 1 | 6 | 0 | 4 | 0 | 10
2891 | ORT TRAUM Síto ruka kosti | 16-170-13-01 | Sonda žlábková, paličková, 13 cm | 1 | 6 | 0 | 4 | 0 | 10
2892 | ORT TRAUM Síto ruka kosti | 18-610-15-07 | Kanyla, 1,5x80 mm | 1 | 6 | 0 | 4 | 0 | 10
2893 | ORT TRAUM Síto ruka kosti | 20-638-15-07 | TC jehelec Crile-Wood rovný, 15 cm, miniprofil | 1 | 6 | 0 | 4 | 0 | 10
2894 | ORT TRAUM Síto ruka kosti | 20-674-20-07 | TC jehelec Mathieu-Kocher rovný, 20 cm, normal profil | 1 | 6 | 0 | 4 | 0 | 10
2895 | ORT TRAUM Síto ruka kosti | 20-857-20-07 | Podvazová jehla Deschamps levotočivá, tupá, 21 cm | 1 | 6 | 0 | 4 | 0 | 10
2896 | ORT TRAUM Síto ruka kosti | 55-442-15-04 | Sterilizační kontejner MicroStop 2, 600x300x160 mm | 1 | 6 | 0 | 4 | 0 | 10
2897 | ORT TRAUM Síto ruka kosti | 55-443-12-04 | Barevný element - červený | 2 | 12 | 0 | 8 | 0 | 20
2898 | ORT TRAUM Síto ruka kosti | 55-443-22-04 | Kódovací štítek 2 - s popisem bez otvoru | 2 | 12 | 0 | 8 | 0 | 20
2899 | ORT TRAUM Síto ruka kosti | 55-804-50-01 | Sterilizační síto marTray, DIN, 477x251x64 mm | 1 | 6 | 0 | 4 | 0 | 10
2900 | ORT TRAUM Síto ruka měkké tkáně | 22-519-02-07 | Kleště s plochými čelistmi a drážkou, 17 cm | 1 | 6 | 0 | 4 | 0 | 10
2901 | ORT TRAUM Síto ruka měkké tkáně | 22-523-16-07 | TC kleště štípací na drát, měkké dráty do prům. 2,0, tvrdé dráty do prům. 1,6 mm, 16 cm | 1 | 6 | 0 | 4 | 0 | 10
2902 | ORT TRAUM Síto ruka měkké tkáně | 23-109-05-07 | Kostní dláto Partsch žlábkové, 5 mm, 13,5 cm | 1 | 6 | 0 | 4 | 0 | 10
2903 | ORT TRAUM Síto ruka měkké tkáně | 23-124-15-07 | Kostní dláto Stille, 15 mm, 20 cm | 1 | 6 | 0 | 4 | 0 | 10
2904 | ORT TRAUM Síto ruka měkké tkáně | 23-197-05-04 | Pilník na kostní štěpy, Caspar, Si., Ø 5 mm, 22 cm | 1 | 6 | 0 | 4 | 0 | 10
2905 | ORT TRAUM Síto ruka měkké tkáně | 23-215-19-07 | Kladivo Cottle, plan/konvex, prům. 30 mm, 300 g, 19 cm | 1 | 6 | 0 | 4 | 0 | 10
2906 | ORT TRAUM Síto ruka měkké tkáně | 23-304-20-07 | Ostrá lžička Volkmann, fig. 00, 17 cm | 1 | 6 | 0 | 4 | 0 | 10
2907 | ORT TRAUM Síto ruka měkké tkáně | 23-305-01-07 | Ostrá lžička Volkmann, fig. 1, 17 cm | 1 | 6 | 0 | 4 | 0 | 10
2908 | ORT TRAUM Síto ruka měkké tkáně | 23-452-54-07 | Raspatorium Molt, fig. 854, 18 cm | 1 | 6 | 0 | 4 | 0 | 10
2909 | ORT TRAUM Síto ruka měkké tkáně | 23-486-17-07 | Elevatorium Adson rovné, 17,5 cm | 1 | 6 | 0 | 4 | 0 | 10
2910 | ORT TRAUM Síto ruka měkké tkáně | 37-545-18-07 | Elevatorium, FREER, 18 cm | 1 | 6 | 0 | 4 | 0 | 10
2911 | ORT TRAUM Síto ruka měkké tkáně | 23-539-08-07 | Kostní hák Mini-Hohmann, 8 mm, 16 cm | 2 | 12 | 0 | 8 | 0 | 20
2912 | ORT TRAUM Síto ruka měkké tkáně | 23-539-15-07 | Kostní hák, 14 mm, 16 cm | 2 | 12 | 0 | 8 | 0 | 20
2913 | ORT TRAUM Síto ruka měkké tkáně | 23-679-11-07 | Kleště úchopové Caroll silně zahnuté, 11,5 cm | 1 | 6 | 0 | 4 | 0 | 10
2914 | ORT TRAUM Síto ruka měkké tkáně | 23-721-09-07 | Kostní repoziční kleště, malé, Backhaus | 2 | 12 | 0 | 8 | 0 | 20
2915 | ORT TRAUM Síto ruka měkké tkáně | 23-721-14-07 | Kleště kostní úchopové, 15 cm | 1 | 6 | 0 | 4 | 0 | 10
2916 | ORT TRAUM Síto ruka měkké tkáně | 23-749-15-07 | Kleště kostní zahnuté, 2,5 mm, 15 cm | 2 | 12 | 0 | 8 | 0 | 20
2917 | ORT TRAUM Síto ruka měkké tkáně | 23-777-01-07 | Kleště štípací Stellbrink jemné, 2mm, 17 cm | 1 | 6 | 0 | 4 | 0 | 10
2918 | ORT TRAUM Síto ruka měkké tkáně | 23-847-17-07 | Kleště kostní štípací Luer široké, zahnuté, 18 cm | 1 | 6 | 0 | 4 | 0 | 10
2919 | ORT TRAUM Síto ruka měkké tkáně | 28-215-03-07 | Háček Kaye, fig. 1, 13 cm | 2 | 12 | 0 | 8 | 0 | 20
2920 | ORT TRAUM Síto ruka měkké tkáně | 37-702-15-07 | Nosní háček Freer dvojzubý, 15 cm | 2 | 12 | 0 | 8 | 0 | 20
2921 | ORT TRAUM Síto ruka měkké tkáně | 38-790-08-07 | Osteotom Dunn-Dautrey, 8 mm, 16,5 cm | 1 | 6 | 0 | 4 | 0 | 10
2922 | ORT TRAUM Síto ruka měkké tkáně | 48-194-13-07 | Kleště ploché Obwegeser, 13 cm | 1 | 6 | 0 | 4 | 0 | 10
2923 | ORT TRAUM Síto ruka měkké tkáně | 22-130-14-07 | Kostní šídlo, 13,5 cm | 1 | 6 | 0 | 4 | 0 | 10
2924 | ORT TRAUM Síto ruka měkké tkáně | 55-442-15-04 | Sterilizační kontejner MicroStop 2, 600x300x160 mm | 1 | 6 | 0 | 4 | 0 | 10
2925 | ORT TRAUM Síto ruka měkké tkáně | 55-443-12-04 | Barevný element - červený | 2 | 12 | 0 | 8 | 0 | 20
2926 | ORT TRAUM Síto ruka měkké tkáně | 55-443-22-04 | Kódovací štítek 2 - s popisem bez otvoru | 2 | 12 | 0 | 8 | 0 | 20
2927 | ORT TRAUM Síto ruka měkké tkáně | 55-804-50-01 | Sterilizační síto marTray, DIN, 477x251x64 mm | 1 | 6 | 0 | 4 | 0 | 10
2928 | ORT TRAUM Síto velké kostní | 15-230-01-07 | Hák ostrý, 1zubý Volkmann, 21,5 cm | 1 | 5 | 0 | 5 | 0 | 10
2929 | ORT TRAUM Síto velké kostní | 23-541-43-07 | Kostní hák Hohmann, 43 mm, 23,5 cm | 2 | 10 | 0 | 10 | 0 | 20
2930 | ORT TRAUM Síto velké kostní | 23-547-24-07 | Kostní hák Hohmann, 24 mm, 27,5 cm | 2 | 10 | 0 | 10 | 0 | 20
2931 | ORT TRAUM Síto velké kostní | 23-541-18-07 | Kostní hák Hohmann, 18 mm, 23,5 cm | 3 | 15 | 0 | 15 | 0 | 30
2932 | ORT TRAUM Síto velké kostní | 23-450-05-07 | Raspatorium Semb, fig. 5, 21 cm | 1 | 5 | 0 | 5 | 0 | 10
2933 | ORT TRAUM Síto velké kostní | 23-426-10-07 | Raspatorium, Cobbs, 10 mm, 23 cm | 1 | 5 | 0 | 5 | 0 | 10
2934 | ORT TRAUM Síto velké kostní | 23-218-22-04 | Kladivo, 650 gr., Si., 25 cm | 1 | 5 | 0 | 5 | 0 | 10
2935 | ORT TRAUM Síto velké kostní | 23-518-16-07 | Mikroelevatorium, 16 cm | 1 | 5 | 0 | 5 | 0 | 10
2936 | ORT TRAUM Síto velké kostní | 22-519-01-07 | Kleště s plochými čelistmi, 17,5 cm | 1 | 5 | 0 | 5 | 0 | 10
2937 | ORT TRAUM Síto velké kostní | 23-280-20-04 | Ostrá lžíce Volkmann, Fig. 00, Si., 17 cm | 1 | 5 | 0 | 5 | 0 | 10
2938 | ORT TRAUM Síto velké kostní | 23-815-16-07 | Kleště kostní štípací Mead, 1A, 16,5 cm | 1 | 5 | 0 | 5 | 0 | 10
2939 | ORT TRAUM Síto velké kostní | 23-905-24-07 | Kleště kostní štípací Leksell-Stille široké, 24,5 cm | 1 | 5 | 0 | 5 | 0 | 10
2940 | ORT TRAUM Síto velké kostní | 23-199-16-04 | Pilník, Caspar, Si., Ø 16 mm, 20 cm | 1 | 5 | 0 | 5 | 0 | 10
2941 | ORT TRAUM Síto velké kostní | 23-282-04-04 | Ostrá lžíce Volkmann, Fig. 4, Si., 27 cm | 1 | 5 | 0 | 5 | 0 | 10
2942 | ORT TRAUM Síto velké kostní | 23-282-03-04 | Ostrá lžíce Volkmann, Fig. 3, Si., 27 cm | 1 | 5 | 0 | 5 | 0 | 10
2943 | ORT TRAUM Síto velké kostní | 23-280-05-04 | Ostrá lžíce Volkmann, Fig. 5, Si., 17 cm | 1 | 5 | 0 | 5 | 0 | 10
2944 | ORT TRAUM Síto velké kostní | 23-124-10-07 | Kostní dláto Stille, 10 mm, 20 cm | 1 | 5 | 0 | 5 | 0 | 10
2945 | ORT TRAUM Síto velké kostní | 23-127-15-07 | Kostní dláto Stille žlábkové, 15 mm, 20 cm | 1 | 5 | 0 | 5 | 0 | 10
2946 | ORT TRAUM Síto velké kostní | 22-523-24-07 | TC kleště štípací na drát, BIRNENSCHLUSS, 23 cm | 1 | 5 | 0 | 5 | 0 | 10
2947 | ORT TRAUM Síto velké kostní | 23-124-20-07 | Kostní dláto Stille, 20 mm, 20 cm | 1 | 5 | 0 | 5 | 0 | 10
2948 | ORT TRAUM Síto velké kostní | 48-316-21-07 | Nosní šídlo Tessier, 2,5 mm, 21 cm | 1 | 5 | 0 | 5 | 0 | 10
2949 | ORT TRAUM Síto velké kostní | 55-442-15-04 | Sterilizační kontejner MicroStop 2, 600x300x160 mm | 1 | 5 | 0 | 5 | 0 | 10
2950 | ORT TRAUM Síto velké kostní | 55-443-12-04 | Barevný element - červený | 2 | 10 | 0 | 10 | 0 | 20
2951 | ORT TRAUM Síto velké kostní | 55-443-22-04 | Kódovací štítek 2 - s popisem bez otvoru | 2 | 10 | 0 | 10 | 0 | 20
2952 | ORT TRAUM Síto velké kostní | 55-804-50-01 | Sterilizační síto marTray, DIN, 477x251x64 mm | 1 | 5 | 0 | 5 | 0 | 10
2953 | ORT TRAUM Síto velké měkké tkáně | 10-100-04-07 | Držák čepelek č. 4, 13,5 cm | 1 | 5 | 0 | 5 | 0 | 10
2954 | ORT TRAUM Síto velké měkké tkáně | 10-104-41-07 | Držák čepelek č. 4L, dlouhý, rovný, masivní | 1 | 5 | 0 | 5 | 0 | 10
2955 | ORT TRAUM Síto velké měkké tkáně | 10-130-03-07 | Držák čepelek č. 3, 12 cm | 1 | 5 | 0 | 5 | 0 | 10
2956 | ORT TRAUM Síto velké měkké tkáně | 10-133-31-07 | Držák čepelek č. 3L, dlouhý, rovný, masivní | 1 | 5 | 0 | 5 | 0 | 10
2957 | ORT TRAUM Síto velké měkké tkáně | 11-127-14-07 | Chirurgické nůžky Grazil zahnuté, tupo-ostré, 14,5 cm | 1 | 5 | 0 | 5 | 0 | 10
2958 | ORT TRAUM Síto velké měkké tkáně | 11-943-18-07 | Chirurgické nůžky Metzenbaum zahnuté, 18 cm, TC model | 1 | 5 | 0 | 5 | 0 | 10
2959 | ORT TRAUM Síto velké měkké tkáně | 12-120-14-07 | Anatomická pinzeta Standard úzká, 14,5 cm | 1 | 5 | 0 | 5 | 0 | 10
2960 | ORT TRAUM Síto velké měkké tkáně | 12-302-14-07 | Chirurgická pinzeta, 2x3 háčky, 14,5 cm | 2 | 10 | 0 | 10 | 0 | 20
2961 | ORT TRAUM Síto velké měkké tkáně | 12-302-20-07 | Chirurgická pinzeta, 2x3 háčky, 20 cm | 1 | 5 | 0 | 5 | 0 | 10
2962 | ORT TRAUM Síto velké měkké tkáně | 12-321-14-07 | Chirurgická pinzeta úzká, 1x2 z., 14,5 cm | 2 | 10 | 0 | 10 | 0 | 20
2963 | ORT TRAUM Síto velké měkké tkáně | 12-321-20-07 | Chirurgická pinzeta úzká, 1x2 háčky, 20 cm | 2 | 10 | 0 | 10 | 0 | 20
2964 | ORT TRAUM Síto velké měkké tkáně | 13-410-16-07 | Arteriální svorka Peán-Rochester rovná, 16 cm | 1 | 5 | 0 | 5 | 0 | 10
2965 | ORT TRAUM Síto velké měkké tkáně | 13-384-16-07 | Arteriální svorka jemná, rovná Kocher, 16 cm, 1x2 | 1 | 5 | 0 | 5 | 0 | 10
2966 | ORT TRAUM Síto velké měkké tkáně | 13-415-20-07 | Arteriální svorka - kochr Ochsner zahnutá, 1x2, 20 cm | 1 | 5 | 0 | 5 | 0 | 10
2967 | ORT TRAUM Síto velké měkké tkáně | 13-415-24-07 | Arteriální svorka - kochr Ochsner zahnutá, 1x2, 24 cm | 1 | 5 | 0 | 5 | 0 | 10
2968 | ORT TRAUM Síto velké měkké tkáně | 13-443-02-07 | Svorka Overholt-Geissendoerfer zahnutá, 20 cm | 1 | 5 | 0 | 5 | 0 | 10
2969 | ORT TRAUM Síto velké měkké tkáně | 13-443-07-07 | Svorka Overholt-Geissendoerfer zahnutá, 22 cm | 2 | 10 | 0 | 10 | 0 | 20
2970 | ORT TRAUM Síto velké měkké tkáně | 14-222-27-07 | Tampónové kleště Gross-Maier rovné, se zámkem, 26,5 cm | 2 | 10 | 0 | 10 | 0 | 20
2971 | ORT TRAUM Síto velké měkké tkáně | 15-222-02-07 | Hák poloostrý, 2zubý Volkmann, 22 cm | 2 | 10 | 0 | 10 | 0 | 20
2972 | ORT TRAUM Síto velké měkké tkáně | 15-222-04-07 | Hák poloostrý, 4zubý Volkmann, 22 cm | 2 | 10 | 0 | 10 | 0 | 20
2973 | ORT TRAUM Síto velké měkké tkáně | 15-222-06-07 | Hák poloostrý, 6zubý Volkmann, 22 cm | 2 | 10 | 0 | 10 | 0 | 20
2974 | ORT TRAUM Síto velké měkké tkáně | 15-315-25-07 | Hák tupý Kocher, 23 cm, 63x25 mm | 1 | 5 | 0 | 5 | 0 | 10
2975 | ORT TRAUM Síto velké měkké tkáně | 15-317-05-07 | Hák Kocher-Langenbeck, 40x11 mm, 22 cm | 1 | 5 | 0 | 5 | 0 | 10
2976 | ORT TRAUM Síto velké měkké tkáně | 15-319-03-07 | Hák Kocher-Langenbeck, 13x60 mm, 22 cm | 1 | 5 | 0 | 5 | 0 | 10
2977 | ORT TRAUM Síto velké měkké tkáně | 15-351-03-07 | Hák Kocher, 43x20 mm, 22 cm | 1 | 5 | 0 | 5 | 0 | 10
2978 | ORT TRAUM Síto velké měkké tkáně | 15-361-02-07 | Hák Middeldorpf, 22x22 mm, 23 cm | 1 | 5 | 0 | 5 | 0 | 10
2979 | ORT TRAUM Síto velké měkké tkáně | 15-471-01-07 | Hák Kocher, 80x45 mm, 25 cm | 1 | 5 | 0 | 5 | 0 | 10
2980 | ORT TRAUM Síto velké měkké tkáně | 15-603-02-07 | Hák široký Mikulicz, 125x50 mm, 25 cm | 1 | 5 | 0 | 5 | 0 | 10
2981 | ORT TRAUM Síto velké měkké tkáně | 18-580-10-07 | Redonova jehla, fig. 10 | 1 | 5 | 0 | 5 | 0 | 10
2982 | ORT TRAUM Síto velké měkké tkáně | 18-580-12-07 | Redonova jehla, fig. 12 | 1 | 5 | 0 | 5 | 0 | 10
2983 | ORT TRAUM Síto velké měkké tkáně | 18-580-14-07 | Redonova jehla, fig. 14 | 1 | 5 | 0 | 5 | 0 | 10
2984 | ORT TRAUM Síto velké měkké tkáně | 17-412-30-07 | Kovové měřítko, mm/palce 30 cm | 1 | 5 | 0 | 5 | 0 | 10
2985 | ORT TRAUM Síto velké měkké tkáně | 20-676-20-07 | TC jehelec Mathieu rovný, 20 cm, normal profil | 2 | 10 | 0 | 10 | 0 | 20
2986 | ORT TRAUM Síto velké měkké tkáně | 23-713-20-07 | Kleště Bircher-Ganske lomené, 20 cm | 1 | 5 | 0 | 5 | 0 | 10
2987 | ORT TRAUM Síto velké měkké tkáně | 55-442-15-04 | Sterilizační kontejner MicroStop 2, 600x300x160 mm | 1 | 5 | 0 | 5 | 0 | 10
2988 | ORT TRAUM Síto velké měkké tkáně | 55-443-12-04 | Barevný element - červený | 2 | 10 | 0 | 10 | 0 | 20
2989 | ORT TRAUM Síto velké měkké tkáně | 55-443-22-04 | Kódovací štítek 2 - s popisem bez otvoru | 2 | 10 | 0 | 10 | 0 | 20
2990 | ORT TRAUM Síto velké měkké tkáně | 55-804-50-01 | Sterilizační síto marTray, DIN, 477x251x64 mm | 1 | 5 | 0 | 5 | 0 | 10
2991 | Plastické síto exize | 10-130-03-07 | Držák čepelek č. 3, 12 cm | 1 | 10 | 0 | 0 | 0 | 10
2992 | Plastické síto exize | 11-109-13-07 | Chirurgické nůžky Standard zahnuté, ostré, 13 cm | 1 | 10 | 0 | 0 | 0 | 10
2993 | Plastické síto exize | 12-250-12-07 | Anatomická pinzeta Adson, normalprofil, 12 cm, TC model | 1 | 10 | 0 | 0 | 0 | 10
2994 | Plastické síto exize | 12-252-12-07 | Chirurgická pinzeta Adson, 1x2 háčky, normalprofil, 12 cm, TC model | 2 | 20 | 0 | 0 | 0 | 20
2995 | Plastické síto exize | 12-326-13-07 | Chirurgická pinzeta jemná, 1x2 háčky, 13 cm | 1 | 10 | 0 | 0 | 0 | 10
2996 | Plastické síto exize | 13-311-12-07 | Arteriální svorka Halsted-Mosquito zahnutá, 12,5 cm | 2 | 20 | 0 | 0 | 0 | 20
2997 | Plastické síto exize | 13-312-12-07 | Arteriální svorka - kochr Halsted-Mosquito rovná, 1x2 háčky, 12,5 cm | 2 | 20 | 0 | 0 | 0 | 20
2998 | Plastické síto exize | 14-222-27-07 | Tampónové kleště Gross-Maier rovné, se zámkem, 26,5 cm | 1 | 10 | 0 | 0 | 0 | 10
2999 | Plastické síto exize | 15-072-02-07 | Háček ostrý, 2zubý Guthrie, 15,5 cm | 2 | 20 | 0 | 0 | 0 | 20
3000 | Plastické síto exize | 16-100-13-01 | Sonda paličková, oboustranná, prům. 2 mm, 13 cm | 1 | 10 | 0 | 0 | 0 | 10
3001 | Plastické síto exize | 20-638-15-07 | TC jehelec Crile-Wood rovný, 15 cm, miniprofil | 1 | 10 | 0 | 0 | 0 | 10
3002 | Plastické síto exize | 28-406-11-07 | Nůžky na ligaturu, Stevens, tupo-tupé, rovné, 11,5 cm | 1 | 10 | 0 | 0 | 0 | 10
3003 | Plastické síto exize | 55-440-15-04 | Sterilizační kontejner MicroStop 2, 300x300x160 mm | 1 | 10 | 0 | 0 | 0 | 10
3004 | Plastické síto exize | 55-443-12-04 | Barevný element - červený | 2 | 20 | 0 | 0 | 0 | 20
3005 | Plastické síto exize | 55-443-22-04 | Kódovací štítek 2 - s popisem bez otvoru | 2 | 20 | 0 | 0 | 0 | 20
3006 | Plastické síto exize | 55-804-26-01 | Sterilizační síto marTray, 1/2, 240x251x64 mm | 1 | 10 | 0 | 0 | 0 | 10
3007 | Plastické síto face lift | 12-302-18-07 | Chirurgická pinzeta, 2x3 háčky, 18 cm | 1 | 2 | 0 | 0 | 0 | 2
3008 | Plastické síto face lift | 13-311-12-07 | Arteriální svorka Halsted-Mosquito zahnutá, 12,5 cm | 3 | 6 | 0 | 0 | 0 | 6
3009 | Plastické síto face lift | 13-312-14-07 | Arteriální svorka - kochr Halsted-Mosquito rovná, 1x2 háčky, 14 cm | 1 | 2 | 0 | 0 | 0 | 2
3010 | Plastické síto face lift | 13-410-16-07 | Arteriální svorka Peán-Rochester rovná, 16 cm | 1 | 2 | 0 | 0 | 0 | 2
3011 | Plastické síto face lift | 13-915-08-07 | Svorka na prádlo Backhaus, 8 cm | 2 | 4 | 0 | 0 | 0 | 4
3012 | Plastické síto face lift | 15-101-02-07 | Háček tupý, jemný, 2zubý, 16,5 cm | 1 | 2 | 0 | 0 | 0 | 2
3013 | Plastické síto face lift | 15-315-20-07 | Hák tupý Kocher, 23 cm, 53x20 mm | 1 | 2 | 0 | 0 | 0 | 2
3014 | Plastické síto face lift | 15-319-06-07 | Hák Kocher-Langenbeck, 18x85 mm, 22 cm | 1 | 2 | 0 | 0 | 0 | 2
3015 | Plastické síto face lift | 16-100-13-01 | Sonda paličková, oboustranná, prům. 2 mm, 13 cm | 1 | 2 | 0 | 0 | 0 | 2
3016 | Plastické síto face lift | 20-637-13-07 | TC jehelec Halsey rovný, 13 cm, miniprofil | 1 | 2 | 0 | 0 | 0 | 2
3017 | Plastické síto face lift | 20-638-20-07 | TC jehelec Crile-Wood rovný, 20,5 cm, miniprofil | 1 | 2 | 0 | 0 | 0 | 2
3018 | Plastické síto face lift | 28-372-16-07 | Marker na facelift, Pitanguy, 5 mm, 16 cm | 1 | 2 | 0 | 0 | 0 | 2
3019 | Plastické síto face lift | 28-426-23-07 | Nůžky na ligaturu, Metzenb.-Nelson, rovné, 23 cm | 1 | 2 | 0 | 0 | 0 | 2
3020 | Plastické síto face lift | 28-468-16-07 | Nůžky na ligaturu Aquilla, Preparační, Lexer, rovné, 16cm | 1 | 2 | 0 | 0 | 0 | 2
3021 | Plastické síto face lift | 28-525-18-07 | TC nůžky Freeman zahnuté, 18 cm | 1 | 2 | 0 | 0 | 0 | 2
3022 | Plastické síto face lift | 30-190-16-07 | TC kleště na střevo Babcock, normal profil, 16,5 cm | 1 | 2 | 0 | 0 | 0 | 2
3023 | Plastické síto face lift | 36-661-18-07 | Paracentézní jehla Lucae bajonetová, 17,5 cm | 1 | 2 | 0 | 0 | 0 | 2
3024 | Plastické síto face lift | 37-698-10-07 | Nosní háček Kilner dvojzubý, 8 cm | 1 | 2 | 0 | 0 | 0 | 2
3025 | Plastické síto face lift | 37-704-02-07 | Háček Joseph dvojzubý, 2 mm, 16,5 cm | 1 | 2 | 0 | 0 | 0 | 2
3026 | Plastické síto face lift | 37-728-11-07 | Pinzeta Ogura, 4 mm, 11 cm | 1 | 2 | 0 | 0 | 0 | 2
3027 | Plastické síto face lift | 38-277-14-07 | Lžíce na jazyk - depresor Tobold, 15 cm | 1 | 2 | 0 | 0 | 0 | 2
3028 | Plastické síto face lift | 55-440-15-04 | Sterilizační kontejner MicroStop 2, 300x300x160 mm | 1 | 2 | 0 | 0 | 0 | 2
3029 | Plastické síto face lift | 55-443-12-04 | Barevný element - červený | 2 | 4 | 0 | 0 | 0 | 4
3030 | Plastické síto face lift | 55-443-22-04 | Kódovací štítek 2 - s popisem bez otvoru | 2 | 4 | 0 | 0 | 0 | 4
3031 | Plastické síto face lift | 55-804-26-01 | Sterilizační síto marTray, 1/2, 240x251x64 mm | 1 | 2 | 0 | 0 | 0 | 2
3032 | Plastické síto liposukce | 10-130-03-07 | Držák čepelek č. 3, 12 cm | 1 | 5 | 0 | 0 | 0 | 5
3033 | Plastické síto liposukce | 11-109-13-07 | Chirurgické nůžky Standard zahnuté, ostré, 13 cm | 1 | 5 | 0 | 0 | 0 | 5
3034 | Plastické síto liposukce | 28-406-11-07 | Nůžky na ligaturu, Stevens, tupo-tupé, rovné, 11,5 cm | 1 | 5 | 0 | 0 | 0 | 5
3035 | Plastické síto liposukce | 12-250-12-07 | Anatomická pinzeta Adson, normalprofil, 12 cm, TC model | 1 | 5 | 0 | 0 | 0 | 5
3036 | Plastické síto liposukce | 12-252-12-07 | Chirurgická pinzeta Adson, 1x2 háčky, normalprofil, 12 cm, TC model | 1 | 5 | 0 | 0 | 0 | 5
3037 | Plastické síto liposukce | 13-321-12-07 | Arteriální svorka Micro-Mosquito zahnutá, 12 cm | 1 | 5 | 0 | 0 | 0 | 5
3038 | Plastické síto liposukce | 14-222-27-07 | Tampónové kleště Gross-Maier rovné, se zámkem, 26,5 cm | 4 | 20 | 0 | 0 | 0 | 20
3039 | Plastické síto liposukce | 20-638-15-07 | TC jehelec Crile-Wood rovný, 15 cm, miniprofil | 1 | 5 | 0 | 0 | 0 | 5
3040 | Plastické síto liposukce | 55-440-15-04 | Sterilizační kontejner MicroStop 2, 300x300x160 mm | 1 | 5 | 0 | 0 | 0 | 5
3041 | Plastické síto liposukce | 55-443-12-04 | Barevný element - červený | 2 | 10 | 0 | 0 | 0 | 10
3042 | Plastické síto liposukce | 55-443-22-04 | Kódovací štítek 2 - s popisem bez otvoru | 2 | 10 | 0 | 0 | 0 | 10
3043 | Plastické síto liposukce | 55-804-26-01 | Sterilizační síto marTray, 1/2, 240x251x64 mm | 1 | 5 | 0 | 0 | 0 | 5
3044 | Plastické síto mikroskopické | 11-710-15-07 | Mikro-nůžky rovné, čepel 10 mm, kulatá ruk., 15 cm | 2 | 6 | 0 | 0 | 0 | 6
3045 | Plastické síto mikroskopické | 11-710-18-07 | Mikro-nůžky rovné, čepel 10 mm, kulatá ruk., 18 cm | 1 | 3 | 0 | 0 | 0 | 3
3046 | Plastické síto mikroskopické | 11-711-15-07 | Mikro-nůžky zahnuté, čepel 10 mm, kulatá ruk., 15 cm | 2 | 6 | 0 | 0 | 0 | 6
3047 | Plastické síto mikroskopické | 11-711-18-07 | Mikro-nůžky zahnuté, čepel 10 mm, kulatá ruk., 18 cm | 1 | 3 | 0 | 0 | 0 | 3
3048 | Plastické síto mikroskopické | 11-784-09-07 | Nůžky Salyer rovné, 9 cm | 1 | 3 | 0 | 0 | 0 | 3
3049 | Plastické síto mikroskopické | 11-801-10-07 | Nůžky Salyer zahnuté, 10 cm | 1 | 3 | 0 | 0 | 0 | 3
3050 | Plastické síto mikroskopické | 12-552-11-07 | Dilatat.-pinzeta, 10°, ? 0,20 mm, 11 cm | 1 | 3 | 0 | 0 | 0 | 3
3051 | Plastické síto mikroskopické | 12-566-15-07 | Mikropinzeta rovná, 6,0x0,7 mm, 15 cm | 1 | 3 | 0 | 0 | 0 | 3
3052 | Plastické síto mikroskopické | 12-567-15-07 | Mikropinzeta zahnutá, 6,0x0,7 mm, 15 cm | 1 | 3 | 0 | 0 | 0 | 3
3053 | Plastické síto mikroskopické | 12-567-18-07 | Mikropinzeta zahnutá, 6,0x0,7 mm, 18 cm | 1 | 3 | 0 | 0 | 0 | 3
3054 | Plastické síto mikroskopické | 12-578-15-09 | Anatomická Mikropinzeta titanová, rovná, 6,0x0,4 mm, 15 cm | 2 | 6 | 0 | 0 | 0 | 6
3055 | Plastické síto mikroskopické | 12-579-15-09 | Anatomická Mikropinzeta titanová, zahnutá, 6,0x0,4 mm, 15 cm | 4 | 12 | 0 | 0 | 0 | 12
3056 | Plastické síto mikroskopické | 13-050-14-07 | Aplikační pinzeta na svorky, bez zámku, 14,5 cm | 1 | 3 | 0 | 0 | 0 | 3
3057 | Plastické síto mikroskopické | 13-052-04-07 | Cévní svorka Biemer, 6 mm | 4 | 12 | 0 | 0 | 0 | 12
3058 | Plastické síto mikroskopické | 13-052-05-07 | Cévní svorka Biemer, 9 mm | 4 | 12 | 0 | 0 | 0 | 12
3059 | Plastické síto mikroskopické | 13-053-05-07 | Cévní svorka Biemer, 6 mm, úzká | 4 | 12 | 0 | 0 | 0 | 12
3060 | Plastické síto mikroskopické | 13-054-05-07 | Aproximátor Biemer-Mueller, rovný, 9 mm | 1 | 3 | 0 | 0 | 0 | 3
3061 | Plastické síto mikroskopické | 13-055-05-07 | Aproximátor Biemer-Mueller, lomený, 9 mm | 1 | 3 | 0 | 0 | 0 | 3
3062 | Plastické síto mikroskopické | 13-056-03-07 | Aproximátor Biemer-Mueller, rovný, 4,5 mm | 1 | 3 | 0 | 0 | 0 | 3
3063 | Plastické síto mikroskopické | 13-058-05-07 | Aproximátor Biemer-Mueller, rovný, 9 mm | 1 | 3 | 0 | 0 | 0 | 3
3064 | Plastické síto mikroskopické | 13-059-05-07 | Aproximátor Biemer-Mueller, lomený, 9 mm | 1 | 3 | 0 | 0 | 0 | 3
3065 | Plastické síto mikroskopické | 13-131-24-07 | Aplikační kleště na Mini Glover, 24 cm | 1 | 3 | 0 | 0 | 0 | 3
3066 | Plastické síto mikroskopické | 13-133-30-09 | Titanová atraumatická cévní svorka "buldog" zahnutá, 3 cm | 2 | 6 | 0 | 0 | 0 | 6
3067 | Plastické síto mikroskopické | 13-143-30-09 | Titanová atraumatická arteriální svorka "buldog" zahnutá, 3 cm | 2 | 6 | 0 | 0 | 0 | 6
3068 | Plastické síto mikroskopické | 18-528-15-01 | Odsávací kanyla Baron-Schuknecht, 1,5x75 mm | 1 | 3 | 0 | 0 | 0 | 3
3069 | Plastické síto mikroskopické | 18-641-20-07 | Tonsilární kanyla, zahnutá, 1,0x13 mm | 1 | 3 | 0 | 0 | 0 | 3
3070 | Plastické síto mikroskopické | 18-642-20-07 | Tonsilární kanyla, zahnutá, 1,3x13 mm | 1 | 3 | 0 | 0 | 0 | 3
3071 | Plastické síto mikroskopické | 18-647-20-07 | Odsávací kanyla, 2,0 mm, 16 cm | 1 | 3 | 0 | 0 | 0 | 3
3072 | Plastické síto mikroskopické | 20-005-15-07 | Mikro-jehelec zahnutý bez zámku 15 cm | 1 | 3 | 0 | 0 | 0 | 3
3073 | Plastické síto mikroskopické | 20-017-15-09 | TITAN-mikrojehelec zahnutý se zámkem, 15 cm | 1 | 3 | 0 | 0 | 0 | 3
3074 | Plastické síto mikroskopické | 20-019-15-09 | TITAN-mikrojehelec zahnutý bez zámku, 15 cm | 1 | 3 | 0 | 0 | 0 | 3
3075 | Plastické síto mikroskopické | 20-023-18-09 | TITAN-mikrojehelec zahnutý bez zámku, 18 cm | 1 | 3 | 0 | 0 | 0 | 3
3076 | Plastické síto mikroskopické | 55-440-15-04 | Sterilizační kontejner MicroStop 2, 300x300x160 mm | 1 | 3 | 0 | 0 | 0 | 3
3077 | Plastické síto mikroskopické | 55-443-12-04 | Barevný element - červený | 2 | 6 | 0 | 0 | 0 | 6
3078 | Plastické síto mikroskopické | 55-443-22-04 | Kódovací štítek 2 - s popisem bez otvoru | 2 | 6 | 0 | 0 | 0 | 6
3079 | Plastické síto mikroskopické | 55-804-26-01 | Sterilizační síto marTray, 1/2, 240x251x64 mm | 1 | 3 | 0 | 0 | 0 | 3
3080 | Plastické síto mikroskopické | 55-807-24-04 | Silikonová podložka pro 1/2 síto/koš, 234x244 mm | 1 | 3 | 0 | 0 | 0 | 3
3081 | Plastické síto rhinoplastika | 10-130-03-07 | Držák čepelek č. 3, 12 cm | 1 | 2 | 0 | 0 | 0 | 2
3082 | Plastické síto rhinoplastika | 11-107-14-07 | Chirurgické nůžky Standard zahnuté, tupo-ostré, 14,5 cm | 1 | 2 | 0 | 0 | 0 | 2
3083 | Plastické síto rhinoplastika | 11-380-90-07 | Jemné nůžky Dietrich lomené, 90°, 17 cm | 1 | 2 | 0 | 0 | 0 | 2
3084 | Plastické síto rhinoplastika | 11-955-14-07 | Chirurgické nůžky Metzenbaum-Fino zahnuté, tupo-tupé, 14,5 cm, TC model | 1 | 2 | 0 | 0 | 0 | 2
3085 | Plastické síto rhinoplastika | 11-298-14-07 | Preparační nůžky Metzenbaum rovné, branže ozubené, 14,5 cm | 1 | 2 | 0 | 0 | 0 | 2
3086 | Plastické síto rhinoplastika | 11-622-10-07 | Jemné chirurgické nůžky rovné, extra ploché, 10 cm | 1 | 2 | 0 | 0 | 0 | 2
3087 | Plastické síto rhinoplastika | 12-120-16-07 | Anatomická pinzeta Standard úzká, 16 cm | 1 | 2 | 0 | 0 | 0 | 2
3088 | Plastické síto rhinoplastika | 12-250-12-07 | Anatomická pinzeta Adson, normalprofil, 12 cm, TC model | 1 | 2 | 0 | 0 | 0 | 2
3089 | Plastické síto rhinoplastika | 12-252-12-07 | Chirurgická pinzeta Adson, 1x2 háčky, normalprofil, 12 cm, TC model | 1 | 2 | 0 | 0 | 0 | 2
3090 | Plastické síto rhinoplastika | 12-301-16-07 | Chirurgická pinzeta, 1x2 háčky, 16 cm | 1 | 2 | 0 | 0 | 0 | 2
3091 | Plastické síto rhinoplastika | 12-400-12-07 | Chirurgická pinzeta Adson-Brown, 7x7 háčků, 12 cm | 1 | 2 | 0 | 0 | 0 | 2
3092 | Plastické síto rhinoplastika | 13-312-12-07 | Arteriální svorka - kochr Halsted-Mosquito rovná, 1x2 háčky, 12,5 cm | 2 | 4 | 0 | 0 | 0 | 4
3093 | Plastické síto rhinoplastika | 13-320-12-07 | Arteriální svorka Micro-Mosquito rovná, 12 cm | 2 | 4 | 0 | 0 | 0 | 4
3094 | Plastické síto rhinoplastika | 13-321-12-07 | Arteriální svorka Micro-Mosquito zahnutá, 12 cm | 2 | 4 | 0 | 0 | 0 | 4
3095 | Plastické síto rhinoplastika | 13-384-16-07 | Arteriální svorka jemná, rovná Kocher, 16 cm, 1x2 | 2 | 4 | 0 | 0 | 0 | 4
3096 | Plastické síto rhinoplastika | 13-410-16-07 | Arteriální svorka Peán-Rochester rovná, 16 cm | 1 | 2 | 0 | 0 | 0 | 2
3097 | Plastické síto rhinoplastika | 13-915-13-07 | Svorka na prádlo Backhaus, 13 cm | 1 | 2 | 0 | 0 | 0 | 2
3098 | Plastické síto rhinoplastika | 14-222-27-07 | Tampónové kleště Gross-Maier rovné, se zámkem, 26,5 cm | 1 | 2 | 0 | 0 | 0 | 2
3099 | Plastické síto rhinoplastika | 15-072-02-07 | Háček ostrý, 2zubý Guthrie, 15,5 cm | 2 | 4 | 0 | 0 | 0 | 4
3100 | Plastické síto rhinoplastika | 20-637-13-07 | TC jehelec Halsey rovný, 13 cm, miniprofil | 1 | 2 | 0 | 0 | 0 | 2
3101 | Plastické síto rhinoplastika | 20-638-15-07 | TC jehelec Crile-Wood rovný, 15 cm, miniprofil | 1 | 2 | 0 | 0 | 0 | 2
3102 | Plastické síto rhinoplastika | 23-214-02-07 | Kladivo Lucae, průměr 25 mm, 260 g, 19,5 cm | 1 | 2 | 0 | 0 | 0 | 2
3103 | Plastické síto rhinoplastika | 23-407-19-07 | Papillární elevátor podle Akiyamy | 1 | 2 | 0 | 0 | 0 | 2
3104 | Plastické síto rhinoplastika | 23-436-04-07 | Raspatorium Kahre-Williger, 4 mm | 1 | 2 | 0 | 0 | 0 | 2
3105 | Plastické síto rhinoplastika | 23-436-07-07 | Raspatorium Williger, 7 mm, 16 cm | 1 | 2 | 0 | 0 | 0 | 2
3106 | Plastické síto rhinoplastika | 23-436-16-07 | Raspatorium Williger, 5 mm, 16 cm | 1 | 2 | 0 | 0 | 0 | 2
3107 | Plastické síto rhinoplastika | 28-400-13-07 | Nůžky na ligaturu, Jabaley, jemné, rovné, 13 cm | 1 | 2 | 0 | 0 | 0 | 2
3108 | Plastické síto rhinoplastika | 28-401-13-07 | Nůžky na ligaturu, Jabaley, jemné, zahnuté, 13 cm | 1 | 2 | 0 | 0 | 0 | 2
3109 | Plastické síto rhinoplastika | 36-817-01-01 | Nosní zrcátko Goldsmith, fig. 1 | 1 | 2 | 0 | 0 | 0 | 2
3110 | Plastické síto rhinoplastika | 36-858-14-07 | Nosní zrcátko Mod. Wien, 13,5 cm | 1 | 2 | 0 | 0 | 0 | 2
3111 | Plastické síto rhinoplastika | 36-859-50-07 | Nosní zrcátko Cottle, fig. 2, 50 mm, 13,5 cm | 1 | 2 | 0 | 0 | 0 | 2
3112 | Plastické síto rhinoplastika | 37-505-03-07 | Nůž na septum Ballenger zahnutý, 3 mm, 20 cm | 1 | 2 | 0 | 0 | 0 | 2
3113 | Plastické síto rhinoplastika | 37-531-16-07 | Elevatorium na septum Joseph, 16 cm | 1 | 2 | 0 | 0 | 0 | 2
3114 | Plastické síto rhinoplastika | 37-570-17-07 | Elevatorium, Septum, Nagata, 17 cm | 1 | 2 | 0 | 0 | 0 | 2
3115 | Plastické síto rhinoplastika | 37-622-03-07 | Osteotom Walter rovné, 3 mm, 19 cm | 1 | 2 | 0 | 0 | 0 | 2
3116 | Plastické síto rhinoplastika | 37-622-07-07 | Osteotom Walter rovné, 7 mm, 19 cm | 1 | 2 | 0 | 0 | 0 | 2
3117 | Plastické síto rhinoplastika | 37-622-09-07 | Osteotom Walter rovné, 9 mm, 19 cm | 1 | 2 | 0 | 0 | 0 | 2
3118 | Plastické síto rhinoplastika | 37-622-12-07 | Osteotom Walter rovné, 12 mm, 19 cm | 1 | 2 | 0 | 0 | 0 | 2
3119 | Plastické síto rhinoplastika | 37-623-04-07 | Nosní dlátko Fomon rovné, 4 mm, 16 cm | 1 | 2 | 0 | 0 | 0 | 2
3120 | Plastické síto rhinoplastika | 37-628-01-07 | Nosní dláto Silver rovné, 5 mm, 18 cm | 1 | 2 | 0 | 0 | 0 | 2
3121 | Plastické síto rhinoplastika | 37-628-02-07 | Nosní dláto Silver zahnuté do prava, 5 mm, 18 cm | 1 | 2 | 0 | 0 | 0 | 2
3122 | Plastické síto rhinoplastika | 37-652-00-07 | Drtič Cottle se svorkami | 1 | 2 | 0 | 0 | 0 | 2
3123 | Plastické síto rhinoplastika | 37-652-01-07 | Lis na chrupavku, Gubisch, 65x30 mm | 1 | 2 | 0 | 0 | 0 | 2
3124 | Plastické síto rhinoplastika | 37-652-02-04 | Teflonová řezací podložka, 5,5x8,7x1,2 cm | 2 | 4 | 0 | 0 | 0 | 4
3125 | Plastické síto rhinoplastika | 37-681-01-07 | Rašplová vložka, # 1 | 2 | 4 | 0 | 0 | 0 | 4
3126 | Plastické síto rhinoplastika | 37-681-02-07 | Rašplová vložka, # 2 | 2 | 4 | 0 | 0 | 0 | 4
3127 | Plastické síto rhinoplastika | 37-681-03-07 | Rašplová vložka, # 3 | 2 | 4 | 0 | 0 | 0 | 4
3128 | Plastické síto rhinoplastika | 37-681-04-07 | Rašplová vložka, # 4 | 2 | 4 | 0 | 0 | 0 | 4
3129 | Plastické síto rhinoplastika | 37-681-05-07 | Rašplová vložka, # 5 | 2 | 4 | 0 | 0 | 0 | 4
3130 | Plastické síto rhinoplastika | 37-681-06-07 | Rašplová vložka, # 6 | 2 | 4 | 0 | 0 | 0 | 4
3131 | Plastické síto rhinoplastika | 37-681-07-07 | Rašplová vložka, # 7 | 2 | 4 | 0 | 0 | 0 | 4
3132 | Plastické síto rhinoplastika | 37-681-08-07 | Rašplová vložka, # 8 | 2 | 4 | 0 | 0 | 0 | 4
3133 | Plastické síto rhinoplastika | 37-681-09-07 | Rašplová vložka, # 9 | 2 | 4 | 0 | 0 | 0 | 4
3134 | Plastické síto rhinoplastika | 37-681-10-07 | Rašplová vložka, # 10 | 2 | 4 | 0 | 0 | 0 | 4
3135 | Plastické síto rhinoplastika | 37-681-12-07 | Rukojeť pro TC rašplovou vložku, dvojitá, 15cm | 1 | 2 | 0 | 0 | 0 | 2
3136 | Plastické síto rhinoplastika | 37-681-13-07 | Klíč pro rukojeť | 1 | 2 | 0 | 0 | 0 | 2
3137 | Plastické síto rhinoplastika | 37-699-11-07 | Hák Converse, 11 cm | 1 | 2 | 0 | 0 | 0 | 2
3138 | Plastické síto rhinoplastika | 37-715-14-07 | Nosní háček Aufricht oboustranný, 12 cm | 1 | 2 | 0 | 0 | 0 | 2
3139 | Plastické síto rhinoplastika | 37-724-01-07 | Nosní kleště na septum Cottle-Walsham, fig. 1, 23 cm | 1 | 2 | 0 | 0 | 0 | 2
3140 | Plastické síto rhinoplastika | 55-442-15-04 | Sterilizační kontejner MicroStop 2, 600x300x160 mm | 1 | 2 | 0 | 0 | 0 | 2
3141 | Plastické síto rhinoplastika | 55-443-12-04 | Barevný element - červený | 2 | 4 | 0 | 0 | 0 | 4
3142 | Plastické síto rhinoplastika | 55-443-22-04 | Kódovací štítek 2 - s popisem bez otvoru | 2 | 4 | 0 | 0 | 0 | 4
3143 | Plastické síto rhinoplastika | 55-804-50-01 | Sterilizační síto marTray, DIN, 477x251x64 mm | 1 | 2 | 0 | 0 | 0 | 2
3144 | Plastické síto ruka rozšíření | 13-311-12-07 | Arteriální svorka Halsted-Mosquito zahnutá, 12,5 cm | 2 | 8 | 0 | 0 | 0 | 8
3145 | Plastické síto ruka rozšíření | 13-312-12-07 | Arteriální svorka - kochr Halsted-Mosquito rovná, 1x2 háčky, 12,5 cm | 5 | 20 | 0 | 0 | 0 | 20
3146 | Plastické síto ruka rozšíření | 13-384-14-07 | Arteriální svorka jemná, rovná Kocher, 14 cm, 1x2 | 1 | 4 | 0 | 0 | 0 | 4
3147 | Plastické síto ruka rozšíření | 15-091-14-07 | Hák Desmarres, 14 mm, 16 cm | 2 | 8 | 0 | 0 | 0 | 8
3148 | Plastické síto ruka rozšíření | 15-751-13-07 | Rozvěrač tupý Weitlaner-Loktite, 13 cm, 3x4 | 1 | 4 | 0 | 0 | 0 | 4
3149 | Plastické síto ruka rozšíření | 16-175-14-01 | Sonda žlábková Doyen, 14,5 cm | 1 | 4 | 0 | 0 | 0 | 4
3150 | Plastické síto ruka rozšíření | 24-825-16-07 | Dura háček Graham tupý, 16,5 cm | 1 | 4 | 0 | 0 | 0 | 4
3151 | Plastické síto ruka rozšíření | 12-172-12-07 | Jemná anatomická pinzeta Semken, 12,5 cm | 1 | 4 | 0 | 0 | 0 | 4
3152 | Plastické síto ruka rozšíření | 13-310-12-07 | Arteriální svorka Halsted-Mosquito rovná, 12,5 cm | 5 | 20 | 0 | 0 | 0 | 20
3153 | Plastické síto ruka rozšíření | 14-222-27-07 | Tampónové kleště Gross-Maier rovné, se zámkem, 26,5 cm | 1 | 4 | 0 | 0 | 0 | 4
3154 | Plastické síto ruka rozšíření | 10-100-04-07 | Držák čepelek č. 4, 13,5 cm | 1 | 4 | 0 | 0 | 0 | 4
3155 | Plastické síto ruka rozšíření | 20-638-15-07 | TC jehelec Crile-Wood rovný, 15 cm, miniprofil | 1 | 4 | 0 | 0 | 0 | 4
3156 | Plastické síto ruka rozšíření | 11-955-14-07 | Chirurgické nůžky Metzenbaum-Fino zahnuté, tupo-tupé, 14,5 cm, TC model | 1 | 4 | 0 | 0 | 0 | 4
3157 | Plastické síto ruka rozšíření | 55-440-15-04 | Sterilizační kontejner MicroStop 2, 300x300x160 mm | 1 | 4 | 0 | 0 | 0 | 4
3158 | Plastické síto ruka rozšíření | 55-443-12-04 | Barevný element - červený | 2 | 8 | 0 | 0 | 0 | 8
3159 | Plastické síto ruka rozšíření | 55-443-22-04 | Kódovací štítek 2 - s popisem bez otvoru | 2 | 8 | 0 | 0 | 0 | 8
3160 | Plastické síto ruka rozšíření | 55-804-26-01 | Sterilizační síto marTray, 1/2, 240x251x64 mm | 1 | 4 | 0 | 0 | 0 | 4
3161 | Plastické síto SSM | 28-426-23-07 | Nůžky na ligaturu, Metzenb.-Nelson, rovné, 23 cm | 1 | 5 | 0 | 0 | 0 | 5
3162 | Plastické síto SSM | 30-142-15-07 | Kleště na střevo Boys-Allis, 15,5 cm | 1 | 5 | 0 | 0 | 0 | 5
3163 | Plastické síto SSM | 30-150-20-07 | Kleště na střevo Thoms-Allis, 20,5 cm | 1 | 5 | 0 | 0 | 0 | 5
3164 | Plastické síto SSM | 30-210-18-07 | Kleště na střevo Duval okénkové, 18 cm | 1 | 5 | 0 | 0 | 0 | 5
3165 | Plastické síto SSM | 55-440-15-04 | Sterilizační kontejner MicroStop 2, 300x300x160 mm | 1 | 5 | 0 | 0 | 0 | 5
3166 | Plastické síto SSM | 55-443-12-04 | Barevný element - červený | 2 | 10 | 0 | 0 | 0 | 10
3167 | Plastické síto SSM | 55-443-22-04 | Kódovací štítek 2 - s popisem bez otvoru | 2 | 10 | 0 | 0 | 0 | 10
3168 | Plastické síto SSM | 55-804-26-01 | Sterilizační síto marTray, 1/2, 240x251x64 mm | 1 | 5 | 0 | 0 | 0 | 5
3169 | Plastické síto základní | 09-006-50-07 | Mamillární nůž, Freeman, zoubkovaný, Ø 40mm | 1 | 10 | 0 | 0 | 0 | 10
3170 | Plastické síto základní | 09-006-53-07 | Mamillární nůž, Freeman, zoubkovaný, Ø 50mm | 1 | 10 | 0 | 0 | 0 | 10
3171 | Plastické síto základní | 10-100-04-07 | Držák čepelek č. 4, 13,5 cm | 1 | 10 | 0 | 0 | 0 | 10
3172 | Plastické síto základní | 10-130-03-07 | Držák čepelek č. 3, 12 cm | 1 | 10 | 0 | 0 | 0 | 10
3173 | Plastické síto základní | 11-109-13-07 | Chirurgické nůžky Standard zahnuté, ostré, 13 cm | 1 | 10 | 0 | 0 | 0 | 10
3174 | Plastické síto základní | 11-136-14-07 | Incizní nůžky rovné, 14 cm | 1 | 10 | 0 | 0 | 0 | 10
3175 | Plastické síto základní | 11-955-14-07 | Chirurgické nůžky Metzenbaum-Fino zahnuté, tupo-tupé, 14,5 cm, TC model | 1 | 10 | 0 | 0 | 0 | 10
3176 | Plastické síto základní | 12-250-12-07 | Anatomická pinzeta Adson, normalprofil, 12 cm, TC model | 1 | 10 | 0 | 0 | 0 | 10
3177 | Plastické síto základní | 12-252-12-07 | Chirurgická pinzeta Adson, 1x2 háčky, normalprofil, 12 cm, TC model | 1 | 10 | 0 | 0 | 0 | 10
3178 | Plastické síto základní | 12-326-13-07 | Chirurgická pinzeta jemná, 1x2 háčky, 13 cm | 2 | 20 | 0 | 0 | 0 | 20
3179 | Plastické síto základní | 12-371-20-07 | Chirurgická pinzeta Waugh, 1x2 háčky, 20 cm | 1 | 10 | 0 | 0 | 0 | 10
3180 | Plastické síto základní | 13-310-12-07 | Arteriální svorka Halsted-Mosquito rovná, 12,5 cm | 2 | 20 | 0 | 0 | 0 | 20
3181 | Plastické síto základní | 13-321-12-07 | Arteriální svorka Micro-Mosquito zahnutá, 12 cm | 2 | 20 | 0 | 0 | 0 | 20
3182 | Plastické síto základní | 13-322-12-07 | Arteriální svorka - kochr Micro-Mosquito rovná, 1x2 háčky, 12 cm | 3 | 30 | 0 | 0 | 0 | 30
3183 | Plastické síto základní | 13-371-20-07 | Arteriální svorka zahnutá Rochester-Carmalt, 20 cm | 1 | 10 | 0 | 0 | 0 | 10
3184 | Plastické síto základní | 13-384-16-07 | Arteriální svorka jemná, rovná Kocher, 16 cm, 1x2 | 2 | 20 | 0 | 0 | 0 | 20
3185 | Plastické síto základní | 13-915-13-07 | Svorka na prádlo Backhaus, 13 cm | 2 | 20 | 0 | 0 | 0 | 20
3186 | Plastické síto základní | 14-222-27-07 | Tampónové kleště Gross-Maier rovné, se zámkem, 26,5 cm | 1 | 10 | 0 | 0 | 0 | 10
3187 | Plastické síto základní | 15-072-02-07 | Háček ostrý, 2zubý Guthrie, 15,5 cm | 2 | 20 | 0 | 0 | 0 | 20
3188 | Plastické síto základní | 15-293-04-07 | Hák Langenbeck, 40x11 mm, 22,5 cm | 2 | 20 | 0 | 0 | 0 | 20
3189 | Plastické síto základní | 15-361-02-07 | Hák Middeldorpf, 22x22 mm, 23 cm | 2 | 20 | 0 | 0 | 0 | 20
3190 | Plastické síto základní | 15-361-03-07 | Hák Middeldorpf, 26x31 mm, 24 cm | 2 | 20 | 0 | 0 | 0 | 20
3191 | Plastické síto základní | 15-401-02-07 | Hák Doyen-Stille, 101x31 mm, 26 cm | 2 | 20 | 0 | 0 | 0 | 20
3192 | Plastické síto základní | 17-412-30-07 | Kovové měřítko, mm/palce 30 cm | 1 | 10 | 0 | 0 | 0 | 10
3193 | Plastické síto základní | 18-580-08-07 | Redonova jehla, fig. 8 | 1 | 10 | 0 | 0 | 0 | 10
3194 | Plastické síto základní | 18-580-10-07 | Redonova jehla, fig. 10 | 1 | 10 | 0 | 0 | 0 | 10
3195 | Plastické síto základní | 20-638-15-07 | TC jehelec Crile-Wood rovný, 15 cm, miniprofil | 1 | 10 | 0 | 0 | 0 | 10
3196 | Plastické síto základní | 20-642-16-07 | TC jehelec Mayo-Hegar rovný, 16 cm, normal profil | 1 | 10 | 0 | 0 | 0 | 10
3197 | Plastické síto základní | 28-406-11-07 | Nůžky na ligaturu, Stevens, tupo-tupé, rovné, 11,5 cm | 1 | 10 | 0 | 0 | 0 | 10
3198 | Plastické síto základní | 80-900-21-03 | Anatomická pinzeta bez zdířky, 21 cm | 2 | 20 | 0 | 0 | 0 | 20
3199 | Plastické síto základní | 55-440-15-04 | Sterilizační kontejner MicroStop 2, 300x300x160 mm | 1 | 10 | 0 | 0 | 0 | 10
3200 | Plastické síto základní | 55-443-12-04 | Barevný element - červený | 2 | 20 | 0 | 0 | 0 | 20
3201 | Plastické síto základní | 55-443-22-04 | Kódovací štítek 2 - s popisem bez otvoru | 2 | 20 | 0 | 0 | 0 | 20
3202 | Plastické síto základní | 55-804-26-01 | Sterilizační síto marTray, 1/2, 240x251x64 mm | 1 | 10 | 0 | 0 | 0 | 10
3203 | Plastické síto základní smart | 10-100-04-07 | Držák čepelek č. 4, 13,5 cm | 1 | 8 | 0 | 0 | 0 | 8
3204 | Plastické síto základní smart | 10-130-03-07 | Držák čepelek č. 3, 12 cm | 1 | 8 | 0 | 0 | 0 | 8
3205 | Plastické síto základní smart | 11-955-14-07 | Chirurgické nůžky Metzenbaum-Fino zahnuté, tupo-tupé, 14,5 cm, TC model | 1 | 8 | 0 | 0 | 0 | 8
3206 | Plastické síto základní smart | 12-250-12-07 | Anatomická pinzeta Adson, normalprofil, 12 cm, TC model | 1 | 8 | 0 | 0 | 0 | 8
3207 | Plastické síto základní smart | 12-252-12-07 | Chirurgická pinzeta Adson, 1x2 háčky, normalprofil, 12 cm, TC model | 1 | 8 | 0 | 0 | 0 | 8
3208 | Plastické síto základní smart | 12-326-13-07 | Chirurgická pinzeta jemná, 1x2 háčky, 13 cm | 1 | 8 | 0 | 0 | 0 | 8
3209 | Plastické síto základní smart | 14-222-27-07 | Tampónové kleště Gross-Maier rovné, se zámkem, 26,5 cm | 1 | 8 | 0 | 0 | 0 | 8
3210 | Plastické síto základní smart | 20-638-15-07 | TC jehelec Crile-Wood rovný, 15 cm, miniprofil | 1 | 8 | 0 | 0 | 0 | 8
3211 | Plastické síto základní smart | 28-406-11-07 | Nůžky na ligaturu, Stevens, tupo-tupé, rovné, 11,5 cm | 1 | 8 | 0 | 0 | 0 | 8
3212 | Plastické síto základní smart | 80-900-21-03 | Anatomická pinzeta bez zdířky, 21 cm | 1 | 8 | 0 | 0 | 0 | 8
3213 | Plastické síto základní smart | 55-440-15-04 | Sterilizační kontejner MicroStop 2, 300x300x160 mm | 1 | 8 | 0 | 0 | 0 | 8
3214 | Plastické síto základní smart | 55-443-12-04 | Barevný element - červený | 2 | 16 | 0 | 0 | 0 | 16
3215 | Plastické síto základní smart | 55-443-22-04 | Kódovací štítek 2 - s popisem bez otvoru | 2 | 16 | 0 | 0 | 0 | 16
3216 | Plastické síto základní smart | 55-804-26-01 | Sterilizační síto marTray, 1/2, 240x251x64 mm | 1 | 8 | 0 | 0 | 0 | 8
3217 | Plastika jednotlivé nástroje | 09-006-45-07 | Mamillární nůž, Freeman, zoubkovaný, Ø 25mm | 1 | 1 | 0 | 0 | 0 | 1
3218 | Plastika jednotlivé nástroje | 09-006-46-07 | Mamillární nůž, Freeman, zoubkovaný, Ø 30mm | 1 | 1 | 0 | 0 | 0 | 1
3219 | Plastika jednotlivé nástroje | 09-006-47-07 | Mamillární nůž, Freeman, zoubkovaný, Ø 34mm | 1 | 1 | 0 | 0 | 0 | 1
3220 | Plastika jednotlivé nástroje | 09-006-48-07 | Mamillární nůž, Freeman, zoubkovaný, Ø 36mm | 1 | 1 | 0 | 0 | 0 | 1
3221 | Plastika jednotlivé nástroje | 09-006-49-07 | Mamillární nůž, Freeman, zoubkovaný, Ø 38mm | 1 | 1 | 0 | 0 | 0 | 1
3222 | Plastika jednotlivé nástroje | 09-006-51-07 | Mamillární nůž, Freeman, zoubkovaný, Ø 42mm | 1 | 1 | 0 | 0 | 0 | 1
3223 | Plastika jednotlivé nástroje | 09-006-52-07 | Mamillární nůž, Freeman, zoubkovaný, Ø 45mm | 1 | 1 | 0 | 0 | 0 | 1
3224 | Plastika jednotlivé nástroje | 10-100-04-07 | Držák čepelek č. 4, 13,5 cm | 2 | 2 | 0 | 0 | 0 | 2
3225 | Plastika jednotlivé nástroje | 10-130-03-07 | Držák čepelek č. 3, 12 cm | 2 | 2 | 0 | 0 | 0 | 2
3226 | Plastika jednotlivé nástroje | 10-878-00-07 | Dermatom Humby, komplet | 2 | 2 | 0 | 0 | 0 | 2
3227 | Plastika jednotlivé nástroje | 10-878-01-07 | Náhradní čepelka pro dermatom Humby | 2 | 2 | 0 | 0 | 0 | 2
3228 | Plastika jednotlivé nástroje | 11-109-13-07 | Chirurgické nůžky Standard zahnuté, ostré, 13 cm | 1 | 1 | 0 | 0 | 0 | 1
3229 | Plastika jednotlivé nástroje | 11-136-14-07 | Incizní nůžky rovné, 14 cm | 1 | 1 | 0 | 0 | 0 | 1
3230 | Plastika jednotlivé nástroje | 11-317-11-07 | Nosní nůžky Cinelli, 11,5 cm | 1 | 1 | 0 | 0 | 0 | 1
3231 | Plastika jednotlivé nástroje | 11-620-10-07 | Jemné chirurgické nůžky Iris rovné, 10 cm | 1 | 1 | 0 | 0 | 0 | 1
3232 | Plastika jednotlivé nástroje | 11-679-10-07 | Schere, Stevens, tupo-tupé, zahnuté, 10 cm | 1 | 1 | 0 | 0 | 0 | 1
3233 | Plastika jednotlivé nástroje | 11-889-18-07 | Eagle nůžky Metzenbaum-Fino, zahnuté, 18 cm | 1 | 1 | 0 | 0 | 0 | 1
3234 | Plastika jednotlivé nástroje | 11-955-14-07 | Chirurgické nůžky Metzenbaum-Fino zahnuté, tupo-tupé, 14,5 cm, TC model | 2 | 2 | 0 | 0 | 0 | 2
3235 | Plastika jednotlivé nástroje | 12-250-12-07 | Anatomická pinzeta Adson, normalprofil, 12 cm, TC model | 3 | 3 | 0 | 0 | 0 | 3
3236 | Plastika jednotlivé nástroje | 12-252-12-07 | Chirurgická pinzeta Adson, 1x2 háčky, normalprofil, 12 cm, TC model | 3 | 3 | 0 | 0 | 0 | 3
3237 | Plastika jednotlivé nástroje | 12-371-20-07 | Chirurgická pinzeta Waugh, 1x2 háčky, 20 cm | 2 | 2 | 0 | 0 | 0 | 2
3238 | Plastika jednotlivé nástroje | 12-400-12-07 | Chirurgická pinzeta Adson-Brown, 7x7 háčků, 12 cm | 1 | 1 | 0 | 0 | 0 | 1
3239 | Plastika jednotlivé nástroje | 13-310-12-07 | Arteriální svorka Halsted-Mosquito rovná, 12,5 cm | 5 | 5 | 0 | 0 | 0 | 5
3240 | Plastika jednotlivé nástroje | 13-311-12-07 | Arteriální svorka Halsted-Mosquito zahnutá, 12,5 cm | 2 | 2 | 0 | 0 | 0 | 2
3241 | Plastika jednotlivé nástroje | 13-312-12-07 | Arteriální svorka - kochr Halsted-Mosquito rovná, 1x2 háčky, 12,5 cm | 5 | 5 | 0 | 0 | 0 | 5
3242 | Plastika jednotlivé nástroje | 13-410-16-07 | Arteriální svorka Peán-Rochester rovná, 16 cm | 3 | 3 | 0 | 0 | 0 | 3
3243 | Plastika jednotlivé nástroje | 13-411-22-07 | Arteriální svorka Peán-Rochester zahnutá, 22 cm | 2 | 2 | 0 | 0 | 0 | 2
3244 | Plastika jednotlivé nástroje | 13-427-21-07 | Svorka Overholt-Mixter zahnutá, 21 cm | 2 | 2 | 0 | 0 | 0 | 2
3245 | Plastika jednotlivé nástroje | 13-915-15-07 | Svorka na prádlo Backhaus, 15 cm | 6 | 6 | 0 | 0 | 0 | 6
3246 | Plastika jednotlivé nástroje | 15-091-14-07 | Hák Desmarres, 14 mm, 16 cm | 4 | 4 | 0 | 0 | 0 | 4
3247 | Plastika jednotlivé nástroje | 15-100-02-07 | Háček ostrý, jemný, 2zubý, 16,5 cm | 4 | 4 | 0 | 0 | 0 | 4
3248 | Plastika jednotlivé nástroje | 15-100-04-07 | Háček ostrý, jemný, 4zubý, 16,5 cm | 2 | 2 | 0 | 0 | 0 | 2
3249 | Plastika jednotlivé nástroje | 15-101-02-07 | Háček tupý, jemný, 2zubý, 16,5 cm | 4 | 4 | 0 | 0 | 0 | 4
3250 | Plastika jednotlivé nástroje | 15-101-04-07 | Háček tupý, jemný, 4zubý, 16,5 cm | 2 | 2 | 0 | 0 | 0 | 2
3251 | Plastika jednotlivé nástroje | 15-211-01-07 | Hák tupý, 1zubý Volkmann, 21,5 cm | 1 | 1 | 0 | 0 | 0 | 1
3252 | Plastika jednotlivé nástroje | 15-211-01-07 | Hák tupý, 1zubý Volkmann, 21,5 cm | 1 | 1 | 0 | 0 | 0 | 1
3253 | Plastika jednotlivé nástroje | 15-293-04-07 | Hák Langenbeck, 40x11 mm, 22,5 cm | 4 | 4 | 0 | 0 | 0 | 4
3254 | Plastika jednotlivé nástroje | 15-361-01-07 | Hák Middeldorpf, 18x17 mm, 21,5 cm | 1 | 1 | 0 | 0 | 0 | 1
3255 | Plastika jednotlivé nástroje | 15-361-01-07 | Hák Middeldorpf, 18x17 mm, 21,5 cm | 2 | 2 | 0 | 0 | 0 | 2
3256 | Plastika jednotlivé nástroje | 15-361-02-07 | Hák Middeldorpf, 22x22 mm, 23 cm | 4 | 4 | 0 | 0 | 0 | 4
3257 | Plastika jednotlivé nástroje | 15-361-03-07 | Hák Middeldorpf, 26x31 mm, 24 cm | 4 | 4 | 0 | 0 | 0 | 4
3258 | Plastika jednotlivé nástroje | 15-405-06-07 | Hák Hösel, 140x40 mm, 26 cm | 1 | 1 | 0 | 0 | 0 | 1
3259 | Plastika jednotlivé nástroje | 15-561-03-07 | Hák Sauerbruch, 80x20 mm, 22,5 cm | 2 | 2 | 0 | 0 | 0 | 2
3260 | Plastika jednotlivé nástroje | 15-715-07-07 | Rozvěrač tupý Alm, 7 cm, 4x4 | 1 | 1 | 0 | 0 | 0 | 1
3261 | Plastika jednotlivé nástroje | 15-715-10-07 | Rozvěrač tupý Alm, 10 cm, 4x4 | 1 | 1 | 0 | 0 | 0 | 1
3262 | Plastika jednotlivé nástroje | 15-733-21-07 | Rozvěrač tupý, 21,5 cm | 1 | 1 | 0 | 0 | 0 | 1
3263 | Plastika jednotlivé nástroje | 15-733-22-07 | Rozvěrač Norfolk/Norwich, tupý, 22 cm | 1 | 1 | 0 | 0 | 0 | 1
3264 | Plastika jednotlivé nástroje | 15-735-20-07 | Rozvěrač tupý Weitlaner, 20 cm, 3x4 | 1 | 1 | 0 | 0 | 0 | 1
3265 | Plastika jednotlivé nástroje | 15-739-26-07 | Rozvěrač tupý Adson, 26 cm, 5x6 | 1 | 1 | 0 | 0 | 0 | 1
3266 | Plastika jednotlivé nástroje | 15-748-10-07 | Rozvěrač ostrý Weitlaner-Loktite, 10 cm, 2x3 | 2 | 2 | 0 | 0 | 0 | 2
3267 | Plastika jednotlivé nástroje | 15-749-10-07 | Rozvěrač tupý Weitlaner-Loktite, 10 cm, 2x3 | 1 | 1 | 0 | 0 | 0 | 1
3268 | Plastika jednotlivé nástroje | 15-751-13-07 | Rozvěrač tupý Weitlaner-Loktite, 13 cm, 3x4 | 2 | 2 | 0 | 0 | 0 | 2
3269 | Plastika jednotlivé nástroje | 15-751-13-07 | Rozvěrač tupý Weitlaner-Loktite, 13 cm, 3x4 | 1 | 1 | 0 | 0 | 0 | 1
3270 | Plastika jednotlivé nástroje | 15-792-00-01 | Rozvěrač malých ran Vickers Low-Profile, komplet, 7,5 cm | 1 | 1 | 0 | 0 | 0 | 1
3271 | Plastika jednotlivé nástroje | 15-975-16-01 | Špátle Martin, 16 mm, 20 cm | 1 | 1 | 0 | 0 | 0 | 1
3272 | Plastika jednotlivé nástroje | 16-100-13-01 | Sonda paličková, oboustranná, prům. 2 mm, 13 cm | 2 | 2 | 0 | 0 | 0 | 2
3273 | Plastika jednotlivé nástroje | 16-175-14-01 | Sonda žlábková Doyen, 14,5 cm | 2 | 2 | 0 | 0 | 0 | 2
3274 | Plastika jednotlivé nástroje | 17-412-30-07 | Kovové měřítko, mm/palce 30 cm | 2 | 2 | 0 | 0 | 0 | 2
3275 | Plastika jednotlivé nástroje | 18-523-08-01 | Odsávací kanyla Frazier, 8 CH, 19,5 cm | 1 | 1 | 0 | 0 | 0 | 1
3276 | Plastika jednotlivé nástroje | 18-528-20-01 | Odsávací kanyla Baron-Schuknecht, 2,0x75 mm | 1 | 1 | 0 | 0 | 0 | 1
3277 | Plastika jednotlivé nástroje | 18-580-08-07 | Redonova jehla, fig. 8 | 2 | 2 | 0 | 0 | 0 | 2
3278 | Plastika jednotlivé nástroje | 18-580-08-07 | Redonova jehla, fig. 8 | 1 | 1 | 0 | 0 | 0 | 1
3279 | Plastika jednotlivé nástroje | 18-580-10-07 | Redonova jehla, fig. 10 | 2 | 2 | 0 | 0 | 0 | 2
3280 | Plastika jednotlivé nástroje | 18-580-10-07 | Redonova jehla, fig. 10 | 1 | 1 | 0 | 0 | 0 | 1
3281 | Plastika jednotlivé nástroje | 18-580-12-07 | Redonova jehla, fig. 12 | 1 | 1 | 0 | 0 | 0 | 1
3282 | Plastika jednotlivé nástroje | 20-638-15-07 | TC jehelec Crile-Wood rovný, 15 cm, miniprofil | 1 | 1 | 0 | 0 | 0 | 1
3283 | Plastika jednotlivé nástroje | 20-638-20-07 | TC jehelec Crile-Wood rovný, 20,5 cm, miniprofil | 1 | 1 | 0 | 0 | 0 | 1
3284 | Plastika jednotlivé nástroje | 20-642-16-07 | TC jehelec Mayo-Hegar rovný, 16 cm, normal profil | 4 | 4 | 0 | 0 | 0 | 4
3285 | Plastika jednotlivé nástroje | 23-300-10-07 | Ostrá lžička Schede, fig. 0, 17 cm | 1 | 1 | 0 | 0 | 0 | 1
3286 | Plastika jednotlivé nástroje | 23-300-20-07 | Ostrá lžička Schede, fig. 00, 17 cm | 1 | 1 | 0 | 0 | 0 | 1
3287 | Plastika jednotlivé nástroje | 23-300-30-07 | Ostrá lžička Schede, fig. 000, 17 cm | 1 | 1 | 0 | 0 | 0 | 1
3288 | Plastika jednotlivé nástroje | 23-301-03-07 | Ostrá lžička Schede, fig. 3, 17 cm | 1 | 1 | 0 | 0 | 0 | 1
3289 | Plastika jednotlivé nástroje | 23-301-04-07 | Ostrá lžička Schede, fig. 4, 17 cm | 1 | 1 | 0 | 0 | 0 | 1
3290 | Plastika jednotlivé nástroje | 23-679-11-07 | Kleště úchopové Caroll silně zahnuté, 11,5 cm | 1 | 1 | 0 | 0 | 0 | 1
3291 | Plastika jednotlivé nástroje | 23-682-15-07 | Svorka rovná, 15 cm | 1 | 1 | 0 | 0 | 0 | 1
3292 | Plastika jednotlivé nástroje | 23-683-15-07 | Svorka zahnutá, 15 cm | 1 | 1 | 0 | 0 | 0 | 1
3293 | Plastika jednotlivé nástroje | 23-815-16-07 | Kleště kostní štípací Mead, 1A, 16,5 cm | 1 | 1 | 0 | 0 | 0 | 1
3294 | Plastika jednotlivé nástroje | 23-836-30-07 | Kleště kostní štípací, Friedman, mikro, rovné, 30 stupňů | 2 | 2 | 0 | 0 | 0 | 2
3295 | Plastika jednotlivé nástroje | 23-901-23-07 | Kleště kostní štípací Stille-Ruskin, 23,5 cm | 1 | 1 | 0 | 0 | 0 | 1
3296 | Plastika jednotlivé nástroje | 23-962-00-07 | Držák rukou Vickers | 2 | 2 | 0 | 0 | 0 | 2
3297 | Plastika jednotlivé nástroje | 24-825-16-07 | Dura háček Graham tupý, 16,5 cm | 3 | 3 | 0 | 0 | 0 | 3
3298 | Plastika jednotlivé nástroje | 28-405-11-07 | Nůžky na ligaturu, Prep., Iris, zahnuté, 11,5 cm | 1 | 1 | 0 | 0 | 0 | 1
3299 | Plastika jednotlivé nástroje | 28-406-11-07 | Nůžky na ligaturu, Stevens, tupo-tupé, rovné, 11,5 cm | 3 | 3 | 0 | 0 | 0 | 3
3300 | Plastika jednotlivé nástroje | 28-426-23-07 | Nůžky na ligaturu, Metzenb.-Nelson, rovné, 23 cm | 1 | 1 | 0 | 0 | 0 | 1
3301 | Plastika jednotlivé nástroje | 30-142-15-07 | Kleště na střevo Boys-Allis, 15,5 cm | 1 | 1 | 0 | 0 | 0 | 1
3302 | Plastika jednotlivé nástroje | 30-150-20-07 | Kleště na střevo Thoms-Allis, 20,5 cm | 1 | 1 | 0 | 0 | 0 | 1
3303 | Plastika jednotlivé nástroje | 30-210-20-07 | Kleště na střevo Duval okénkové, 20,5 cm | 1 | 1 | 0 | 0 | 0 | 1
3304 | Plastika jednotlivé nástroje | 30-212-20-07 | Kleště na střevo Duval okénkové širší, 20 cm | 1 | 1 | 0 | 0 | 0 | 1
3305 | Plastika jednotlivé nástroje | 32-682-24-07 | Hákové kleště Schroeder rovné, 2x2, 25 cm | 1 | 1 | 0 | 0 | 0 | 1
3306 | Plastika jednotlivé nástroje | 37-505-03-07 | Nůž na septum Ballenger zahnutý, 3 mm, 20 cm | 1 | 1 | 0 | 0 | 0 | 1
3307 | Plastika jednotlivé nástroje | 37-505-05-07 | Nůž na septum Ballenger zahnutý, 5 mm, 20 cm | 1 | 1 | 0 | 0 | 0 | 1
3308 | Plastika jednotlivé nástroje | 37-545-18-07 | Elevatorium, FREER, 18 cm | 2 | 2 | 0 | 0 | 0 | 2
3309 | Plastika jednotlivé nástroje | 37-680-21-07 | Nosní rašple Fomon oboustranná, jemná, 20,5 cm | 2 | 2 | 0 | 0 | 0 | 2
3310 | Plastika jednotlivé nástroje | 48-132-06-07 | Raspatorium Obwegeser, 6 mm | 1 | 1 | 0 | 0 | 0 | 1
3311 | Plastika jednotlivé nástroje | 48-316-21-07 | Nosní šídlo Tessier, 2,5 mm, 21 cm | 1 | 1 | 0 | 0 | 0 | 1
3312 | Plastika jednotlivé nástroje | 48-320-14-07 | Trokar Tessier, průměr 2,5 mm, 14 cm | 1 | 1 | 0 | 0 | 0 | 1
3313 | Plastika jednotlivé nástroje | 80-900-21-03 | Anatomická pinzeta bez zdířky, 21 cm | 2 | 2 | 0 | 0 | 0 | 2
3314 | Ramenový retrakční systém | 15-924-00-04 | marTract rám standardní | 3 | 6 | 3 | 0 | 0 | 9
3315 | Ramenový retrakční systém | 15-924-10-04 | marTract břišní rozšíření | 2 | 4 | 2 | 0 | 0 | 6
3316 | Ramenový retrakční systém | 15-924-11-04 | marTract rozšíření gynekologie | 1 | 2 | 1 | 0 | 0 | 3
3317 | Ramenový retrakční systém | 15-924-12-04 | marTract rozšíření urologie | 1 | 2 | 1 | 0 | 0 | 3
3318 | Ramenový retrakční systém | 15-924-13-04 | marTract rozšíření rektum | 1 | 2 | 1 | 0 | 0 | 3
3319 | Ramenový retrakční systém | 15-924-20-04 | marTract rozšíření epigastrium játra | 1 | 2 | 1 | 0 | 0 | 3
3320 | Ramenový retrakční systém | 15-924-21-04 | marTract liver rozšíření epigatrium | 1 | 2 | 1 | 0 | 0 | 3
3321 | Ramenový retrakční systém | 55-442-15-04 | Sterilizační kontejner MicroStop 2, 600x300x160 mm | 10 | 20 | 10 | 0 | 0 | 30
3322 | Ramenový retrakční systém | 55-443-12-04 | Barevný element - červený | 20 | 40 | 20 | 0 | 0 | 60
3323 | Ramenový retrakční systém | 55-443-22-04 | Kódovací štítek 2 - s popisem bez otvoru | 20 | 40 | 20 | 0 | 0 | 60
3324 | Ramenový retrakční systém | 55-801-00-04 | Úložný systém, MT, Ramena, Standard | 1 | 2 | 1 | 0 | 0 | 3
3325 | Ramenový retrakční systém | 55-801-10-04 | Úložný systém, MT, Doplněk Abdominal | 1 | 2 | 1 | 0 | 0 | 3
3326 | Ramenový retrakční systém | 55-801-11-04 | Úložný systém, MT, Doplněk Gynekologie | 1 | 2 | 1 | 0 | 0 | 3
3327 | Ramenový retrakční systém | 55-801-12-04 | Úložný systém, MT, Doplněk Urologie | 1 | 2 | 1 | 0 | 0 | 3
3328 | Ramenový retrakční systém | 55-801-13-04 | Úložný systém, MT, Doplněk Rektum | 1 | 2 | 1 | 0 | 0 | 3
3329 | Ramenový retrakční systém | 55-801-20-04 | Úložný systém, MT, Játra Epigastrium | 1 | 2 | 1 | 0 | 0 | 3
3330 | Ramenový retrakční systém | 55-801-21-04 | Úložný systém, MT, Játra Abdominal | 1 | 2 | 1 | 0 | 0 | 3
3331 | TRAUMA Síto Tension band rozšíření | 22-500-20-07 | TC kleště na drát dlouhé, 20 cm | 2 | 4 | 0 | 0 | 0 | 4
3332 | TRAUMA Síto Tension band rozšíření | 22-519-02-07 | Kleště s plochými čelistmi a drážkou, 17 cm | 2 | 4 | 0 | 0 | 0 | 4
3333 | TRAUMA Síto Tension band rozšíření | 22-523-16-07 | TC kleště štípací na drát, měkké dráty do prům. 2,0, tvrdé dráty do prům. 1,6 mm, 16 cm | 1 | 2 | 0 | 0 | 0 | 2
3334 | TRAUMA Síto Tension band rozšíření | 22-523-22-07 | TC kleště štípací na drát do prům. 2,5 mm, 22 cm | 1 | 2 | 0 | 0 | 0 | 2
3335 | TRAUMA Síto Tension band rozšíření | 22-527-06-05 | Drát měkký, prům. 0,6 mm, 10 m | 1 | 2 | 0 | 0 | 0 | 2
3336 | TRAUMA Síto Tension band rozšíření | 22-527-08-05 | Drát měkký, prům. 0,8 mm, 10 m | 1 | 2 | 0 | 0 | 0 | 2
3337 | TRAUMA Síto Tension band rozšíření | 22-527-15-05 | Drát měkký, prům. 1,5 mm, 10 m | 1 | 2 | 0 | 0 | 0 | 2
3338 | TRAUMA Síto Tension band rozšíření | 22-630-12-05 | Kirschnerův drát, prům. 1,2 mm, 160 mm, hranatá násada | 1 | 2 | 0 | 0 | 0 | 2
3339 | TRAUMA Síto Tension band rozšíření | 22-630-15-05 | Kirschnerův drát, prům. 1,5 mm, 160 mm, hranatá násada | 2 | 4 | 0 | 0 | 0 | 4
3340 | TRAUMA Síto Tension band rozšíření | 22-630-20-05 | Kirschnerův drát, prům. 2,0 mm, 160 mm, hranatá násada | 1 | 2 | 0 | 0 | 0 | 2
3341 | TRAUMA Síto Tension band rozšíření | 22-630-25-05 | Kirschnerův drát, prům. 2,5 mm, 160 mm, hranatá násada | 1 | 2 | 0 | 0 | 0 | 2
3342 | TRAUMA Síto Tension band rozšíření | 55-440-15-04 | Sterilizační kontejner MicroStop 2, 300x300x160 mm | 1 | 2 | 0 | 0 | 0 | 2
3343 | TRAUMA Síto Tension band rozšíření | 55-443-12-04 | Barevný element - červený | 2 | 4 | 0 | 0 | 0 | 4
3344 | TRAUMA Síto Tension band rozšíření | 55-443-22-04 | Kódovací štítek 2 - s popisem bez otvoru | 2 | 4 | 0 | 0 | 0 | 4
3345 | TRAUMA Síto Tension band rozšíření | 55-804-26-01 | Sterilizační síto marTray, 1/2, 240x251x64 mm | 1 | 2 | 0 | 0 | 0 | 2
3346 | TRAUMA Dětské síto | 10-130-03-07 | Držák čepelek č. 3, 12 cm | 1 | 3 | 0 | 0 | 0 | 3
3347 | TRAUMA Dětské síto | 11-107-14-07 | Chirurgické nůžky Standard zahnuté, tupo-ostré, 14,5 cm | 1 | 3 | 0 | 0 | 0 | 3
3348 | TRAUMA Dětské síto | 11-344-11-07 | Jemné preparační nůžky rovné, 11 cm | 1 | 3 | 0 | 0 | 0 | 3
3349 | TRAUMA Dětské síto | 12-301-11-07 | Chirurgická pinzeta, 1x2 háčky, 11,5 cm | 2 | 6 | 0 | 0 | 0 | 6
3350 | TRAUMA Dětské síto | 13-309-12-07 | Arteriální svorka zahnutá, křížové zoubkování, 12 cm | 2 | 6 | 0 | 0 | 0 | 6
3351 | TRAUMA Dětské síto | 13-380-14-07 | Arteriální svorka rovná Pean-Nippon, 14,5 cm | 1 | 3 | 0 | 0 | 0 | 3
3352 | TRAUMA Dětské síto | 14-222-20-07 | Tampónové kleště Gross-Maier rovné, se zámkem, 20 cm | 2 | 6 | 0 | 0 | 0 | 6
3353 | TRAUMA Dětské síto | 15-072-02-07 | Háček ostrý, 2zubý Guthrie, 15,5 cm | 2 | 6 | 0 | 0 | 0 | 6
3354 | TRAUMA Dětské síto | 15-166-16-07 | Hák ostrý, oboustranný Senn-Mueller, 3zubý/7x8,5 mm, 16 cm | 2 | 6 | 0 | 0 | 0 | 6
3355 | TRAUMA Dětské síto | 20-336-13-07 | Jehelec Halsey rovný, 13,5 cm, hladký povrch | 1 | 3 | 0 | 0 | 0 | 3
3356 | TRAUMA Dětské síto | 22-516-14-07 | Kleště ploché, 13,5 cm | 1 | 3 | 0 | 0 | 0 | 3
3357 | TRAUMA Dětské síto | 22-518-16-07 | Kleště ploché s drážkou, 16 cm | 1 | 3 | 0 | 0 | 0 | 3
3358 | TRAUMA Dětské síto | 22-523-16-07 | TC kleště štípací na drát, měkké dráty do prům. 2,0, tvrdé dráty do prům. 1,6 mm, 16 cm | 1 | 3 | 0 | 0 | 0 | 3
3359 | TRAUMA Dětské síto | 23-434-13-07 | Raspatorium Williger, 12,5 cm | 1 | 3 | 0 | 0 | 0 | 3
3360 | TRAUMA Dětské síto | 55-440-15-04 | Sterilizační kontejner MicroStop 2, 300x300x160 mm | 1 | 3 | 0 | 0 | 0 | 3
3361 | TRAUMA Dětské síto | 55-443-12-04 | Barevný element - červený | 2 | 6 | 0 | 0 | 0 | 6
3362 | TRAUMA Dětské síto | 55-443-22-04 | Kódovací štítek 2 - s popisem bez otvoru | 2 | 6 | 0 | 0 | 0 | 6
3363 | TRAUMA Dětské síto | 55-804-26-01 | Sterilizační síto marTray, 1/2, 240x251x64 mm | 1 | 3 | 0 | 0 | 0 | 3
3364 | TRAUMA Extrakce kovu | 10-100-04-07 | Držák čepelek č. 4, 13,5 cm | 1 | 4 | 2 | 0 | 0 | 6
3365 | TRAUMA Extrakce kovu | 10-130-03-07 | Držák čepelek č. 3, 12 cm | 1 | 4 | 2 | 0 | 0 | 6
3366 | TRAUMA Extrakce kovu | 11-102-14-07 | Chirurgické nůžky Standard rovné, tupo-ostré, 14,5 cm | 1 | 4 | 2 | 0 | 0 | 6
3367 | TRAUMA Extrakce kovu | 11-961-18-07 | Chirurgické nůžky Metzenbaum-Fino zahnuté, tupo.tupé, 18 cm, TC model | 1 | 4 | 2 | 0 | 0 | 6
3368 | TRAUMA Extrakce kovu | 12-120-14-07 | Anatomická pinzeta Standard úzká, 14,5 cm | 1 | 4 | 2 | 0 | 0 | 6
3369 | TRAUMA Extrakce kovu | 12-321-14-07 | Chirurgická pinzeta úzká, 1x2 z., 14,5 cm | 2 | 8 | 4 | 0 | 0 | 12
3370 | TRAUMA Extrakce kovu | 13-311-12-07 | Arteriální svorka Halsted-Mosquito zahnutá, 12,5 cm | 2 | 8 | 4 | 0 | 0 | 12
3371 | TRAUMA Extrakce kovu | 13-410-16-07 | Arteriální svorka Peán-Rochester rovná, 16 cm | 2 | 8 | 4 | 0 | 0 | 12
3372 | TRAUMA Extrakce kovu | 14-222-27-07 | Tampónové kleště Gross-Maier rovné, se zámkem, 26,5 cm | 1 | 4 | 2 | 0 | 0 | 6
3373 | TRAUMA Extrakce kovu | 15-230-01-07 | Hák ostrý, 1zubý Volkmann, 21,5 cm | 1 | 4 | 2 | 0 | 0 | 6
3374 | TRAUMA Extrakce kovu | 15-240-04-07 | Hák ostrý 4zubý Kocher, 22 cm | 2 | 8 | 4 | 0 | 0 | 12
3375 | TRAUMA Extrakce kovu | 15-293-02-07 | Hák Langenbeck, 30x14 mm, 22,5 cm | 2 | 8 | 4 | 0 | 0 | 12
3376 | TRAUMA Extrakce kovu | 15-293-04-07 | Hák Langenbeck, 40x11 mm, 22,5 cm | 2 | 8 | 4 | 0 | 0 | 12
3377 | TRAUMA Extrakce kovu | 15-361-02-07 | Hák Middeldorpf, 22x22 mm, 23 cm | 2 | 8 | 4 | 0 | 0 | 12
3378 | TRAUMA Extrakce kovu | 15-771-13-07 | Rozvěrač ran s tupými branžemi Adson, 3x4, 13,5 cm | 1 | 4 | 2 | 0 | 0 | 6
3379 | TRAUMA Extrakce kovu | 18-580-10-07 | Redonova jehla, fig. 10 | 1 | 4 | 2 | 0 | 0 | 6
3380 | TRAUMA Extrakce kovu | 20-638-15-07 | TC jehelec Crile-Wood rovný, 15 cm, miniprofil | 1 | 4 | 2 | 0 | 0 | 6
3381 | TRAUMA Extrakce kovu | 20-676-20-07 | TC jehelec Mathieu rovný, 20 cm, normal profil | 1 | 4 | 2 | 0 | 0 | 6
3382 | TRAUMA Extrakce kovu | 22-368-34-04 | Šroubovák, 3,5 MM, INBUS, 21 CM | 1 | 4 | 2 | 0 | 0 | 6
3383 | TRAUMA Extrakce kovu | 22-507-18-07 | Kleště, 18 cm | 1 | 4 | 2 | 0 | 0 | 6
3384 | TRAUMA Extrakce kovu | 22-510-18-07 | Kleště s plochými čelistmi převodové, 18 cm | 1 | 4 | 2 | 0 | 0 | 6
3385 | TRAUMA Extrakce kovu | 22-512-18-07 | Kleště s plochými čelistmi převodové, 18 cm | 1 | 4 | 2 | 0 | 0 | 6
3386 | TRAUMA Extrakce kovu | 22-514-18-07 | Kleště s plochými čelistmi převodové, 18 cm | 1 | 4 | 2 | 0 | 0 | 6
3387 | TRAUMA Extrakce kovu | 22-523-16-07 | TC kleště štípací na drát, měkké dráty do prům. 2,0, tvrdé dráty do prům. 1,6 mm, 16 cm | 1 | 4 | 2 | 0 | 0 | 6
3388 | TRAUMA Extrakce kovu | 23-304-40-07 | Ostrá lžička Volkmann, fig. 0000, 17 cm | 1 | 4 | 2 | 0 | 0 | 6
3389 | TRAUMA Extrakce kovu | 23-433-03-04 | Raspatorium, zahnuté, rovné, Si., 3mm, 18cm | 1 | 4 | 2 | 0 | 0 | 6
3390 | TRAUMA Extrakce kovu | 25-210-95-07 | Držadlo pro nástavec typu DENTAL | 1 | 4 | 2 | 0 | 0 | 6
3391 | TRAUMA Extrakce kovu | 43-311-13-07 | Škrabka na zubní kámen, TOWNER, Kruhový dřík, FIG. 5/33, zelená | 1 | 4 | 2 | 0 | 0 | 6
3392 | TRAUMA Extrakce kovu | 55-442-15-04 | Sterilizační kontejner MicroStop 2, 600x300x160 mm | 1 | 4 | 2 | 0 | 0 | 6
3393 | TRAUMA Extrakce kovu | 55-443-12-04 | Barevný element - červený | 2 | 8 | 4 | 0 | 0 | 12
3394 | TRAUMA Extrakce kovu | 55-443-22-04 | Kódovací štítek 2 - s popisem bez otvoru | 2 | 8 | 4 | 0 | 0 | 12
3395 | TRAUMA Extrakce kovu | 55-804-50-01 | Sterilizační síto marTray, DIN, 477x251x64 mm | 1 | 4 | 2 | 0 | 0 | 6
3396 | TRAUMA ORIF distální radius | 10-100-04-07 | Držák čepelek č. 4, 13,5 cm | 1 | 3 | 0 | 0 | 0 | 3
3397 | TRAUMA ORIF distální radius | 10-130-03-07 | Držák čepelek č. 3, 12 cm | 1 | 3 | 0 | 0 | 0 | 3
3398 | TRAUMA ORIF distální radius | 11-102-14-07 | Chirurgické nůžky Standard rovné, tupo-ostré, 14,5 cm | 1 | 3 | 0 | 0 | 0 | 3
3399 | TRAUMA ORIF distální radius | 11-109-14-07 | Chirurgické nůžky Standard zahnuté, ostré, 14,5 cm | 1 | 3 | 0 | 0 | 0 | 3
3400 | TRAUMA ORIF distální radius | 11-255-14-07 | Preparační nůžky Metzenbaum zahnuté, tupo-tupé, 14,5 cm | 1 | 3 | 0 | 0 | 0 | 3
3401 | TRAUMA ORIF distální radius | 11-680-11-07 | Jemné chirurgické nůžky na šlachy Stevens rovné, 11 cm | 1 | 3 | 0 | 0 | 0 | 3
3402 | TRAUMA ORIF distální radius | 12-246-12-07 | Chirurgická pinzeta Micro-Adson, 1x2 háčky, miniprofil, 12 cm, TC model | 1 | 3 | 0 | 0 | 0 | 3
3403 | TRAUMA ORIF distální radius | 12-252-12-07 | Chirurgická pinzeta Adson, 1x2 háčky, normalprofil, 12 cm, TC model | 1 | 3 | 0 | 0 | 0 | 3
3404 | TRAUMA ORIF distální radius | 12-301-14-07 | Chirurgická pinzeta, 1x2 háčky, 14,5 cm | 1 | 3 | 0 | 0 | 0 | 3
3405 | TRAUMA ORIF distální radius | 12-321-14-07 | Chirurgická pinzeta úzká, 1x2 z., 14,5 cm | 2 | 6 | 0 | 0 | 0 | 6
3406 | TRAUMA ORIF distální radius | 13-311-12-07 | Arteriální svorka Halsted-Mosquito zahnutá, 12,5 cm | 2 | 6 | 0 | 0 | 0 | 6
3407 | TRAUMA ORIF distální radius | 13-342-14-07 | Arteriální svorka - kochr Crile rovná, 1x2 háčky, 14 cm | 2 | 6 | 0 | 0 | 0 | 6
3408 | TRAUMA ORIF distální radius | 13-374-14-07 | Arteriální svorka rovná Peán, 14 cm | 2 | 6 | 0 | 0 | 0 | 6
3409 | TRAUMA ORIF distální radius | 14-222-27-07 | Tampónové kleště Gross-Maier rovné, se zámkem, 26,5 cm | 2 | 6 | 0 | 0 | 0 | 6
3410 | TRAUMA ORIF distální radius | 15-074-01-07 | Háček ostrý 1zubý, 16,5 cm | 1 | 3 | 0 | 0 | 0 | 3
3411 | TRAUMA ORIF distální radius | 15-095-10-07 | Hák Mini-Langenbeck, 10x6 mm, 16 cm | 2 | 6 | 0 | 0 | 0 | 6
3412 | TRAUMA ORIF distální radius | 15-100-01-07 | Háček ostrý, jemný, 1zubý, 16,5 cm | 1 | 3 | 0 | 0 | 0 | 3
3413 | TRAUMA ORIF distální radius | 15-100-02-07 | Háček ostrý, jemný, 2zubý, 16,5 cm | 2 | 6 | 0 | 0 | 0 | 6
3414 | TRAUMA ORIF distální radius | 15-220-01-07 | Hák ostrý, 1zubý Volkmann, 22 cm | 1 | 3 | 0 | 0 | 0 | 3
3415 | TRAUMA ORIF distální radius | 15-220-04-07 | Hák ostrý, 4zubý Volkmann, 22 cm | 2 | 6 | 0 | 0 | 0 | 6
3416 | TRAUMA ORIF distální radius | 15-361-01-07 | Hák Middeldorpf, 18x17 mm, 21,5 cm | 2 | 6 | 0 | 0 | 0 | 6
3417 | TRAUMA ORIF distální radius | 15-749-10-07 | Rozvěrač tupý Weitlaner-Loktite, 10 cm, 2x3 | 1 | 3 | 0 | 0 | 0 | 3
3418 | TRAUMA ORIF distální radius | 15-751-16-07 | Rozvěrač tupý Weitlaner-Loktite, 16 cm, 3x4 | 1 | 3 | 0 | 0 | 0 | 3
3419 | TRAUMA ORIF distální radius | 17-412-30-07 | Kovové měřítko, mm/palce 30 cm | 1 | 3 | 0 | 0 | 0 | 3
3420 | TRAUMA ORIF distální radius | 18-580-08-07 | Redonova jehla, fig. 8 | 1 | 3 | 0 | 0 | 0 | 3
3421 | TRAUMA ORIF distální radius | 20-638-15-07 | TC jehelec Crile-Wood rovný, 15 cm, miniprofil | 1 | 3 | 0 | 0 | 0 | 3
3422 | TRAUMA ORIF distální radius | 20-674-20-07 | TC jehelec Mathieu-Kocher rovný, 20 cm, normal profil | 1 | 3 | 0 | 0 | 0 | 3
3423 | TRAUMA ORIF distální radius | 22-510-15-07 | Kleště na tvarování drátu, 15 cm | 1 | 3 | 0 | 0 | 0 | 3
3424 | TRAUMA ORIF distální radius | 22-523-16-07 | TC kleště štípací na drát, měkké dráty do prům. 2,0, tvrdé dráty do prům. 1,6 mm, 16 cm | 1 | 3 | 0 | 0 | 0 | 3
3425 | TRAUMA ORIF distální radius | 23-304-40-07 | Ostrá lžička Volkmann, fig. 0000, 17 cm | 1 | 3 | 0 | 0 | 0 | 3
3426 | TRAUMA ORIF distální radius | 23-400-02-07 | Raspatorium Martin-Langenbeck lehce zahnuté, 16 mm, 19 cm | 1 | 3 | 0 | 0 | 0 | 3
3427 | TRAUMA ORIF distální radius | 23-402-19-07 | Raspatorium Langenbeck lehce zahnuté, 18 cm | 1 | 3 | 0 | 0 | 0 | 3
3428 | TRAUMA ORIF distální radius | 23-423-02-07 | Raspatorium, Key, 9,5 mm, 19 cm | 1 | 3 | 0 | 0 | 0 | 3
3429 | TRAUMA ORIF distální radius | 23-436-16-07 | Raspatorium Williger, 5 mm, 16 cm | 1 | 3 | 0 | 0 | 0 | 3
3430 | TRAUMA ORIF distální radius | 23-539-15-07 | Kostní hák, 14 mm, 16 cm | 2 | 6 | 0 | 0 | 0 | 6
3431 | TRAUMA ORIF distální radius | 23-853-15-07 | Kleště kostní štípací Luer lehce zahnuté, 14,5 cm | 1 | 3 | 0 | 0 | 0 | 3
3432 | TRAUMA ORIF distální radius | 37-545-18-07 | Elevatorium, FREER, 18 cm | 1 | 3 | 0 | 0 | 0 | 3
3433 | TRAUMA ORIF distální radius | 37-702-15-07 | Nosní háček Freer dvojzubý, 15 cm | 2 | 6 | 0 | 0 | 0 | 6
3434 | TRAUMA ORIF distální radius | 55-442-15-04 | Sterilizační kontejner MicroStop 2, 600x300x160 mm | 1 | 3 | 0 | 0 | 0 | 3
3435 | TRAUMA ORIF distální radius | 55-443-12-04 | Barevný element - červený | 2 | 6 | 0 | 0 | 0 | 6
3436 | TRAUMA ORIF distální radius | 55-443-22-04 | Kódovací štítek 2 - s popisem bez otvoru | 2 | 6 | 0 | 0 | 0 | 6
3437 | TRAUMA ORIF distální radius | 55-804-50-01 | Sterilizační síto marTray, DIN, 477x251x64 mm | 1 | 3 | 0 | 0 | 0 | 3
3438 | TRAUMA ORIF PH rozšíření | 15-220-01-07 | Hák ostrý, 1zubý Volkmann, 22 cm | 1 | 3 | 0 | 0 | 0 | 3
3439 | TRAUMA ORIF PH rozšíření | 15-240-01-07 | Hák ostrý, 1zubý Kocher, 22 cm | 1 | 3 | 0 | 0 | 0 | 3
3440 | TRAUMA ORIF PH rozšíření | 15-733-22-07 | Rozvěrač Norfolk/Norwich, tupý, 22 cm | 1 | 3 | 0 | 0 | 0 | 3
3441 | TRAUMA ORIF PH rozšíření | 15-773-13-07 | Rozvěrač, Adson, tupý, 3x4, 13,5 cm | 1 | 3 | 0 | 0 | 0 | 3
3442 | TRAUMA ORIF PH rozšíření | 15-802-18-07 | Rozvěrač ran Gelpi-Loktite, 18 cm | 1 | 3 | 0 | 0 | 0 | 3
3443 | TRAUMA ORIF PH rozšíření | 23-254-22-04 | Kladivo, plastová vložka, 510gr, Si, 25cm | 1 | 3 | 0 | 0 | 0 | 3
3444 | TRAUMA ORIF PH rozšíření | 23-541-08-07 | Kostní hák Hohmann, 8 mm, 22cm | 2 | 6 | 0 | 0 | 0 | 6
3445 | TRAUMA ORIF PH rozšíření | 23-545-35-07 | Kostní hák Hohmann, 35 mm, 29 cm | 1 | 3 | 0 | 0 | 0 | 3
3446 | TRAUMA ORIF PH rozšíření | 23-549-22-07 | Kostní hák Lange-Hohmann, 22 mm, 25 cm | 1 | 3 | 0 | 0 | 0 | 3
3447 | TRAUMA ORIF PH rozšíření | 24-388-16-07 | Atraumatická cévní pinzeta De Bakey rovná, 2,0 mm, 16 cm | 2 | 6 | 0 | 0 | 0 | 6
3448 | TRAUMA ORIF PH rozšíření | 55-442-15-04 | Sterilizační kontejner MicroStop 2, 600x300x160 mm | 1 | 3 | 0 | 0 | 0 | 3
3449 | TRAUMA ORIF PH rozšíření | 55-443-12-04 | Barevný element - červený | 2 | 6 | 0 | 0 | 0 | 6
3450 | TRAUMA ORIF PH rozšíření | 55-443-22-04 | Kódovací štítek 2 - s popisem bez otvoru | 2 | 6 | 0 | 0 | 0 | 6
3451 | TRAUMA ORIF PH rozšíření | 55-804-50-01 | Sterilizační síto marTray, DIN, 477x251x64 mm | 1 | 3 | 0 | 0 | 0 | 3
3452 | TRAUMA Plate bending | 50-124-16-07 | Ohýbací kleště | 1 | 6 | 2 | 0 | 0 | 8
3453 | TRAUMA Plate bending | 50-502-10-07 | Kleště multifunkční pro systémy 1.0/1.5/2.0, 16 cm | 1 | 6 | 2 | 0 | 0 | 8
3454 | TRAUMA Plate bending | 50-502-23-07 | Multifunkční ohýbací nástroj pro dlahy 2.3/2.7 | 1 | 6 | 2 | 0 | 0 | 8
3455 | TRAUMA Plate bending | 50-502-24-07 | Multifunkční nástroj pro dlahy 2.3/2.7 | 1 | 6 | 2 | 0 | 0 | 8
3456 | TRAUMA Plate bending | 50-504-13-07 | Ohýbací nástroj, 1.0/1.5/2.0 mm pravý | 2 | 12 | 4 | 0 | 0 | 16
3457 | TRAUMA Plate bending | 50-504-14-07 | Ohýbací nástroj, 1.0/1.5/2.0 mm levý | 2 | 12 | 4 | 0 | 0 | 16
3458 | TRAUMA Plate bending | 50-504-23-07 | Multifunkční kleště, 1.5/2.0/3.0 mm (A) | 1 | 6 | 2 | 0 | 0 | 8
3459 | TRAUMA Plate bending | 50-504-24-07 | Multifunkční kleště, 1.5/2.0/3.0 mm (B) | 1 | 6 | 2 | 0 | 0 | 8
3460 | TRAUMA Plate bending | 55-440-15-04 | Sterilizační kontejner MicroStop 2, 300x300x160 mm | 1 | 6 | 2 | 0 | 0 | 8
3461 | TRAUMA Plate bending | 55-443-12-04 | Barevný element - červený | 2 | 12 | 4 | 0 | 0 | 16
3462 | TRAUMA Plate bending | 55-443-22-04 | Kódovací štítek 2 - s popisem bez otvoru | 2 | 12 | 4 | 0 | 0 | 16
3463 | TRAUMA Plate bending | 55-804-26-01 | Sterilizační síto marTray, 1/2, 240x251x64 mm | 1 | 6 | 2 | 0 | 0 | 8
3464 | TRAUMA Síto flegmóna | 10-130-03-07 | Držák čepelek č. 3, 12 cm | 1 | 3 | 0 | 0 | 0 | 3
3465 | TRAUMA Síto flegmóna | 11-102-14-07 | Chirurgické nůžky Standard rovné, tupo-ostré, 14,5 cm | 1 | 3 | 0 | 0 | 0 | 3
3466 | TRAUMA Síto flegmóna | 11-939-14-07 | Preparační nůžky Metzenbaum zahnuté, 14,5 cm, TC model | 1 | 3 | 0 | 0 | 0 | 3
3467 | TRAUMA Síto flegmóna | 12-120-14-07 | Anatomická pinzeta Standard úzká, 14,5 cm | 1 | 3 | 0 | 0 | 0 | 3
3468 | TRAUMA Síto flegmóna | 12-321-14-07 | Chirurgická pinzeta úzká, 1x2 z., 14,5 cm | 2 | 6 | 0 | 0 | 0 | 6
3469 | TRAUMA Síto flegmóna | 13-311-12-07 | Arteriální svorka Halsted-Mosquito zahnutá, 12,5 cm | 2 | 6 | 0 | 0 | 0 | 6
3470 | TRAUMA Síto flegmóna | 14-222-27-07 | Tampónové kleště Gross-Maier rovné, se zámkem, 26,5 cm | 1 | 3 | 0 | 0 | 0 | 3
3471 | TRAUMA Síto flegmóna | 16-100-16-01 | Sonda paličková, oboustranná, prům. 2 mm, 16 cm | 1 | 3 | 0 | 0 | 0 | 3
3472 | TRAUMA Síto flegmóna | 20-638-15-07 | TC jehelec Crile-Wood rovný, 15 cm, miniprofil | 1 | 3 | 0 | 0 | 0 | 3
3473 | TRAUMA Síto flegmóna | 20-676-20-07 | TC jehelec Mathieu rovný, 20 cm, normal profil | 1 | 3 | 0 | 0 | 0 | 3
3474 | TRAUMA Síto flegmóna | 23-280-10-04 | Ostrá lžíce Volkmann, Fig. 0, Si., 17 cm | 1 | 3 | 0 | 0 | 0 | 3
3475 | TRAUMA Síto flegmóna | 23-280-30-04 | Ostrá lžíce Volkmann, Fig. 000, Si., 17 cm | 1 | 3 | 0 | 0 | 0 | 3
3476 | TRAUMA Síto flegmóna | 55-440-15-04 | Sterilizační kontejner MicroStop 2, 300x300x160 mm | 1 | 3 | 0 | 0 | 0 | 3
3477 | TRAUMA Síto flegmóna | 55-443-12-04 | Barevný element - červený | 2 | 6 | 0 | 0 | 0 | 6
3478 | TRAUMA Síto flegmóna | 55-443-22-04 | Kódovací štítek 2 - s popisem bez otvoru | 2 | 6 | 0 | 0 | 0 | 6
3479 | TRAUMA Síto flegmóna | 55-804-26-01 | Sterilizační síto marTray, 1/2, 240x251x64 mm | 1 | 3 | 0 | 0 | 0 | 3
3480 | TRAUMA Síto fraktura kotník pata | 09-008-49-07 | Kleště, repoziční, 20.5 cm | 1 | 7 | 0 | 0 | 0 | 7
3481 | TRAUMA Síto fraktura kotník pata | 09-008-51-07 | Kleště, repoziční, Reil, zahnuté nahoru, 17cm | 1 | 7 | 0 | 0 | 0 | 7
3482 | TRAUMA Síto fraktura kotník pata | 10-100-04-07 | Držák čepelek č. 4, 13,5 cm | 1 | 7 | 0 | 0 | 0 | 7
3483 | TRAUMA Síto fraktura kotník pata | 10-130-03-07 | Držák čepelek č. 3, 12 cm | 1 | 7 | 0 | 0 | 0 | 7
3484 | TRAUMA Síto fraktura kotník pata | 11-102-14-07 | Chirurgické nůžky Standard rovné, tupo-ostré, 14,5 cm | 1 | 7 | 0 | 0 | 0 | 7
3485 | TRAUMA Síto fraktura kotník pata | 11-914-18-07 | Chirurgické TC-nůžky na ligaturu, zahnuté 18 cm, WS | 1 | 7 | 0 | 0 | 0 | 7
3486 | TRAUMA Síto fraktura kotník pata | 11-937-11-07 | Preparační nůžky Metzenbaum zahnuté, 11,5 cm, TC model | 1 | 7 | 0 | 0 | 0 | 7
3487 | TRAUMA Síto fraktura kotník pata | 11-953-16-07 | Chirurgické nůžky Mayo-Lexer zahnuté, tupo-tupé, 16 cm, TC model | 1 | 7 | 0 | 0 | 0 | 7
3488 | TRAUMA Síto fraktura kotník pata | 11-961-18-07 | Chirurgické nůžky Metzenbaum-Fino zahnuté, tupo.tupé, 18 cm, TC model | 1 | 7 | 0 | 0 | 0 | 7
3489 | TRAUMA Síto fraktura kotník pata | 11-961-20-07 | Chirurgické nůžky Metzenbaum-Fino zahnuté, tupo-tupé, 20 cm, TC model | 1 | 7 | 0 | 0 | 0 | 7
3490 | TRAUMA Síto fraktura kotník pata | 12-321-14-07 | Chirurgická pinzeta úzká, 1x2 z., 14,5 cm | 2 | 14 | 0 | 0 | 0 | 14
3491 | TRAUMA Síto fraktura kotník pata | 12-321-18-07 | Chirurgická pinzeta úzká, 1x2 háčky, 18 cm | 2 | 14 | 0 | 0 | 0 | 14
3492 | TRAUMA Síto fraktura kotník pata | 13-311-12-07 | Arteriální svorka Halsted-Mosquito zahnutá, 12,5 cm | 2 | 14 | 0 | 0 | 0 | 14
3493 | TRAUMA Síto fraktura kotník pata | 13-382-16-07 | Arteriální svorka rovná Kocher-Nippon, 16 cm, 1x2 | 1 | 7 | 0 | 0 | 0 | 7
3494 | TRAUMA Síto fraktura kotník pata | 13-410-16-07 | Arteriální svorka Peán-Rochester rovná, 16 cm | 2 | 14 | 0 | 0 | 0 | 14
3495 | TRAUMA Síto fraktura kotník pata | 14-222-27-07 | Tampónové kleště Gross-Maier rovné, se zámkem, 26,5 cm | 2 | 14 | 0 | 0 | 0 | 14
3496 | TRAUMA Síto fraktura kotník pata | 15-100-01-07 | Háček ostrý, jemný, 1zubý, 16,5 cm | 2 | 14 | 0 | 0 | 0 | 14
3497 | TRAUMA Síto fraktura kotník pata | 15-161-01-07 | Hák Senn-Green, 20x6 mm, 17,5 cm | 2 | 14 | 0 | 0 | 0 | 14
3498 | TRAUMA Síto fraktura kotník pata | 15-221-02-07 | Hák tupý, 2zubý Volkmann, 22 cm | 2 | 14 | 0 | 0 | 0 | 14
3499 | TRAUMA Síto fraktura kotník pata | 15-222-04-07 | Hák poloostrý, 4zubý Volkmann, 22 cm | 2 | 14 | 0 | 0 | 0 | 14
3500 | TRAUMA Síto fraktura kotník pata | 15-230-01-07 | Hák ostrý, 1zubý Volkmann, 21,5 cm | 1 | 7 | 0 | 0 | 0 | 7
3501 | TRAUMA Síto fraktura kotník pata | 15-231-01-07 | Hák tupý, 1zubý Volkmann, 21,5 cm | 1 | 7 | 0 | 0 | 0 | 7
3502 | TRAUMA Síto fraktura kotník pata | 15-293-02-07 | Hák Langenbeck, 30x14 mm, 22,5 cm | 2 | 14 | 0 | 0 | 0 | 14
3503 | TRAUMA Síto fraktura kotník pata | 15-293-04-07 | Hák Langenbeck, 40x11 mm, 22,5 cm | 2 | 14 | 0 | 0 | 0 | 14
3504 | TRAUMA Síto fraktura kotník pata | 15-361-01-07 | Hák Middeldorpf, 18x17 mm, 21,5 cm | 1 | 7 | 0 | 0 | 0 | 7
3505 | TRAUMA Síto fraktura kotník pata | 15-750-13-07 | Rozvěrač ostrý Weitlaner-Loktite, 13 cm, 3x4 | 1 | 7 | 0 | 0 | 0 | 7
3506 | TRAUMA Síto fraktura kotník pata | 15-802-13-07 | Rozvěrač ran Gelpi-Loktite, 13 cm | 1 | 7 | 0 | 0 | 0 | 7
3507 | TRAUMA Síto fraktura kotník pata | 16-100-18-01 | Sonda paličková, oboustranná, prům. 2 mm, 18 cm | 1 | 7 | 0 | 0 | 0 | 7
3508 | TRAUMA Síto fraktura kotník pata | 18-580-08-07 | Redonova jehla, fig. 8 | 1 | 7 | 0 | 0 | 0 | 7
3509 | TRAUMA Síto fraktura kotník pata | 18-580-10-07 | Redonova jehla, fig. 10 | 1 | 7 | 0 | 0 | 0 | 7
3510 | TRAUMA Síto fraktura kotník pata | 20-638-15-07 | TC jehelec Crile-Wood rovný, 15 cm, miniprofil | 1 | 7 | 0 | 0 | 0 | 7
3511 | TRAUMA Síto fraktura kotník pata | 20-642-18-07 | TC jehelec Mayo-Hegar rovný, 18 cm, normal profil | 1 | 7 | 0 | 0 | 0 | 7
3512 | TRAUMA Síto fraktura kotník pata | 20-674-20-07 | TC jehelec Mathieu-Kocher rovný, 20 cm, normal profil | 1 | 7 | 0 | 0 | 0 | 7
3513 | TRAUMA Síto fraktura kotník pata | 20-676-20-07 | TC jehelec Mathieu rovný, 20 cm, normal profil | 1 | 7 | 0 | 0 | 0 | 7
3514 | TRAUMA Síto fraktura kotník pata | 22-519-02-07 | Kleště s plochými čelistmi a drážkou, 17 cm | 2 | 14 | 0 | 0 | 0 | 14
3515 | TRAUMA Síto fraktura kotník pata | 22-523-16-07 | TC kleště štípací na drát, měkké dráty do prům. 2,0, tvrdé dráty do prům. 1,6 mm, 16 cm | 1 | 7 | 0 | 0 | 0 | 7
3516 | TRAUMA Síto fraktura kotník pata | 23-197-05-04 | Pilník na kostní štěpy, Caspar, Si., Ø 5 mm, 22 cm | 1 | 7 | 0 | 0 | 0 | 7
3517 | TRAUMA Síto fraktura kotník pata | 23-198-04-07 | Kostní pilník kruhový, 4 mm, 15,5 cm | 1 | 7 | 0 | 0 | 0 | 7
3518 | TRAUMA Síto fraktura kotník pata | 23-305-01-07 | Ostrá lžička Volkmann, fig. 1, 17 cm | 1 | 7 | 0 | 0 | 0 | 7
3519 | TRAUMA Síto fraktura kotník pata | 23-305-03-07 | Ostrá lžička Volkmann, fig. 3, 17 cm | 1 | 7 | 0 | 0 | 0 | 7
3520 | TRAUMA Síto fraktura kotník pata | 23-433-18-04 | Raspatorium, zahnuté, rovné, Si., 6mm, 18cm | 1 | 7 | 0 | 0 | 0 | 7
3521 | TRAUMA Síto fraktura kotník pata | 23-436-16-07 | Raspatorium Williger, 5 mm, 16 cm | 1 | 7 | 0 | 0 | 0 | 7
3522 | TRAUMA Síto fraktura kotník pata | 23-461-15-07 | Raspatorium Lambotte, 15 mm, 21,5 cm | 1 | 7 | 0 | 0 | 0 | 7
3523 | TRAUMA Síto fraktura kotník pata | 23-495-20-07 | Elevatorium Langenbeck, 19,5 cm | 1 | 7 | 0 | 0 | 0 | 7
3524 | TRAUMA Síto fraktura kotník pata | 23-510-17-07 | Elevatorium Williger lehce zahnuté, 17 cm | 1 | 7 | 0 | 0 | 0 | 7
3525 | TRAUMA Síto fraktura kotník pata | 23-537-06-07 | Kostní hák, 6 mm, 14 cm | 1 | 7 | 0 | 0 | 0 | 7
3526 | TRAUMA Síto fraktura kotník pata | 23-539-08-07 | Kostní hák Mini-Hohmann, 8 mm, 16 cm | 2 | 14 | 0 | 0 | 0 | 14
3527 | TRAUMA Síto fraktura kotník pata | 23-539-15-07 | Kostní hák, 14 mm, 16 cm | 2 | 14 | 0 | 0 | 0 | 14
3528 | TRAUMA Síto fraktura kotník pata | 23-727-20-07 | Kleště kostní úchopové, 20 cm | 1 | 7 | 0 | 0 | 0 | 7
3529 | TRAUMA Síto fraktura kotník pata | 23-729-16-07 | Repoziční kleště, 16 cm | 1 | 7 | 0 | 0 | 0 | 7
3530 | TRAUMA Síto fraktura kotník pata | 23-749-15-07 | Kleště kostní zahnuté, 2,5 mm, 15 cm | 2 | 14 | 0 | 0 | 0 | 14
3531 | TRAUMA Síto fraktura kotník pata | 23-879-18-07 | Kleště kostní štípací Beyer lehce zahnuté, 18 cm | 1 | 7 | 0 | 0 | 0 | 7
3532 | TRAUMA Síto fraktura kotník pata | 23-893-23-07 | Kleště kostní štípací Ruskin, 24 cm | 1 | 7 | 0 | 0 | 0 | 7
3533 | TRAUMA Síto fraktura kotník pata | 23-951-18-07 | Kleště kostní Ruskin-Liston zahnuté, 18,5 cm | 1 | 7 | 0 | 0 | 0 | 7
3534 | TRAUMA Síto fraktura kotník pata | 38-014-00-07 | Elevatorium Terry, 3,0/7,0 mm, 18 cm | 1 | 7 | 0 | 0 | 0 | 7
3535 | TRAUMA Síto fraktura kotník pata | 50-446-19-07 | Kostní hák Marchac, 19 cm | 1 | 7 | 0 | 0 | 0 | 7
3536 | TRAUMA Síto fraktura kotník pata | 55-442-15-04 | Sterilizační kontejner MicroStop 2, 600x300x160 mm | 1 | 7 | 0 | 0 | 0 | 7
3537 | TRAUMA Síto fraktura kotník pata | 55-443-12-04 | Barevný element - červený | 2 | 14 | 0 | 0 | 0 | 14
3538 | TRAUMA Síto fraktura kotník pata | 55-443-22-04 | Kódovací štítek 2 - s popisem bez otvoru | 2 | 14 | 0 | 0 | 0 | 14
3539 | TRAUMA Síto fraktura kotník pata | 55-804-50-01 | Sterilizační síto marTray, DIN, 477x251x64 mm | 1 | 7 | 0 | 0 | 0 | 7
3540 | TRAUMA Síto fraktura smart | 09-008-49-07 | Kleště, repoziční, 20.5 cm | 2 | 8 | 0 | 0 | 0 | 8
3541 | TRAUMA Síto fraktura smart | 09-008-50-07 | Kleště, repoziční, Meyer, 20.5 cm | 1 | 4 | 0 | 0 | 0 | 4
3542 | TRAUMA Síto fraktura smart | 09-008-51-07 | Kleště, repoziční, Reil, zahnuté nahoru, 17cm | 1 | 4 | 0 | 0 | 0 | 4
3543 | TRAUMA Síto fraktura smart | 23-704-14-07 | Kleště úchopové, 14 cm | 1 | 4 | 0 | 0 | 0 | 4
3544 | TRAUMA Síto fraktura smart | 23-721-14-07 | Kleště kostní úchopové, 15 cm | 2 | 8 | 0 | 0 | 0 | 8
3545 | TRAUMA Síto fraktura smart | 23-729-16-07 | Repoziční kleště, 16 cm | 1 | 4 | 0 | 0 | 0 | 4
3546 | TRAUMA Síto fraktura smart | 23-729-24-07 | Repoziční kleště, 24 cm | 1 | 4 | 0 | 0 | 0 | 4
3547 | TRAUMA Síto fraktura smart | 23-749-15-07 | Kleště kostní zahnuté, 2,5 mm, 15 cm | 2 | 8 | 0 | 0 | 0 | 8
3548 | TRAUMA Síto fraktura smart | 23-755-01-07 | Kleště kostní Verbrugge, 9,5 mm, 25 cm | 2 | 8 | 0 | 0 | 0 | 8
3549 | TRAUMA Síto fraktura smart | 23-755-02-07 | Kleště kostní Verbrugge, 10,5 mm, 26 cm | 2 | 8 | 0 | 0 | 0 | 8
3550 | TRAUMA Síto fraktura smart | 23-757-01-07 | Kleště kostní Verbrugge, 5 mm, 17,5 cm | 2 | 8 | 0 | 0 | 0 | 8
3551 | TRAUMA Síto fraktura smart | 26-265-13-07 | Herbert UHP kostní kleště, 15 cm | 1 | 4 | 0 | 0 | 0 | 4
3552 | TRAUMA Síto fraktura smart | 48-164-15-07 | Kostní rozvěrač Obwegeser, 15 mm | 1 | 4 | 0 | 0 | 0 | 4
3553 | TRAUMA Síto fraktura smart | 48-164-20-07 | Kostní rozvěrač Obwegeser, 20 mm | 1 | 4 | 0 | 0 | 0 | 4
3554 | TRAUMA Síto fraktura smart | 50-325-01-07 | Svorka na frakturu, 15cm | 1 | 4 | 0 | 0 | 0 | 4
3555 | TRAUMA Síto fraktura smart | 55-442-15-04 | Sterilizační kontejner MicroStop 2, 600x300x160 mm | 1 | 4 | 0 | 0 | 0 | 4
3556 | TRAUMA Síto fraktura smart | 55-443-12-04 | Barevný element - červený | 2 | 8 | 0 | 0 | 0 | 8
3557 | TRAUMA Síto fraktura smart | 55-443-22-04 | Kódovací štítek 2 - s popisem bez otvoru | 2 | 8 | 0 | 0 | 0 | 8
3558 | TRAUMA Síto fraktura smart | 55-804-50-01 | Sterilizační síto marTray, DIN, 477x251x64 mm | 1 | 4 | 0 | 0 | 0 | 4
3559 | TRAUMA Síto hřebování Proximal+ tibie | 10-100-04-07 | Držák čepelek č. 4, 13,5 cm | 1 | 3 | 0 | 0 | 0 | 3
3560 | TRAUMA Síto hřebování Proximal+ tibie | 10-133-31-07 | Držák čepelek č. 3L, dlouhý, rovný, masivní | 1 | 3 | 0 | 0 | 0 | 3
3561 | TRAUMA Síto hřebování Proximal+ tibie | 11-102-14-07 | Chirurgické nůžky Standard rovné, tupo-ostré, 14,5 cm | 1 | 3 | 0 | 0 | 0 | 3
3562 | TRAUMA Síto hřebování Proximal+ tibie | 11-107-16-07 | Chirurgické nůžky Standard zahnuté, tupo-ostré, 16,5 cm | 1 | 3 | 0 | 0 | 0 | 3
3563 | TRAUMA Síto hřebování Proximal+ tibie | 11-285-18-07 | Preparační nůžky Metzenbaum-Nelson zahnuté, tupo-tupé, 18 cm | 1 | 3 | 0 | 0 | 0 | 3
3564 | TRAUMA Síto hřebování Proximal+ tibie | 12-301-14-07 | Chirurgická pinzeta, 1x2 háčky, 14,5 cm | 2 | 6 | 0 | 0 | 0 | 6
3565 | TRAUMA Síto hřebování Proximal+ tibie | 12-321-14-07 | Chirurgická pinzeta úzká, 1x2 z., 14,5 cm | 1 | 3 | 0 | 0 | 0 | 3
3566 | TRAUMA Síto hřebování Proximal+ tibie | 12-321-20-07 | Chirurgická pinzeta úzká, 1x2 háčky, 20 cm | 1 | 3 | 0 | 0 | 0 | 3
3567 | TRAUMA Síto hřebování Proximal+ tibie | 13-410-16-07 | Arteriální svorka Peán-Rochester rovná, 16 cm | 1 | 3 | 0 | 0 | 0 | 3
3568 | TRAUMA Síto hřebování Proximal+ tibie | 13-410-20-07 | Arteriální svorka Peán-Rochester rovná, 20 cm | 1 | 3 | 0 | 0 | 0 | 3
3569 | TRAUMA Síto hřebování Proximal+ tibie | 13-414-20-07 | Arteriální svorka - kochr Ochsner rovná, 1x2, 20 cm | 1 | 3 | 0 | 0 | 0 | 3
3570 | TRAUMA Síto hřebování Proximal+ tibie | 14-222-27-07 | Tampónové kleště Gross-Maier rovné, se zámkem, 26,5 cm | 3 | 9 | 0 | 0 | 0 | 9
3571 | TRAUMA Síto hřebování Proximal+ tibie | 15-220-04-07 | Hák ostrý, 4zubý Volkmann, 22 cm | 2 | 6 | 0 | 0 | 0 | 6
3572 | TRAUMA Síto hřebování Proximal+ tibie | 15-315-20-07 | Hák tupý Kocher, 23 cm, 53x20 mm | 2 | 6 | 0 | 0 | 0 | 6
3573 | TRAUMA Síto hřebování Proximal+ tibie | 15-317-05-07 | Hák Kocher-Langenbeck, 40x11 mm, 22 cm | 2 | 6 | 0 | 0 | 0 | 6
3574 | TRAUMA Síto hřebování Proximal+ tibie | 18-580-10-07 | Redonova jehla, fig. 10 | 1 | 3 | 0 | 0 | 0 | 3
3575 | TRAUMA Síto hřebování Proximal+ tibie | 20-674-20-07 | TC jehelec Mathieu-Kocher rovný, 20 cm, normal profil | 2 | 6 | 0 | 0 | 0 | 6
3576 | TRAUMA Síto hřebování Proximal+ tibie | 55-440-15-04 | Sterilizační kontejner MicroStop 2, 300x300x160 mm | 1 | 3 | 0 | 0 | 0 | 3
3577 | TRAUMA Síto hřebování Proximal+ tibie | 55-443-12-04 | Barevný element - červený | 2 | 6 | 0 | 0 | 0 | 6
3578 | TRAUMA Síto hřebování Proximal+ tibie | 55-443-22-04 | Kódovací štítek 2 - s popisem bez otvoru | 2 | 6 | 0 | 0 | 0 | 6
3579 | TRAUMA Síto hřebování Proximal+ tibie | 55-804-26-01 | Sterilizační síto marTray, 1/2, 240x251x64 mm | 1 | 3 | 0 | 0 | 0 | 3
3580 | TRAUMA Síto šlachy rozšíření | 15-100-01-07 | Háček ostrý, jemný, 1zubý, 16,5 cm | 2 | 4 | 0 | 0 | 0 | 4
3581 | TRAUMA Síto šlachy rozšíření | 23-654-40-07 | Striper na šlachy, prům. 4 mm, 23 cm | 1 | 2 | 0 | 0 | 0 | 2
3582 | TRAUMA Síto šlachy rozšíření | 23-654-45-07 | Striper na šlachy, prům. 4,5 mm, 23 cm | 1 | 2 | 0 | 0 | 0 | 2
3583 | TRAUMA Síto šlachy rozšíření | 23-654-55-07 | Striper na šlachy, prům. 5,5 mm, 23 cm | 2 | 4 | 0 | 0 | 0 | 4
3584 | TRAUMA Síto šlachy rozšíření | 23-664-23-02 | Protahovací sonda Bunnell, ohebná, 23 cm | 1 | 2 | 0 | 0 | 0 | 2
3585 | TRAUMA Síto šlachy rozšíření | 23-674-16-07 | Kleště úchopové Steinmann, 16 cm | 1 | 2 | 0 | 0 | 0 | 2
3586 | TRAUMA Síto šlachy rozšíření | 23-676-15-07 | Kleště úchopové Brand, 15 cm | 1 | 2 | 0 | 0 | 0 | 2
3587 | TRAUMA Síto šlachy rozšíření | 23-676-19-07 | Kleště úchopové Brand, 19 cm | 1 | 2 | 0 | 0 | 0 | 2
3588 | TRAUMA Síto šlachy rozšíření | 23-679-11-07 | Kleště úchopové Caroll silně zahnuté, 11,5 cm | 1 | 2 | 0 | 0 | 0 | 2
3589 | TRAUMA Síto šlachy rozšíření | 23-680-13-07 | Kleště úchopové, 11,5 cm | 1 | 2 | 0 | 0 | 0 | 2
3590 | TRAUMA Síto šlachy rozšíření | 23-681-20-07 | Kleště úchopové Kleinert-Kutz, 21 cm | 1 | 2 | 0 | 0 | 0 | 2
3591 | TRAUMA Síto šlachy rozšíření | 23-682-15-07 | Svorka rovná, 15 cm | 1 | 2 | 0 | 0 | 0 | 2
3592 | TRAUMA Síto šlachy rozšíření | 23-683-15-07 | Svorka zahnutá, 15 cm | 1 | 2 | 0 | 0 | 0 | 2
3593 | TRAUMA Síto šlachy rozšíření | 55-440-15-04 | Sterilizační kontejner MicroStop 2, 300x300x160 mm | 1 | 2 | 0 | 0 | 0 | 2
3594 | TRAUMA Síto šlachy rozšíření | 55-443-12-04 | Barevný element - červený | 2 | 4 | 0 | 0 | 0 | 4
3595 | TRAUMA Síto šlachy rozšíření | 55-443-22-04 | Kódovací štítek 2 - s popisem bez otvoru | 2 | 4 | 0 | 0 | 0 | 4
3596 | TRAUMA Síto šlachy rozšíření | 55-804-26-01 | Sterilizační síto marTray, 1/2, 240x251x64 mm | 1 | 2 | 0 | 0 | 0 | 2
3597 | TRAUMA Síto šlachy základní | 10-100-04-07 | Držák čepelek č. 4, 13,5 cm | 1 | 2 | 0 | 0 | 0 | 2
3598 | TRAUMA Síto šlachy základní | 11-102-14-07 | Chirurgické nůžky Standard rovné, tupo-ostré, 14,5 cm | 1 | 2 | 0 | 0 | 0 | 2
3599 | TRAUMA Síto šlachy základní | 11-109-14-07 | Chirurgické nůžky Standard zahnuté, ostré, 14,5 cm | 1 | 2 | 0 | 0 | 0 | 2
3600 | TRAUMA Síto šlachy základní | 11-943-18-07 | Chirurgické nůžky Metzenbaum zahnuté, 18 cm, TC model | 1 | 2 | 0 | 0 | 0 | 2
3601 | TRAUMA Síto šlachy základní | 12-301-14-07 | Chirurgická pinzeta, 1x2 háčky, 14,5 cm | 2 | 4 | 0 | 0 | 0 | 4
3602 | TRAUMA Síto šlachy základní | 13-381-16-07 | Arteriální svorka zahnutá Pean-Nippon, 16 cm | 1 | 2 | 0 | 0 | 0 | 2
3603 | TRAUMA Síto šlachy základní | 13-411-16-07 | Arteriální svorka Peán-Rochester zahnutá, 16 cm | 1 | 2 | 0 | 0 | 0 | 2
3604 | TRAUMA Síto šlachy základní | 14-222-27-07 | Tampónové kleště Gross-Maier rovné, se zámkem, 26,5 cm | 2 | 4 | 0 | 0 | 0 | 4
3605 | TRAUMA Síto šlachy základní | 15-210-02-07 | Hák ostrý, 2zubý Volkmann, 21,5 cm | 1 | 2 | 0 | 0 | 0 | 2
3606 | TRAUMA Síto šlachy základní | 15-210-03-07 | Hák ostrý, 3zubý Volkmann, 21,5 cm | 1 | 2 | 0 | 0 | 0 | 2
3607 | TRAUMA Síto šlachy základní | 15-293-04-07 | Hák Langenbeck, 40x11 mm, 22,5 cm | 1 | 2 | 0 | 0 | 0 | 2
3608 | TRAUMA Síto šlachy základní | 15-725-14-07 | Rozvěrač ostrý Scalp Contour, 13,5 cm, 3x4 | 1 | 2 | 0 | 0 | 0 | 2
3609 | TRAUMA Síto šlachy základní | 15-750-13-07 | Rozvěrač ostrý Weitlaner-Loktite, 13 cm, 3x4 | 1 | 2 | 0 | 0 | 0 | 2
3610 | TRAUMA Síto šlachy základní | 20-676-20-07 | TC jehelec Mathieu rovný, 20 cm, normal profil | 1 | 2 | 0 | 0 | 0 | 2
3611 | TRAUMA Síto šlachy základní | 23-674-16-07 | Kleště úchopové Steinmann, 16 cm | 1 | 2 | 0 | 0 | 0 | 2
3612 | TRAUMA Síto šlachy základní | 55-440-15-04 | Sterilizační kontejner MicroStop 2, 300x300x160 mm | 1 | 2 | 0 | 0 | 0 | 2
3613 | TRAUMA Síto šlachy základní | 55-443-12-04 | Barevný element - červený | 2 | 4 | 0 | 0 | 0 | 4
3614 | TRAUMA Síto šlachy základní | 55-443-22-04 | Kódovací štítek 2 - s popisem bez otvoru | 2 | 4 | 0 | 0 | 0 | 4
3615 | TRAUMA Síto šlachy základní | 55-804-26-01 | Sterilizační síto marTray, 1/2, 240x251x64 mm | 1 | 2 | 0 | 0 | 0 | 2
3616 | ÚČOCH Sauerovy dlahy (Splinting) | 13-311-12-07 | Arteriální svorka Halsted-Mosquito zahnutá, 12,5 cm | 1 | 0 | 0 | 0 | 4 | 4
3617 | ÚČOCH Sauerovy dlahy (Splinting) | 13-375-14-07 | Arteriální svorka zahnutá Peán, 14 cm | 1 | 0 | 0 | 0 | 4 | 4
3618 | ÚČOCH Sauerovy dlahy (Splinting) | 13-923-10-07 | Svorka na prádlo Tohoku, 10 cm | 1 | 0 | 0 | 0 | 4 | 4
3619 | ÚČOCH Sauerovy dlahy (Splinting) | 15-317-01-07 | Hák Kocher-Langenbeck, 25x6 mm, 22 cm | 1 | 0 | 0 | 0 | 4 | 4
3620 | ÚČOCH Sauerovy dlahy (Splinting) | 15-361-02-07 | Hák Middeldorpf, 22x22 mm, 23 cm | 1 | 0 | 0 | 0 | 4 | 4
3621 | ÚČOCH Sauerovy dlahy (Splinting) | 20-676-20-07 | TC jehelec Mathieu rovný, 20 cm, normal profil | 1 | 0 | 0 | 0 | 4 | 4
3622 | ÚČOCH Sauerovy dlahy (Splinting) | 22-527-05-05 | Drát měkký, prům. 0,5 mm, 10 m | 1 | 0 | 0 | 0 | 4 | 4
3623 | ÚČOCH Sauerovy dlahy (Splinting) | 38-690-00-07 | Drátěný oblouk Erich (měrná jednotka 1 m) | 1 | 0 | 0 | 0 | 4 | 4
3624 | ÚČOCH Sauerovy dlahy (Splinting) | 38-281-14-07 | Lžíce na jazyk - depresor Tobold silně zahnutý, 14,5 cm | 1 | 0 | 0 | 0 | 4 | 4
3625 | ÚČOCH Sauerovy dlahy (Splinting) | 42-702-22-07 | Ústní zrcátko, ploché, jednoduchý závit, prům. 22 mm, vel. 4 | 1 | 0 | 0 | 0 | 4 | 4
3626 | ÚČOCH Sauerovy dlahy (Splinting) | 43-107-02-07 | Zubní pinzeta Flagg, 16 cm, fig. 2 | 1 | 0 | 0 | 0 | 4 | 4
3627 | ÚČOCH Sauerovy dlahy (Splinting) | 43-247-03-07 | Odstraňovač zubního kamene (čistící nástroj), kulaté držadlo, FIG. 3 | 1 | 0 | 0 | 0 | 4 | 4
3628 | ÚČOCH Sauerovy dlahy (Splinting) | 43-356-10-07 | Parodontometr, fig. 10 | 1 | 0 | 0 | 0 | 4 | 4
3629 | ÚČOCH Sauerovy dlahy (Splinting) | 55-442-15-04 | Sterilizační kontejner MicroStop 2, 600x300x160 mm | 1 | 0 | 0 | 0 | 4 | 4
3630 | ÚČOCH Sauerovy dlahy (Splinting) | 55-443-12-04 | Barevný element - červený | 2 | 0 | 0 | 0 | 8 | 8
3631 | ÚČOCH Sauerovy dlahy (Splinting) | 55-443-22-04 | Kódovací štítek 2 - s popisem bez otvoru | 2 | 0 | 0 | 0 | 8 | 8
3632 | ÚČOCH Sauerovy dlahy (Splinting) | 55-804-50-01 | Sterilizační síto marTray, DIN, 477x251x64 mm | 1 | 0 | 0 | 0 | 4 | 4
3633 | ÚČOCH Extrakční síto | 10-130-03-07 | Držák čepelek č. 3, 12 cm | 1 | 0 | 0 | 0 | 20 | 20
3634 | ÚČOCH Extrakční síto | 10-199-00-01 | Odstraňovač čepelek Kling-Ex | 1 | 0 | 0 | 0 | 20 | 20
3635 | ÚČOCH Extrakční síto | 12-100-16-07 | Anatomická pinzeta Standard, 16 cm | 1 | 0 | 0 | 0 | 20 | 20
3636 | ÚČOCH Extrakční síto | 12-321-14-07 | Chirurgická pinzeta úzká, 1x2 z., 14,5 cm | 1 | 0 | 0 | 0 | 20 | 20
3637 | ÚČOCH Extrakční síto | 39-781-20-01 | Laryngeální zrcátko rovné, s držadlem, 20 mm | 1 | 0 | 0 | 0 | 20 | 20
3638 | ÚČOCH Extrakční síto | 43-107-02-07 | Zubní pinzeta Flagg, 16 cm, fig. 2 | 1 | 0 | 0 | 0 | 20 | 20
3639 | ÚČOCH Extrakční síto | 11-915-17-07 | Chirurgické TC-nůžky na ligaturu, zahnuté 17 cm, WS | 1 | 0 | 0 | 0 | 20 | 20
3640 | ÚČOCH Extrakční síto | 11-641-12-07 | Jemné chirurgické nůžky Iris zahnuté, 12 cm | 1 | 0 | 0 | 0 | 20 | 20
3641 | ÚČOCH Extrakční síto | 23-436-16-07 | Raspatorium Williger, 5 mm, 16 cm | 1 | 0 | 0 | 0 | 20 | 20
3642 | ÚČOCH Extrakční síto | 44-392-02-07 | Hladítko na výplně, Špátle, Oboustrané, fig. 2 | 1 | 0 | 0 | 0 | 20 | 20
3643 | ÚČOCH Extrakční síto | 20-676-20-07 | TC jehelec Mathieu rovný, 20 cm, normal profil | 1 | 0 | 0 | 0 | 20 | 20
3644 | ÚČOCH Extrakční síto | 20-604-13-07 | TC jehelec Webster rovný, 13 cm, miniprofil | 1 | 0 | 0 | 0 | 20 | 20
3645 | ÚČOCH Extrakční síto | 14-222-27-07 | Tampónové kleště Gross-Maier rovné, se zámkem, 26,5 cm | 1 | 0 | 0 | 0 | 20 | 20
3646 | ÚČOCH Extrakční síto | 13-382-14-07 | Arteriální svorka rovná Kocher-Nippon, 14,5 cm, 1x2 | 1 | 0 | 0 | 0 | 20 | 20
3647 | ÚČOCH Extrakční síto | 13-310-12-07 | Arteriální svorka Halsted-Mosquito rovná, 12,5 cm | 1 | 0 | 0 | 0 | 20 | 20
3648 | ÚČOCH Extrakční síto | 13-311-12-07 | Arteriální svorka Halsted-Mosquito zahnutá, 12,5 cm | 1 | 0 | 0 | 0 | 20 | 20
3649 | ÚČOCH Extrakční síto | 23-360-11-07 | Ostrá lžička Hemingw.-Martin, fig. 1/1 | 1 | 0 | 0 | 0 | 20 | 20
3650 | ÚČOCH Extrakční síto | 23-362-11-07 | Ostrá kyreta Lucas-Martin, fig 1/1 | 1 | 0 | 0 | 0 | 20 | 20
3651 | ÚČOCH Extrakční síto | 43-247-01-07 | Odstraňovač zubního kamene (čistící nástroj), kulaté držadlo, FIG. 1 | 1 | 0 | 0 | 0 | 20 | 20
3652 | ÚČOCH Extrakční síto | 42-512-02-07 | Dentální elevatorium Bein, fig. 2, 4 mm | 1 | 0 | 0 | 0 | 20 | 20
3653 | ÚČOCH Extrakční síto | 40-018-01-07 | Dentální kleště, anglický model, fig. 18A | 1 | 0 | 0 | 0 | 20 | 20
3654 | ÚČOCH Extrakční síto | 40-051-03-07 | Dentální kleště, anglický model, fig. 51C | 1 | 0 | 0 | 0 | 20 | 20
3655 | ÚČOCH Extrakční síto | 40-022-00-07 | Dentální kleště, anglický model, fig. 22 | 1 | 0 | 0 | 0 | 20 | 20
3656 | ÚČOCH Extrakční síto | 40-033-01-07 | Dentální kleště, anglický model, fig. 33A | 1 | 0 | 0 | 0 | 20 | 20
3657 | ÚČOCH Extrakční síto | 38-385-19-01 | Špátle na jazyk Bruenings, 19 cm | 1 | 0 | 0 | 0 | 20 | 20
3658 | ÚČOCH Extrakční síto | 38-050-65-09 | Frézka Linemann, 65 mm, titan | 1 | 0 | 0 | 0 | 20 | 20
3659 | ÚČOCH Extrakční síto | 48-102-70-07 | Hák Obwegeser, 14x70 mm | 1 | 0 | 0 | 0 | 20 | 20
3660 | ÚČOCH Extrakční síto | 48-102-42-07 | Hák Obwegeser, 10x42 mm | 1 | 0 | 0 | 0 | 20 | 20
3661 | ÚČOCH Extrakční síto | 55-442-15-04 | Sterilizační kontejner MicroStop 2, 600x300x160 mm | 1 | 0 | 0 | 0 | 20 | 20
3662 | ÚČOCH Extrakční síto | 55-443-12-04 | Barevný element - červený | 2 | 0 | 0 | 0 | 40 | 40
3663 | ÚČOCH Extrakční síto | 55-443-22-04 | Kódovací štítek 2 - s popisem bez otvoru | 2 | 0 | 0 | 0 | 40 | 40
3664 | ÚČOCH Extrakční síto | 55-804-50-01 | Sterilizační síto marTray, DIN, 477x251x64 mm | 1 | 0 | 0 | 0 | 20 | 20
3665 | ÚČOCH Jednotlivé nástroje | 11-339-12-07 | Nůžky Salyer zahnuté, 12,5 cm | 1 | 0 | 0 | 0 | 5 | 5
3666 | ÚČOCH Jednotlivé nástroje | 11-339-18-07 | Nůžky Salyer zahnuté, 18 cm | 1 | 0 | 0 | 0 | 5 | 5
3667 | ÚČOCH Jednotlivé nástroje | 11-344-11-07 | Jemné preparační nůžky rovné, 11 cm | 1 | 0 | 0 | 0 | 5 | 5
3668 | ÚČOCH Jednotlivé nástroje | 11-345-11-07 | Jemné preparační nůžky zahnuté, 11 cm | 1 | 0 | 0 | 0 | 5 | 5
3669 | ÚČOCH Jednotlivé nástroje | 11-995-12-07 | Nůžky na drát Universal, 12 cm, TC model | 1 | 0 | 0 | 0 | 5 | 5
3670 | ÚČOCH Jednotlivé nástroje | 15-068-01-07 | Háček ostrý, 16 cm | 1 | 0 | 0 | 0 | 5 | 5
3671 | ÚČOCH Jednotlivé nástroje | 15-075-01-07 | Háček tupý, 1zubý, 16,5 cm | 1 | 0 | 0 | 0 | 5 | 5
3672 | ÚČOCH Jednotlivé nástroje | 15-091-10-07 | Hák Desmarres, 10 mm, 16 cm | 1 | 0 | 0 | 0 | 5 | 5
3673 | ÚČOCH Jednotlivé nástroje | 15-091-12-07 | Hák Desmarres, 12 mm, 16 cm | 1 | 0 | 0 | 0 | 5 | 5
3674 | ÚČOCH Jednotlivé nástroje | 15-091-14-07 | Hák Desmarres, 14 mm, 16 cm | 1 | 0 | 0 | 0 | 5 | 5
3675 | ÚČOCH Jednotlivé nástroje | 15-091-16-07 | Hák Desmarres, 16 mm, 16 cm | 1 | 0 | 0 | 0 | 5 | 5
3676 | ÚČOCH Jednotlivé nástroje | 15-091-18-07 | Hák Desmarres, 18 mm, 16 cm | 1 | 0 | 0 | 0 | 5 | 5
3677 | ÚČOCH Jednotlivé nástroje | 15-095-10-07 | Hák Mini-Langenbeck, 10x6 mm, 16 cm | 1 | 0 | 0 | 0 | 5 | 5
3678 | ÚČOCH Jednotlivé nástroje | 15-095-17-07 | Hák Mini-Langenbeck, 17x5 mm, 16 cm | 1 | 0 | 0 | 0 | 5 | 5
3679 | ÚČOCH Jednotlivé nástroje | 15-095-20-07 | Hák Mini-Langenbeck, 20x6 mm, 16 cm | 1 | 0 | 0 | 0 | 5 | 5
3680 | ÚČOCH Jednotlivé nástroje | 20-002-15-07 | Mikro-jehelec rovný se zámkem 15 cm | 1 | 0 | 0 | 0 | 5 | 5
3681 | ÚČOCH Jednotlivé nástroje | 20-576-20-07 | Jehelec Lichtenberg rovný, 20 cm | 1 | 0 | 0 | 0 | 5 | 5
3682 | ÚČOCH Jednotlivé nástroje | 20-604-13-07 | TC jehelec Webster rovný, 13 cm, miniprofil | 1 | 0 | 0 | 0 | 5 | 5
3683 | ÚČOCH Jednotlivé nástroje | 20-604-15-07 | TC jehelec Crile-Wood rovný, 15 cm, miniprofil | 1 | 0 | 0 | 0 | 5 | 5
3684 | ÚČOCH Jednotlivé nástroje | 20-612-18-07 | Mikro-jehelec Gregory přímý se zámkem, 18 cm | 1 | 0 | 0 | 0 | 5 | 5
3685 | ÚČOCH Jednotlivé nástroje | 20-632-12-07 | TC jehelec Derf rovný, 12 cm, miniprofil | 1 | 0 | 0 | 0 | 5 | 5
3686 | ÚČOCH Jednotlivé nástroje | 20-634-13-07 | TC jehelec Hegar-Baumgarten rovný, 13 cm, miniprofil | 1 | 0 | 0 | 0 | 5 | 5
3687 | ÚČOCH Jednotlivé nástroje | 20-634-14-07 | TC jehelec Hegar-Baumgarten rovný, 14,5 cm, miniprofil | 1 | 0 | 0 | 0 | 5 | 5
3688 | ÚČOCH Jednotlivé nástroje | 35-133-09-07 | Značkovač Castroviejo, 0-20 mm, zahnutý, 8 cm | 1 | 0 | 0 | 0 | 5 | 5
3689 | ÚČOCH Jednotlivé nástroje | 35-134-09-07 | Značkovač Castroviejo-Epker, 0-40 mm, 9 cm | 1 | 0 | 0 | 0 | 5 | 5
3690 | ÚČOCH Jednotlivé nástroje | 38-161-92-98 | Náhradní guma pro 38-161-14 | 1 | 0 | 0 | 0 | 5 | 5
3691 | ÚČOCH Jednotlivé nástroje | 38-237-09-07 | Ústní rozvěrač Jennings, 10,5 cm | 1 | 0 | 0 | 0 | 5 | 5
3692 | ÚČOCH Jednotlivé nástroje | 38-452-17-07 | Kleště na jazyk Collin, okénkové, 17 cm | 1 | 0 | 0 | 0 | 5 | 5
3693 | ÚČOCH Jednotlivé nástroje | 39-311-19-07 | Háček na tampony Luniatschek oboustranný, široký, 17,5 cm | 1 | 0 | 0 | 0 | 5 | 5
3694 | ÚČOCH Jednotlivé nástroje | 39-313-17-07 | Háček na tampony Luniatschek, 17,5 cm | 1 | 0 | 0 | 0 | 5 | 5
3695 | ÚČOCH Jednotlivé nástroje | 44-330-01-07 | Nástroj na kompozity, potitanovaný fig. 1 | 1 | 0 | 0 | 0 | 5 | 5
3696 | ÚČOCH Jednotlivé nástroje | 44-370-00-07 | Hladítko na výplně, fig. GM 9/10 | 1 | 0 | 0 | 0 | 5 | 5
3697 | ÚČOCH Jednotlivé nástroje | 44-370-10-07 | Hladítko na výplně, fig. L2 | 1 | 0 | 0 | 0 | 5 | 5
3698 | ÚČOCH Jednotlivé nástroje | 44-377-01-07 | Kuličkové cpátko, fig. 1 | 1 | 0 | 0 | 0 | 5 | 5
3699 | ÚČOCH Jednotlivé nástroje | 44-377-03-07 | Kuličkové cpátko, fig. 3 | 1 | 0 | 0 | 0 | 5 | 5
3700 | ÚČOCH Jednotlivé nástroje | 44-377-04-07 | Kuličkové cpátko, fig. 4 | 1 | 0 | 0 | 0 | 5 | 5
3701 | ÚČOCH Jednotlivé nástroje | 44-380-02-07 | Hladítko na výplně, Oboustrané, FIG. 1S | 1 | 0 | 0 | 0 | 5 | 5
3702 | ÚČOCH Jednotlivé nástroje | 44-380-04-07 | Hladítko na výplně, Oboustrané, FIG. 2S | 1 | 0 | 0 | 0 | 5 | 5
3703 | ÚČOCH Jednotlivé nástroje | 44-380-06-07 | Hladítko na výplně, Oboustrané, FIG. 3S | 1 | 0 | 0 | 0 | 5 | 5
3704 | ÚČOCH Jednotlivé nástroje | 44-392-02-07 | Hladítko na výplně, Špátle, Oboustrané, fig. 2 | 1 | 0 | 0 | 0 | 5 | 5
3705 | ÚČOCH Jednotlivé nástroje | 48-351-13-07 | Preparační nůžky Tessier, 13 cm | 1 | 0 | 0 | 0 | 5 | 5
3706 | ÚČOCH Jednotlivé nástroje | 48-352-14-07 | TC nůžky Tessier, 14,5 cm | 1 | 0 | 0 | 0 | 5 | 5
3707 | ÚČOCH Jednotlivé nástroje | 48-500-18-07 | ELEVATORIUM, STEINBERG, 18 CM | 1 | 0 | 0 | 0 | 5 | 5
3708 | ÚČOCH Jednotlivé nástroje | 48-506-20-07 | ELEVATORIUM, STEINBERG, 19,5 CM | 1 | 0 | 0 | 0 | 5 | 5
3709 | ÚČOCH Jednotlivé nástroje | 48-711-22-07 | BSSO/LFI NERVOVÝ DISSEKTOR podle ARNETTA, 22CM | 1 | 0 | 0 | 0 | 5 | 5
3710 | ÚČOCH Jednotlivé nástroje | 09-005-55-07 | Aplikační kleště na klipy žluté, malé, 20 cm | 1 | 0 | 0 | 0 | 5 | 5
3711 | ÚČOCH Jednotlivé nástroje | 09-005-59-07 | Aplikační kleště na klipy modré, střední, 28 cm | 1 | 0 | 0 | 0 | 5 | 5
3712 | ÚČOCH Jednotlivé nástroje | 24-521-01-04 | Nůž pro fasciotomii Hach, Si., 30 cm | 1 | 0 | 0 | 0 | 5 | 5
3713 | ÚČOCH Jednotlivé nástroje zubní | 10-160-01-07 | Držák skalpelových mikročepelek, 13,5 cm | 1 | 0 | 0 | 0 | 1 | 1
3714 | ÚČOCH Jednotlivé nástroje zubní | 10-199-00-01 | Odstraňovač čepelek Kling-Ex | 1 | 0 | 0 | 0 | 1 | 1
3715 | ÚČOCH Jednotlivé nástroje zubní | 11-339-12-07 | Nůžky Salyer zahnuté, 12,5 cm | 1 | 0 | 0 | 0 | 1 | 1
3716 | ÚČOCH Jednotlivé nástroje zubní | 11-358-13-07 | Disekční nůžky - nůžky na dásně, 13 cm | 1 | 0 | 0 | 0 | 1 | 1
3717 | ÚČOCH Jednotlivé nástroje zubní | 11-826-13-07 | Podvazové nůžky Spencer rovné, 13 cm | 1 | 0 | 0 | 0 | 1 | 1
3718 | ÚČOCH Jednotlivé nástroje zubní | 12-270-15-07 | Chirurgická pinzeta De Bakey, 1,5 mm, mikroprofil, 15 cm, TC model | 1 | 0 | 0 | 0 | 1 | 1
3719 | ÚČOCH Jednotlivé nástroje zubní | 13-311-12-07 | Arteriální svorka Halsted-Mosquito zahnutá, 12,5 cm | 10 | 0 | 0 | 0 | 10 | 10
3720 | ÚČOCH Jednotlivé nástroje zubní | 23-360-11-07 | Ostrá lžička Hemingw.-Martin, fig. 1/1 | 3 | 0 | 0 | 0 | 3 | 3
3721 | ÚČOCH Jednotlivé nástroje zubní | 23-360-44-07 | Ostrá lžička Hemingw., fig. 4/4 | 3 | 0 | 0 | 0 | 3 | 3
3722 | ÚČOCH Jednotlivé nástroje zubní | 23-362-11-07 | Ostrá kyreta Lucas-Martin, fig 1/1 | 3 | 0 | 0 | 0 | 3 | 3
3723 | ÚČOCH Jednotlivé nástroje zubní | 23-362-33-07 | Ostrá kyreta Lucas-Martin, fig 3/3 | 3 | 0 | 0 | 0 | 3 | 3
3724 | ÚČOCH Jednotlivé nástroje zubní | 23-448-02-07 | Minidisektor, ocelový | 1 | 0 | 0 | 0 | 1 | 1
3725 | ÚČOCH Jednotlivé nástroje zubní | 23-490-03-07 | Kostní pilník Miller-Colburn, fig. 3, 18 cm | 1 | 0 | 0 | 0 | 1 | 1
3726 | ÚČOCH Jednotlivé nástroje zubní | 35-133-09-07 | Značkovač Castroviejo, 0-20 mm, zahnutý, 8 cm | 1 | 0 | 0 | 0 | 1 | 1
3727 | ÚČOCH Jednotlivé nástroje zubní | 38-018-01-07 | Drtič kostí | 1 | 0 | 0 | 0 | 1 | 1
3728 | ÚČOCH Jednotlivé nástroje zubní | 38-019-01-07 | Kostní mlýnek pro menší/střední množství | 1 | 0 | 0 | 0 | 1 | 1
3729 | ÚČOCH Jednotlivé nástroje zubní | 38-040-04-07 | Kostní jehla, fig. 2, 3,5/4,5 mm | 1 | 0 | 0 | 0 | 1 | 1
3730 | ÚČOCH Jednotlivé nástroje zubní | 38-246-14-04 | HÁK PRO VESTIBULUM, 14 CM | 1 | 0 | 0 | 0 | 1 | 1
3731 | ÚČOCH Jednotlivé nástroje zubní | 38-385-19-01 | Špátle na jazyk Bruenings, 19 cm | 5 | 0 | 0 | 0 | 5 | 5
3732 | ÚČOCH Jednotlivé nástroje zubní | 38-527-01-07 | LINDORF SINUS HÁK,LEVÝ | 1 | 0 | 0 | 0 | 1 | 1
3733 | ÚČOCH Jednotlivé nástroje zubní | 38-527-02-07 | LINDORF SINUS HÁK,PRAVÝ | 1 | 0 | 0 | 0 | 1 | 1
3734 | ÚČOCH Jednotlivé nástroje zubní | 38-684-01-07 | Endo-Condylový hák Ramus,ostrý | 1 | 0 | 0 | 0 | 1 | 1
3735 | ÚČOCH Jednotlivé nástroje zubní | 38-711-21-07 | Elevátor Gillies Zygoma, 20 cm | 1 | 0 | 0 | 0 | 1 | 1
3736 | ÚČOCH Jednotlivé nástroje zubní | 38-715-19-07 | Hák Dingman-Wilk, 20 cm | 1 | 0 | 0 | 0 | 1 | 1
3737 | ÚČOCH Jednotlivé nástroje zubní | 40-002-00-07 | Dentální kleště, anglický model, fig. 2 | 3 | 0 | 0 | 0 | 3 | 3
3738 | ÚČOCH Jednotlivé nástroje zubní | 40-007-00-07 | Dentální kleště, anglický model, fig. 7 | 3 | 0 | 0 | 0 | 3 | 3
3739 | ÚČOCH Jednotlivé nástroje zubní | 40-017-00-07 | Dentální kleště, anglický model, fig. 17 | 3 | 0 | 0 | 0 | 3 | 3
3740 | ÚČOCH Jednotlivé nástroje zubní | 40-018-00-07 | Dentální kleště, anglický model, fig. 18 | 3 | 0 | 0 | 0 | 3 | 3
3741 | ÚČOCH Jednotlivé nástroje zubní | 40-018-01-07 | Dentální kleště, anglický model, fig. 18A | 3 | 0 | 0 | 0 | 3 | 3
3742 | ÚČOCH Jednotlivé nástroje zubní | 40-022-00-07 | Dentální kleště, anglický model, fig. 22 | 3 | 0 | 0 | 0 | 3 | 3
3743 | ÚČOCH Jednotlivé nástroje zubní | 40-033-01-07 | Dentální kleště, anglický model, fig. 33A | 3 | 0 | 0 | 0 | 3 | 3
3744 | ÚČOCH Jednotlivé nástroje zubní | 40-035-00-07 | Dentální kleště, anglický model, fig. 35N | 3 | 0 | 0 | 0 | 3 | 3
3745 | ÚČOCH Jednotlivé nástroje zubní | 40-046-01-07 | Dentální kleště, anglický model, fig. 46L | 3 | 0 | 0 | 0 | 3 | 3
3746 | ÚČOCH Jednotlivé nástroje zubní | 40-051-03-07 | Dentální kleště, anglický model, fig. 51C | 3 | 0 | 0 | 0 | 3 | 3
3747 | ÚČOCH Jednotlivé nástroje zubní | 40-067-00-07 | Dentální kleště, anglický model, fig. 67 | 3 | 0 | 0 | 0 | 3 | 3
3748 | ÚČOCH Jednotlivé nástroje zubní | 40-079-01-07 | Dentální kleště, anglický model, fig. 79A | 3 | 0 | 0 | 0 | 3 | 3
3749 | ÚČOCH Jednotlivé nástroje zubní | 40-153-00-07 | Dentální kleště, anglický model, fig. 153 | 3 | 0 | 0 | 0 | 3 | 3
3750 | ÚČOCH Jednotlivé nástroje zubní | 42-003-00-07 | Dentální elevatorium Seldin rovné, fig. 3 | 3 | 0 | 0 | 0 | 3 | 3
3751 | ÚČOCH Jednotlivé nástroje zubní | 42-511-01-07 | Dentální elevatorium Bein, fig. 1, 3 mm | 3 | 0 | 0 | 0 | 3 | 3
3752 | ÚČOCH Jednotlivé nástroje zubní | 42-512-02-07 | Dentální elevatorium Bein, fig. 2, 4 mm | 3 | 0 | 0 | 0 | 3 | 3
3753 | ÚČOCH Jednotlivé nástroje zubní | 42-553-05-07 | Dentální elevatorium Winter, fig. 13, levé | 3 | 0 | 0 | 0 | 3 | 3
3754 | ÚČOCH Jednotlivé nástroje zubní | 42-553-08-07 | Dentální elevatorium Winter, fig. 13, pravé | 3 | 0 | 0 | 0 | 3 | 3
3755 | ÚČOCH Jednotlivé nástroje zubní | 42-554-05-07 | Dentální elevatorium Winter, fig. 14, levé | 3 | 0 | 0 | 0 | 3 | 3
3756 | ÚČOCH Jednotlivé nástroje zubní | 42-554-08-07 | Dentální elevatorium Winter, fig. 14, pravé | 3 | 0 | 0 | 0 | 3 | 3
3757 | ÚČOCH Jednotlivé nástroje zubní | 42-587-02-07 | Dentální elevatorium Heidebrink ostré, oboustranné, fig. 2 | 1 | 0 | 0 | 0 | 1 | 1
3758 | ÚČOCH Malé základní síto | 10-130-03-07 | Držák čepelek č. 3, 12 cm | 1 | 0 | 0 | 0 | 10 | 10
3759 | ÚČOCH Malé základní síto | 11-141-14-07 | Chirurgické nůžky Deaver zahnuté, tupo-ostré, 14 cm | 1 | 0 | 0 | 0 | 10 | 10
3760 | ÚČOCH Malé základní síto | 11-595-11-07 | Jemné chirurgické nůžky zahnuté, 11,5 cm | 1 | 0 | 0 | 0 | 10 | 10
3761 | ÚČOCH Malé základní síto | 11-566-13-07 | Jemné chirurgické nůžky Goldmann-Fox rovné, 1 branže ozubená, 13 cm | 1 | 0 | 0 | 0 | 10 | 10
3762 | ÚČOCH Malé základní síto | 15-091-16-07 | Hák Desmarres, 16 mm, 16 cm | 1 | 0 | 0 | 0 | 10 | 10
3763 | ÚČOCH Malé základní síto | 15-095-22-07 | Hák Mini-Langenbeck, 22x8 mm, 16 cm | 1 | 0 | 0 | 0 | 10 | 10
3764 | ÚČOCH Malé základní síto | 15-091-12-07 | Hák Desmarres, 12 mm, 16 cm | 1 | 0 | 0 | 0 | 10 | 10
3765 | ÚČOCH Malé základní síto | 18-580-08-07 | Redonova jehla, fig. 8 | 1 | 0 | 0 | 0 | 10 | 10
3766 | ÚČOCH Malé základní síto | 18-580-10-07 | Redonova jehla, fig. 10 | 1 | 0 | 0 | 0 | 10 | 10
3767 | ÚČOCH Malé základní síto | 20-604-13-07 | TC jehelec Webster rovný, 13 cm, miniprofil | 1 | 0 | 0 | 0 | 10 | 10
3768 | ÚČOCH Malé základní síto | 28-215-03-07 | Háček Kaye, fig. 1, 13 cm | 2 | 0 | 0 | 0 | 20 | 20
3769 | ÚČOCH Malé základní síto | 37-704-02-07 | Háček Joseph dvojzubý, 2 mm, 16,5 cm | 2 | 0 | 0 | 0 | 20 | 20
3770 | ÚČOCH Malé základní síto | 11-996-16-07 | Nůžky na drát Universal, 16 cm, TC model | 1 | 0 | 0 | 0 | 10 | 10
3771 | ÚČOCH Malé základní síto | 22-527-05-05 | Drát měkký, prům. 0,5 mm, 10 m | 1 | 0 | 0 | 0 | 10 | 10
3772 | ÚČOCH Malé základní síto | 38-050-65-09 | Frézka Linemann, 65 mm, titan | 2 | 0 | 0 | 0 | 20 | 20
3773 | ÚČOCH Malé základní síto | 38-127-02-04 | Gumový klín s řetízkem Pitha, fig. 2 | 1 | 0 | 0 | 0 | 10 | 10
3774 | ÚČOCH Malé základní síto | 22-524-15-07 | Kleště štípací na drát, 15 cm | 1 | 0 | 0 | 0 | 10 | 10
3775 | ÚČOCH Malé základní síto | 55-440-15-04 | Sterilizační kontejner MicroStop 2, 300x300x160 mm | 1 | 0 | 0 | 0 | 10 | 10
3776 | ÚČOCH Malé základní síto | 55-443-12-04 | Barevný element - červený | 2 | 0 | 0 | 0 | 20 | 20
3777 | ÚČOCH Malé základní síto | 55-443-22-04 | Kódovací štítek 2 - s popisem bez otvoru | 2 | 0 | 0 | 0 | 20 | 20
3778 | ÚČOCH Malé základní síto | 55-804-26-01 | Sterilizační síto marTray, 1/2, 240x251x64 mm | 1 | 0 | 0 | 0 | 10 | 10
3779 | ÚČOCH Tracheostomie | 10-130-03-07 | Držák čepelek č. 3, 12 cm | 1 | 0 | 0 | 0 | 2 | 2
3780 | ÚČOCH Tracheostomie | 11-107-14-07 | Chirurgické nůžky Standard zahnuté, tupo-ostré, 14,5 cm | 1 | 0 | 0 | 0 | 2 | 2
3781 | ÚČOCH Tracheostomie | 11-567-13-07 | Jemné chirurgické nůžky Goldmann-Fox zahnuté, 1 branže ozubená, 13 cm | 1 | 0 | 0 | 0 | 2 | 2
3782 | ÚČOCH Tracheostomie | 11-955-14-07 | Chirurgické nůžky Metzenbaum-Fino zahnuté, tupo-tupé, 14,5 cm, TC model | 1 | 0 | 0 | 0 | 2 | 2
3783 | ÚČOCH Tracheostomie | 12-120-14-07 | Anatomická pinzeta Standard úzká, 14,5 cm | 2 | 0 | 0 | 0 | 4 | 4
3784 | ÚČOCH Tracheostomie | 12-301-14-07 | Chirurgická pinzeta, 1x2 háčky, 14,5 cm | 1 | 0 | 0 | 0 | 2 | 2
3785 | ÚČOCH Tracheostomie | 12-321-14-07 | Chirurgická pinzeta úzká, 1x2 z., 14,5 cm | 1 | 0 | 0 | 0 | 2 | 2
3786 | ÚČOCH Tracheostomie | 13-310-12-07 | Arteriální svorka Halsted-Mosquito rovná, 12,5 cm | 5 | 0 | 0 | 0 | 10 | 10
3787 | ÚČOCH Tracheostomie | 13-311-12-07 | Arteriální svorka Halsted-Mosquito zahnutá, 12,5 cm | 1 | 0 | 0 | 0 | 2 | 2
3788 | ÚČOCH Tracheostomie | 13-312-12-07 | Arteriální svorka - kochr Halsted-Mosquito rovná, 1x2 háčky, 12,5 cm | 1 | 0 | 0 | 0 | 2 | 2
3789 | ÚČOCH Tracheostomie | 13-317-21-07 | Arteriální svorka Halsted-Mosquito zahnutá, 20,5 cm | 1 | 0 | 0 | 0 | 2 | 2
3790 | ÚČOCH Tracheostomie | 13-374-14-07 | Arteriální svorka rovná Peán, 14 cm | 2 | 0 | 0 | 0 | 4 | 4
3791 | ÚČOCH Tracheostomie | 13-375-14-07 | Arteriální svorka zahnutá Peán, 14 cm | 1 | 0 | 0 | 0 | 2 | 2
3792 | ÚČOCH Tracheostomie | 13-384-16-07 | Arteriální svorka jemná, rovná Kocher, 16 cm, 1x2 | 1 | 0 | 0 | 0 | 2 | 2
3793 | ÚČOCH Tracheostomie | 13-410-16-07 | Arteriální svorka Peán-Rochester rovná, 16 cm | 5 | 0 | 0 | 0 | 10 | 10
3794 | ÚČOCH Tracheostomie | 13-411-18-07 | Arteriální svorka Peán-Rochester zahnutá, 18 cm | 1 | 0 | 0 | 0 | 2 | 2
3795 | ÚČOCH Tracheostomie | 15-075-01-07 | Háček tupý, 1zubý, 16,5 cm | 1 | 0 | 0 | 0 | 2 | 2
3796 | ÚČOCH Tracheostomie | 15-075-02-07 | Háček tupý, 2zubý, 16,5 cm | 1 | 0 | 0 | 0 | 2 | 2
3797 | ÚČOCH Tracheostomie | 15-317-01-07 | Hák Kocher-Langenbeck, 25x6 mm, 22 cm | 2 | 0 | 0 | 0 | 4 | 4
3798 | ÚČOCH Tracheostomie | 15-317-05-07 | Hák Kocher-Langenbeck, 40x11 mm, 22 cm | 2 | 0 | 0 | 0 | 4 | 4
3799 | ÚČOCH Tracheostomie | 15-361-01-07 | Hák Middeldorpf, 18x17 mm, 21,5 cm | 2 | 0 | 0 | 0 | 4 | 4
3800 | ÚČOCH Tracheostomie | 20-676-20-07 | TC jehelec Mathieu rovný, 20 cm, normal profil | 2 | 0 | 0 | 0 | 4 | 4
3801 | ÚČOCH Tracheostomie | 23-436-16-07 | Raspatorium Williger, 5 mm, 16 cm | 1 | 0 | 0 | 0 | 2 | 2
3802 | ÚČOCH Tracheostomie | 36-856-02-07 | Nosní zrcátko Killian, fig. 2, 50 mm, 13 cm | 1 | 0 | 0 | 0 | 2 | 2
3803 | ÚČOCH Tracheostomie | 36-856-03-07 | Nosní zrcátko Killian, fig. 3, 75 mm, 13 cm | 1 | 0 | 0 | 0 | 2 | 2
3804 | ÚČOCH Tracheostomie | 55-440-15-04 | Sterilizační kontejner MicroStop 2, 300x300x160 mm | 1 | 0 | 0 | 0 | 2 | 2
3805 | ÚČOCH Tracheostomie | 55-443-12-04 | Barevný element - červený | 2 | 0 | 0 | 0 | 4 | 4
3806 | ÚČOCH Tracheostomie | 55-443-22-04 | Kódovací štítek 2 - s popisem bez otvoru | 2 | 0 | 0 | 0 | 4 | 4
3807 | ÚČOCH Tracheostomie | 55-804-26-01 | Sterilizační síto marTray, 1/2, 240x251x64 mm | 1 | 0 | 0 | 0 | 2 | 2
3808 | ÚČOCH Velké základní síto | 11-915-17-07 | Chirurgické TC-nůžky na ligaturu, zahnuté 17 cm, WS | 1 | 0 | 0 | 0 | 6 | 6
3809 | ÚČOCH Velké základní síto | 11-955-14-07 | Chirurgické nůžky Metzenbaum-Fino zahnuté, tupo-tupé, 14,5 cm, TC model | 1 | 0 | 0 | 0 | 6 | 6
3810 | ÚČOCH Velké základní síto | 11-961-18-07 | Chirurgické nůžky Metzenbaum-Fino zahnuté, tupo.tupé, 18 cm, TC model | 1 | 0 | 0 | 0 | 6 | 6
3811 | ÚČOCH Velké základní síto | 10-130-03-07 | Držák čepelek č. 3, 12 cm | 1 | 0 | 0 | 0 | 6 | 6
3812 | ÚČOCH Velké základní síto | 10-199-00-01 | Odstraňovač čepelek Kling-Ex | 1 | 0 | 0 | 0 | 6 | 6
3813 | ÚČOCH Velké základní síto | 23-360-44-07 | Ostrá lžička Hemingw., fig. 4/4 | 1 | 0 | 0 | 0 | 6 | 6
3814 | ÚČOCH Velké základní síto | 23-360-11-07 | Ostrá lžička Hemingw.-Martin, fig. 1/1 | 1 | 0 | 0 | 0 | 6 | 6
3815 | ÚČOCH Velké základní síto | 23-362-11-07 | Ostrá kyreta Lucas-Martin, fig 1/1 | 1 | 0 | 0 | 0 | 6 | 6
3816 | ÚČOCH Velké základní síto | 23-362-33-07 | Ostrá kyreta Lucas-Martin, fig 3/3 | 1 | 0 | 0 | 0 | 6 | 6
3817 | ÚČOCH Velké základní síto | 12-100-16-07 | Anatomická pinzeta Standard, 16 cm | 1 | 0 | 0 | 0 | 6 | 6
3818 | ÚČOCH Velké základní síto | 12-120-16-07 | Anatomická pinzeta Standard úzká, 16 cm | 1 | 0 | 0 | 0 | 6 | 6
3819 | ÚČOCH Velké základní síto | 12-321-14-07 | Chirurgická pinzeta úzká, 1x2 z., 14,5 cm | 2 | 0 | 0 | 0 | 12 | 12
3820 | ÚČOCH Velké základní síto | 13-310-12-07 | Arteriální svorka Halsted-Mosquito rovná, 12,5 cm | 2 | 0 | 0 | 0 | 12 | 12
3821 | ÚČOCH Velké základní síto | 13-311-14-07 | Arteriální svorka Halsted-Mosquito zahnutá, 14 cm | 8 | 0 | 0 | 0 | 48 | 48
3822 | ÚČOCH Velké základní síto | 13-346-16-07 | Arteriální svorka Crile-Rankin rovná, 16 cm | 1 | 0 | 0 | 0 | 6 | 6
3823 | ÚČOCH Velké základní síto | 13-334-16-07 | Arteriální svorka Kelly-Rankin rovná, 16 cm | 1 | 0 | 0 | 0 | 6 | 6
3824 | ÚČOCH Velké základní síto | 13-382-16-07 | Arteriální svorka rovná Kocher-Nippon, 16 cm, 1x2 | 2 | 0 | 0 | 0 | 12 | 12
3825 | ÚČOCH Velké základní síto | 13-382-14-07 | Arteriální svorka rovná Kocher-Nippon, 14,5 cm, 1x2 | 2 | 0 | 0 | 0 | 12 | 12
3826 | ÚČOCH Velké základní síto | 13-451-16-07 | Disektor Gemini, 16 cm | 2 | 0 | 0 | 0 | 12 | 12
3827 | ÚČOCH Velké základní síto | 14-222-27-07 | Tampónové kleště Gross-Maier rovné, se zámkem, 26,5 cm | 1 | 0 | 0 | 0 | 6 | 6
3828 | ÚČOCH Velké základní síto | 15-151-06-07 | Hák Meyerding, 10x4 mm, 17,5 cm | 2 | 0 | 0 | 0 | 12 | 12
3829 | ÚČOCH Velké základní síto | 15-361-02-07 | Hák Middeldorpf, 22x22 mm, 23 cm | 2 | 0 | 0 | 0 | 12 | 12
3830 | ÚČOCH Velké základní síto | 48-103-80-07 | Hák Obwegeser, 16x80 mm, 24 cm | 2 | 0 | 0 | 0 | 12 | 12
3831 | ÚČOCH Velké základní síto | 48-102-70-07 | Hák Obwegeser, 14x70 mm | 2 | 0 | 0 | 0 | 12 | 12
3832 | ÚČOCH Velké základní síto | 48-102-55-07 | Hák Obwegeser, 12x55 mm | 2 | 0 | 0 | 0 | 12 | 12
3833 | ÚČOCH Velké základní síto | 20-676-20-07 | TC jehelec Mathieu rovný, 20 cm, normal profil | 2 | 0 | 0 | 0 | 12 | 12
3834 | ÚČOCH Velké základní síto | 23-301-03-07 | Ostrá lžička Schede, fig. 3, 17 cm | 1 | 0 | 0 | 0 | 6 | 6
3835 | ÚČOCH Velké základní síto | 23-301-04-07 | Ostrá lžička Schede, fig. 4, 17 cm | 1 | 0 | 0 | 0 | 6 | 6
3836 | ÚČOCH Velké základní síto | 23-400-18-07 | Raspatorium Freer, dentální rukojeť | 1 | 0 | 0 | 0 | 6 | 6
3837 | ÚČOCH Velké základní síto | 23-436-16-07 | Raspatorium Williger, 5 mm, 16 cm | 1 | 0 | 0 | 0 | 6 | 6
3838 | ÚČOCH Velké základní síto | 48-132-06-07 | Raspatorium Obwegeser, 6 mm | 1 | 0 | 0 | 0 | 6 | 6
3839 | ÚČOCH Velké základní síto | 23-436-22-07 | Raspatorium 3 mm, 30 stupňů | 1 | 0 | 0 | 0 | 6 | 6
3840 | ÚČOCH Velké základní síto | 23-452-09-07 | Raspatorium Molt, fig. 9 | 1 | 0 | 0 | 0 | 6 | 6
3841 | ÚČOCH Velké základní síto | 24-388-16-07 | Atraumatická cévní pinzeta De Bakey rovná, 2,0 mm, 16 cm | 2 | 0 | 0 | 0 | 12 | 12
3842 | ÚČOCH Velké základní síto | 24-389-16-07 | Atraumatická cévní pinzeta De Bakey zahnutá, 2,0 mm, 16 cm | 1 | 0 | 0 | 0 | 6 | 6
3843 | ÚČOCH Velké základní síto | 38-050-01-07 | RASPATORIUM ALLEN, 2 MM | 1 | 0 | 0 | 0 | 6 | 6
3844 | ÚČOCH Velké základní síto | 38-375-16-01 | Držák jazyka Doyen velký, 30/34 mm, 16 cm | 1 | 0 | 0 | 0 | 6 | 6
3845 | ÚČOCH Velké základní síto | 38-607-22-07 | Hák Obwegeser, 11x70 mm, 22 cm | 1 | 0 | 0 | 0 | 6 | 6
3846 | ÚČOCH Velké základní síto | 38-631-05-07 | Raspatorium Obwegeser, 5 mm, 20,5 cm | 1 | 0 | 0 | 0 | 6 | 6
3847 | ÚČOCH Velké základní síto | 39-781-20-01 | Laryngeální zrcátko rovné, s držadlem, 20 mm | 1 | 0 | 0 | 0 | 6 | 6
3848 | ÚČOCH Velké základní síto | 43-037-05-07 | Zubní pinzeta London College, 15 cm. fig. 5 | 1 | 0 | 0 | 0 | 6 | 6
3849 | ÚČOCH Velké základní síto | 43-247-01-07 | Odstraňovač zubního kamene (čistící nástroj), kulaté držadlo, FIG. 1 | 1 | 0 | 0 | 0 | 6 | 6
3850 | ÚČOCH Velké základní síto | 43-736-22-07 | Parodontometr CPNG 22, odstupňovaný 2-4-6-8-10-12 | 1 | 0 | 0 | 0 | 6 | 6
3851 | ÚČOCH Velké základní síto | 15-240-01-07 | Hák ostrý, 1zubý Kocher, 22 cm | 1 | 0 | 0 | 0 | 6 | 6
3852 | ÚČOCH Velké základní síto | 48-125-15-07 | Držák Obwegeser, 16,5 cm | 1 | 0 | 0 | 0 | 6 | 6
3853 | ÚČOCH Velké základní síto | 55-442-15-04 | Sterilizační kontejner MicroStop 2, 600x300x160 mm | 1 | 0 | 0 | 0 | 6 | 6
3854 | ÚČOCH Velké základní síto | 55-443-12-04 | Barevný element - červený | 2 | 0 | 0 | 0 | 12 | 12
3855 | ÚČOCH Velké základní síto | 55-443-22-04 | Kódovací štítek 2 - s popisem bez otvoru | 2 | 0 | 0 | 0 | 12 | 12
3856 | ÚČOCH Velké základní síto | 55-804-50-01 | Sterilizační síto marTray, DIN, 477x251x64 mm | 1 | 0 | 0 | 0 | 6 | 6
3857 | URO Cystektomie rozšíření | 11-943-30-07 | Chirurgické nůžky Metzenbaum zahnuté, 30 cm, TC model | 1 | 2 | 0 | 0 | 0 | 2
3858 | URO Cystektomie rozšíření | 13-321-12-07 | Arteriální svorka Micro-Mosquito zahnutá, 12 cm | 10 | 20 | 0 | 0 | 0 | 20
3859 | URO Cystektomie rozšíření | 13-327-15-07 | Arteriální svorka Leriche zahnutá, 15 cm | 3 | 6 | 0 | 0 | 0 | 6
3860 | URO Cystektomie rozšíření | 13-410-16-07 | Arteriální svorka Peán-Rochester rovná, 16 cm | 5 | 10 | 0 | 0 | 0 | 10
3861 | URO Cystektomie rozšíření | 13-453-22-07 | Disektor Mini-Gemini, 22 cm | 1 | 2 | 0 | 0 | 0 | 2
3862 | URO Cystektomie rozšíření | 13-453-28-07 | Disektor Mini-Gemini, 28 cm | 1 | 2 | 0 | 0 | 0 | 2
3863 | URO Cystektomie rozšíření | 20-642-20-07 | TC jehelec Mayo-Hegar rovný, 20 cm, normal profil | 2 | 4 | 0 | 0 | 0 | 4
3864 | URO Cystektomie rozšíření | 20-642-30-07 | TC jehelec Mayo-Hegar rovný, 30 cm, normal profil | 1 | 2 | 0 | 0 | 0 | 2
3865 | URO Cystektomie rozšíření | 24-386-20-07 | Atraumatická cévní pinzeta De Bakey rovná, 1,5 mm, 20 cm | 1 | 2 | 0 | 0 | 0 | 2
3866 | URO Cystektomie rozšíření | 24-388-30-07 | Atraumatická cévní pinzeta De Bakey rovná, 2,0 mm, 30 cm | 1 | 2 | 0 | 0 | 0 | 2
3867 | URO Cystektomie rozšíření | 24-427-23-07 | Atraumatické kleště Lees lomené 90 st., 23 cm | 1 | 2 | 0 | 0 | 0 | 2
3868 | URO Cystektomie rozšíření | 30-148-19-07 | Kleště na střevo Judd-Allis, 19 cm | 2 | 4 | 0 | 0 | 0 | 4
3869 | URO Cystektomie rozšíření | 32-622-25-07 | Hákové kleště Schroeder rovné, 1x1, 25,5 cm | 1 | 2 | 0 | 0 | 0 | 2
3870 | URO Cystektomie rozšíření | 55-442-15-04 | Sterilizační kontejner MicroStop 2, 600x300x160 mm | 1 | 2 | 0 | 0 | 0 | 2
3871 | URO Cystektomie rozšíření | 55-443-12-04 | Barevný element - červený | 2 | 4 | 0 | 0 | 0 | 4
3872 | URO Cystektomie rozšíření | 55-443-22-04 | Kódovací štítek 2 - s popisem bez otvoru | 2 | 4 | 0 | 0 | 0 | 4
3873 | URO Cystektomie rozšíření | 55-804-50-01 | Sterilizační síto marTray, DIN, 477x251x64 mm | 1 | 2 | 0 | 0 | 0 | 2
3874 | URO CHO TRO Elektrochirurgie | 80-287-89-04 | Propojovací kabel Valleylab přístroje, koagulace, 3 m | 1 | 1 | 0 | 0 | 0 | 1
3875 | URO CHO TRO Elektrochirurgie | 80-287-90-04 | Bipolární připojovací kabel pro přístroje Valleylab/Martin Guillotom, 5 m | 30 | 30 | 0 | 0 | 0 | 30
3876 | URO CHO TRO Elektrochirurgie | 80-986-17-04 | Bipolární pinzeta NONSTICK RED přímá, tupá, 1,0 mm, 17 cm | 4 | 4 | 0 | 0 | 0 | 4
3877 | URO CHO TRO Elektrochirurgie | 80-987-12-04 | Bipolární pinzeta NONSTICK RED zahnutá, tupá, 1,0 mm, 12 cm | 1 | 1 | 0 | 0 | 0 | 1
3878 | URO CHO TRO Elektrochirurgie | 80-987-20-04 | Bipolární pinzeta NONSTICK RED zahnutá, tupá, 1,0 mm, 20 cm | 3 | 3 | 0 | 0 | 0 | 3
3879 | URO CHO TRO Elektrochirurgie | 80-988-23-04 | Bipolární pinzeta NONSTICK RED přímá, tupá, 2,0 mm, 23 cm | 17 | 17 | 0 | 0 | 0 | 17
3880 | URO CHO TRO Elektrochirurgie | 80-989-23-04 | Bipolární pinzeta NONSTICK RED zahnutá, tupá, 2,0 mm, 23 cm | 5 | 5 | 0 | 0 | 0 | 5
3881 | URO CHO TRO Elektrochirurgie | 80-990-17-04 | Bipolární pinzeta NONSTICK RED bajonetová, přímá, 0,3 mm, 17 cm | 12 | 12 | 0 | 0 | 0 | 12
3882 | URO CHO TRO Elektrochirurgie | 80-992-17-04 | Bipolární pinzeta NONSTICK RED bajonetová, přímá, 1,0 mm, 17 cm | 4 | 4 | 0 | 0 | 0 | 4
3883 | URO CHO TRO Elektrochirurgie | 80-993-23-04 | Bipolární pinzeta NONSTICK RED bajonetová, 2,0 mm, 23 cm | 9 | 9 | 0 | 0 | 0 | 9
3884 | URO jednotlivé nástroje | 10-100-04-07 | Držák čepelek č. 4, 13,5 cm | 3 | 3 | 0 | 0 | 0 | 3
3885 | URO jednotlivé nástroje | 10-130-03-07 | Držák čepelek č. 3, 12 cm | 3 | 3 | 0 | 0 | 0 | 3
3886 | URO jednotlivé nástroje | 11-102-14-07 | Chirurgické nůžky Standard rovné, tupo-ostré, 14,5 cm | 3 | 3 | 0 | 0 | 0 | 3
3887 | URO jednotlivé nástroje | 11-107-16-07 | Chirurgické nůžky Standard zahnuté, tupo-ostré, 16,5 cm | 8 | 8 | 0 | 0 | 0 | 8
3888 | URO jednotlivé nástroje | 11-395-19-07 | Nůžky pro cévní chirurgii a kardiochirurgii Potts-Smith lomené, 25°, 19 cm | 2 | 2 | 0 | 0 | 0 | 2
3889 | URO jednotlivé nástroje | 11-741-11-07 | Mikronůžky na strabismus Westcott zahnuté, 11,5 cm | 2 | 2 | 0 | 0 | 0 | 2
3890 | URO jednotlivé nástroje | 11-784-09-07 | Nůžky Salyer rovné, 9 cm | 3 | 3 | 0 | 0 | 0 | 3
3891 | URO jednotlivé nástroje | 11-887-18-07 | AQUILA preparační nůžky, Metzenbaum, zahnuté, 18 cm | 3 | 3 | 0 | 0 | 0 | 3
3892 | URO jednotlivé nástroje | 11-887-30-07 | AQUILA preparační nůžky, zahnuté, 30 cm | 2 | 2 | 0 | 0 | 0 | 2
3893 | URO jednotlivé nástroje | 11-889-14-07 | Eagle nůžky Metzenbaum-Fino, zahnuté, 14 cm | 2 | 2 | 0 | 0 | 0 | 2
3894 | URO jednotlivé nástroje | 11-889-18-07 | Eagle nůžky Metzenbaum-Fino, zahnuté, 18 cm | 3 | 3 | 0 | 0 | 0 | 3
3895 | URO jednotlivé nástroje | 11-893-17-07 | Eagle nůžky Toennis-Adson, zahnuté, 17,5 cm | 2 | 2 | 0 | 0 | 0 | 2
3896 | URO jednotlivé nástroje | 11-943-23-07 | Chirurgické nůžky Metzenbaum zahnuté, 23 cm, TC model | 3 | 3 | 0 | 0 | 0 | 3
3897 | URO jednotlivé nástroje | 11-943-30-07 | Chirurgické nůžky Metzenbaum zahnuté, 30 cm, TC model | 3 | 3 | 0 | 0 | 0 | 3
3898 | URO jednotlivé nástroje | 11-948-14-07 | Chirurgické nůžky Joseph rovné, 14 cm, TC model | 2 | 2 | 0 | 0 | 0 | 2
3899 | URO jednotlivé nástroje | 11-949-14-07 | Chirurgické nůžky Joseph zahnuté, 14 cm, TC model | 2 | 2 | 0 | 0 | 0 | 2
3900 | URO jednotlivé nástroje | 12-172-15-07 | Jemná anatomická pinzeta Semken, 15 cm | 6 | 6 | 0 | 0 | 0 | 6
3901 | URO jednotlivé nástroje | 12-192-21-07 | Anatomická pinzeta Potts-Smith rovná, 21 cm | 2 | 2 | 0 | 0 | 0 | 2
3902 | URO jednotlivé nástroje | 12-301-14-07 | Chirurgická pinzeta, 1x2 háčky, 14,5 cm | 3 | 3 | 0 | 0 | 0 | 3
3903 | URO jednotlivé nástroje | 12-301-25-07 | Chirurgická pinzeta, 1x2 háčky, 25 cm | 1 | 1 | 0 | 0 | 0 | 1
3904 | URO jednotlivé nástroje | 12-321-14-07 | Chirurgická pinzeta úzká, 1x2 z., 14,5 cm | 3 | 3 | 0 | 0 | 0 | 3
3905 | URO jednotlivé nástroje | 12-321-20-07 | Chirurgická pinzeta úzká, 1x2 háčky, 20 cm | 3 | 3 | 0 | 0 | 0 | 3
3906 | URO jednotlivé nástroje | 12-321-25-07 | Chirurgická pinzeta úzká, 1x2 háčky, 25 cm | 1 | 1 | 0 | 0 | 0 | 1
3907 | URO jednotlivé nástroje | 12-408-11-07 | Chirurgická Mikropinzeta, extrémně jemné háčky, 1x2 háčky, 10,5 cm | 2 | 2 | 0 | 0 | 0 | 2
3908 | URO jednotlivé nástroje | 12-512-10-07 | Chirurgická pinzeta jemná, rovná, 1x2 háčky, 10,5 cm | 4 | 4 | 0 | 0 | 0 | 4
3909 | URO jednotlivé nástroje | 13-303-02-07 | Arteriální svorka Baby-Mixter, silně zahnutá, 14 cm | 3 | 3 | 0 | 0 | 0 | 3
3910 | URO jednotlivé nástroje | 13-321-12-07 | Arteriální svorka Micro-Mosquito zahnutá, 12 cm | 5 | 5 | 0 | 0 | 0 | 5
3911 | URO jednotlivé nástroje | 13-322-12-07 | Arteriální svorka - kochr Micro-Mosquito rovná, 1x2 háčky, 12 cm | 2 | 2 | 0 | 0 | 0 | 2
3912 | URO jednotlivé nástroje | 13-374-16-07 | Arteriální svorka rovná Peán, 16 cm | 3 | 3 | 0 | 0 | 0 | 3
3913 | URO jednotlivé nástroje | 13-375-13-07 | Arteriální svorka zahnutá Péan, 13 cm | 6 | 6 | 0 | 0 | 0 | 6
3914 | URO jednotlivé nástroje | 13-384-16-07 | Arteriální svorka jemná, rovná Kocher, 16 cm, 1x2 | 3 | 3 | 0 | 0 | 0 | 3
3915 | URO jednotlivé nástroje | 13-410-16-07 | Arteriální svorka Peán-Rochester rovná, 16 cm | 12 | 12 | 0 | 0 | 0 | 12
3916 | URO jednotlivé nástroje | 13-411-24-07 | Arteriální svorka Peán-Rochester zahnutá, 24 cm | 4 | 4 | 0 | 0 | 0 | 4
3917 | URO jednotlivé nástroje | 13-411-30-07 | Arteriální svorka Peán-Rochester zahnutá, 30 cm | 2 | 2 | 0 | 0 | 0 | 2
3918 | URO jednotlivé nástroje | 13-443-02-07 | Svorka Overholt-Geissendoerfer zahnutá, 20 cm | 2 | 2 | 0 | 0 | 0 | 2
3919 | URO jednotlivé nástroje | 13-447-04-07 | Svorka Overholt-Geissendoerfer zahnutá, 28 cm | 2 | 2 | 0 | 0 | 0 | 2
3920 | URO jednotlivé nástroje | 13-453-22-07 | Disektor Mini-Gemini, 22 cm | 1 | 1 | 0 | 0 | 0 | 1
3921 | URO jednotlivé nástroje | 13-453-28-07 | Disektor Mini-Gemini, 28 cm | 1 | 1 | 0 | 0 | 0 | 1
3922 | URO jednotlivé nástroje | 13-469-02-07 | Disektor Zenker silně zahnutý, 28,5 cm | 1 | 1 | 0 | 0 | 0 | 1
3923 | URO jednotlivé nástroje | 13-585-28-07 | Preparační kleště Meeker, 28 cm | 1 | 1 | 0 | 0 | 0 | 1
3924 | URO jednotlivé nástroje | 13-909-11-07 | Svorka na prádlo, 11 cm | 2 | 2 | 0 | 0 | 0 | 2
3925 | URO jednotlivé nástroje | 13-944-18-07 | Svorka na hadice Standard, 19 cm | 3 | 3 | 0 | 0 | 0 | 3
3926 | URO jednotlivé nástroje | 14-222-27-07 | Tampónové kleště Gross-Maier rovné, se zámkem, 26,5 cm | 44 | 44 | 0 | 0 | 0 | 44
3927 | URO jednotlivé nástroje | 15-315-25-07 | Hák tupý Kocher, 23 cm, 63x25 mm | 1 | 1 | 0 | 0 | 0 | 1
3928 | URO jednotlivé nástroje | 15-750-16-07 | Rozvěrač ostrý Weitlaner-Loktite, 16 cm, 3x4 | 2 | 2 | 0 | 0 | 0 | 2
3929 | URO jednotlivé nástroje | 15-775-00-07 | Rozvěrač Cloward, 15 cm, komplet se dvěma branžemi | 1 | 1 | 0 | 0 | 0 | 1
3930 | URO jednotlivé nástroje | 15-775-45-07 | Samostatná branže pro rozvěrač, 45 mm | 2 | 2 | 0 | 0 | 0 | 2
3931 | URO jednotlivé nástroje | 15-775-60-07 | Samostatná branže pro rozvěrač, 60 mm | 2 | 2 | 0 | 0 | 0 | 2
3932 | URO jednotlivé nástroje | 15-856-00-07 | Břišní rozvěrač Balfour, boční branže 35x100 mm, střední branže 60x100 mm | 1 | 1 | 0 | 0 | 0 | 1
3933 | URO jednotlivé nástroje | 15-882-30-07 | Rám 340x240 mm | 1 | 1 | 0 | 0 | 0 | 1
3934 | URO jednotlivé nástroje | 15-889-50-07 | Hák 50x65 mm | 2 | 2 | 0 | 0 | 0 | 2
3935 | URO jednotlivé nástroje | 15-889-78-07 | Hák 78x65 mm | 2 | 2 | 0 | 0 | 0 | 2
3936 | URO jednotlivé nástroje | 16-100-20-01 | Sonda paličková, oboustranná, prům. 2 mm, 20 cm | 4 | 4 | 0 | 0 | 0 | 4
3937 | URO jednotlivé nástroje | 18-580-08-07 | Redonova jehla, fig. 8 | 2 | 2 | 0 | 0 | 0 | 2
3938 | URO jednotlivé nástroje | 18-580-10-07 | Redonova jehla, fig. 10 | 2 | 2 | 0 | 0 | 0 | 2
3939 | URO jednotlivé nástroje | 18-580-12-07 | Redonova jehla, fig. 12 | 2 | 2 | 0 | 0 | 0 | 2
3940 | URO jednotlivé nástroje | 18-580-14-07 | Redonova jehla, fig. 14 | 2 | 2 | 0 | 0 | 0 | 2
3941 | URO jednotlivé nástroje | 18-580-16-07 | Redonova jehla, fig. 16 | 2 | 2 | 0 | 0 | 0 | 2
3942 | URO jednotlivé nástroje | 18-710-18-02 | Kanyla Menghini, 1,8x168 mm | 4 | 4 | 0 | 0 | 0 | 4
3943 | URO jednotlivé nástroje | 20-631-13-07 | TC jehelec Kilnerův, 13 cm | 3 | 3 | 0 | 0 | 0 | 3
3944 | URO jednotlivé nástroje | 20-666-02-07 | TC jehelec mikrovaskulární, 17,5 cm | 2 | 2 | 0 | 0 | 0 | 2
3945 | URO jednotlivé nástroje | 20-678-20-07 | TC jehelec Mathieu rovný, 20 cm, normal profil | 3 | 3 | 0 | 0 | 0 | 3
3946 | URO jednotlivé nástroje | 20-845-21-07 | Podvazová jehla Deschamps levotočivá, tupá, 20 cm | 4 | 4 | 0 | 0 | 0 | 4
3947 | URO jednotlivé nástroje | 23-344-01-07 | Ostrá lžička Mod. USA rovná, fig. 1, 16 cm | 1 | 1 | 0 | 0 | 0 | 1
3948 | URO jednotlivé nástroje | 23-354-20-07 | Ostrá lžička Volkmann oboustranná, oval/kruh, 20 cm | 1 | 1 | 0 | 0 | 0 | 1
3949 | URO jednotlivé nástroje | 23-356-21-07 | Ostrá lžička oboustranná, ovál/kruh, 21 cm | 2 | 2 | 0 | 0 | 0 | 2
3950 | URO jednotlivé nástroje | 23-445-17-07 | Raspatorium Doyen L, dětské, 17,5 cm | 1 | 1 | 0 | 0 | 0 | 1
3951 | URO jednotlivé nástroje | 23-447-17-07 | Raspatorium Doyen P, dětské, 17,5 cm | 1 | 1 | 0 | 0 | 0 | 1
3952 | URO jednotlivé nástroje | 23-853-15-07 | Kleště kostní štípací Luer lehce zahnuté, 14,5 cm | 1 | 1 | 0 | 0 | 0 | 1
3953 | URO jednotlivé nástroje | 24-137-27-07 | Nůžky na žebra Giertz-Stille, 24,5 cm | 1 | 1 | 0 | 0 | 0 | 1
3954 | URO jednotlivé nástroje | 24-386-16-07 | Atraumatická cévní pinzeta De Bakey rovná, 1,5 mm, 16 cm | 2 | 2 | 0 | 0 | 0 | 2
3955 | URO jednotlivé nástroje | 24-386-20-07 | Atraumatická cévní pinzeta De Bakey rovná, 1,5 mm, 20 cm | 2 | 2 | 0 | 0 | 0 | 2
3956 | URO jednotlivé nástroje | 24-388-24-07 | Atraumatická cévní pinzeta De Bakey rovná, 2,0 mm, 24 cm | 4 | 4 | 0 | 0 | 0 | 4
3957 | URO jednotlivé nástroje | 24-388-30-07 | Atraumatická cévní pinzeta De Bakey rovná, 2,0 mm, 30 cm | 2 | 2 | 0 | 0 | 0 | 2
3958 | URO jednotlivé nástroje | 24-408-19-07 | Atraumatické preparační a podvazové kleště De Bakey, 19 cm | 1 | 1 | 0 | 0 | 0 | 1
3959 | URO jednotlivé nástroje | 24-409-16-07 | Atraumatické kleště De Bakey, zahnuté, 16 cm | 1 | 1 | 0 | 0 | 0 | 1
3960 | URO jednotlivé nástroje | 24-427-23-07 | Atraumatické kleště Lees lomené 90 st., 23 cm | 1 | 1 | 0 | 0 | 0 | 1
3961 | URO jednotlivé nástroje | 24-431-17-07 | Atraumatické kleště pro anastomózu De Bakey, 16,5 cm | 1 | 1 | 0 | 0 | 0 | 1
3962 | URO jednotlivé nástroje | 24-456-17-07 | Atraumatické cévní kleště Derra, 17 cm | 1 | 1 | 0 | 0 | 0 | 1
3963 | URO jednotlivé nástroje | 30-148-19-07 | Kleště na střevo Judd-Allis, 19 cm | 4 | 4 | 0 | 0 | 0 | 4
3964 | URO jednotlivé nástroje | 36-852-13-07 | Nosní zrcátko Tieck-Halle, 13 cm | 1 | 1 | 0 | 0 | 0 | 1
3965 | URO Síto PEK nefrostomie | 10-130-03-07 | Držák čepelek č. 3, 12 cm | 1 | 6 | 0 | 0 | 0 | 6
3966 | URO Síto PEK nefrostomie | 11-102-15-07 | Chirurgické nůžky Standard rovné, tupo-ostré, 15,5 cm | 1 | 6 | 0 | 0 | 0 | 6
3967 | URO Síto PEK nefrostomie | 11-107-14-07 | Chirurgické nůžky Standard zahnuté, tupo-ostré, 14,5 cm | 1 | 6 | 0 | 0 | 0 | 6
3968 | URO Síto PEK nefrostomie | 12-172-15-07 | Jemná anatomická pinzeta Semken, 15 cm | 1 | 6 | 0 | 0 | 0 | 6
3969 | URO Síto PEK nefrostomie | 12-321-14-07 | Chirurgická pinzeta úzká, 1x2 z., 14,5 cm | 1 | 6 | 0 | 0 | 0 | 6
3970 | URO Síto PEK nefrostomie | 13-410-16-07 | Arteriální svorka Peán-Rochester rovná, 16 cm | 3 | 18 | 0 | 0 | 0 | 18
3971 | URO Síto PEK nefrostomie | 14-222-27-07 | Tampónové kleště Gross-Maier rovné, se zámkem, 26,5 cm | 1 | 6 | 0 | 0 | 0 | 6
3972 | URO Síto PEK nefrostomie | 18-710-18-02 | Kanyla Menghini, 1,8x168 mm | 1 | 6 | 0 | 0 | 0 | 6
3973 | URO Síto PEK nefrostomie | 20-678-20-07 | TC jehelec Mathieu rovný, 20 cm, normal profil | 1 | 6 | 0 | 0 | 0 | 6
3974 | URO Síto PEK nefrostomie | 55-440-15-04 | Sterilizační kontejner MicroStop 2, 300x300x160 mm | 1 | 6 | 0 | 0 | 0 | 6
3975 | URO Síto PEK nefrostomie | 55-443-12-04 | Barevný element - červený | 2 | 12 | 0 | 0 | 0 | 12
3976 | URO Síto PEK nefrostomie | 55-443-22-04 | Kódovací štítek 2 - s popisem bez otvoru | 2 | 12 | 0 | 0 | 0 | 12
3977 | URO Síto PEK nefrostomie | 55-804-26-01 | Sterilizační síto marTray, 1/2, 240x251x64 mm | 1 | 6 | 0 | 0 | 0 | 6
3978 | URO Síto PLP+uretra | 10-130-03-07 | Držák čepelek č. 3, 12 cm | 1 | 3 | 0 | 0 | 0 | 3
3979 | URO Síto PLP+uretra | 11-104-13-07 | Chirurgické nůžky Standard rovné, ostré, 13 cm | 1 | 3 | 0 | 0 | 0 | 3
3980 | URO Síto PLP+uretra | 11-107-14-07 | Chirurgické nůžky Standard zahnuté, tupo-ostré, 14,5 cm | 1 | 3 | 0 | 0 | 0 | 3
3981 | URO Síto PLP+uretra | 11-109-11-07 | Chirurgické nůžky Standard zahnuté, ostré, 11,5 cm | 1 | 3 | 0 | 0 | 0 | 3
3982 | URO Síto PLP+uretra | 11-395-19-07 | Nůžky pro cévní chirurgii a kardiochirurgii Potts-Smith lomené, 25°, 19 cm | 1 | 3 | 0 | 0 | 0 | 3
3983 | URO Síto PLP+uretra | 11-889-14-07 | Eagle nůžky Metzenbaum-Fino, zahnuté, 14 cm | 1 | 3 | 0 | 0 | 0 | 3
3984 | URO Síto PLP+uretra | 11-943-18-07 | Chirurgické nůžky Metzenbaum zahnuté, 18 cm, TC model | 1 | 3 | 0 | 0 | 0 | 3
3985 | URO Síto PLP+uretra | 12-172-15-07 | Jemná anatomická pinzeta Semken, 15 cm | 2 | 6 | 0 | 0 | 0 | 6
3986 | URO Síto PLP+uretra | 12-321-14-07 | Chirurgická pinzeta úzká, 1x2 z., 14,5 cm | 2 | 6 | 0 | 0 | 0 | 6
3987 | URO Síto PLP+uretra | 12-321-20-07 | Chirurgická pinzeta úzká, 1x2 háčky, 20 cm | 2 | 6 | 0 | 0 | 0 | 6
3988 | URO Síto PLP+uretra | 12-512-10-07 | Chirurgická pinzeta jemná, rovná, 1x2 háčky, 10,5 cm | 2 | 6 | 0 | 0 | 0 | 6
3989 | URO Síto PLP+uretra | 13-303-02-07 | Arteriální svorka Baby-Mixter, silně zahnutá, 14 cm | 1 | 3 | 0 | 0 | 0 | 3
3990 | URO Síto PLP+uretra | 13-317-18-07 | Arteriální svorka Halsted-Mosquito zahnutá, 18 cm | 4 | 12 | 0 | 0 | 0 | 12
3991 | URO Síto PLP+uretra | 13-321-12-07 | Arteriální svorka Micro-Mosquito zahnutá, 12 cm | 5 | 15 | 0 | 0 | 0 | 15
3992 | URO Síto PLP+uretra | 13-384-16-07 | Arteriální svorka jemná, rovná Kocher, 16 cm, 1x2 | 4 | 12 | 0 | 0 | 0 | 12
3993 | URO Síto PLP+uretra | 13-410-16-07 | Arteriální svorka Peán-Rochester rovná, 16 cm | 5 | 15 | 0 | 0 | 0 | 15
3994 | URO Síto PLP+uretra | 13-443-02-07 | Svorka Overholt-Geissendoerfer zahnutá, 20 cm | 1 | 3 | 0 | 0 | 0 | 3
3995 | URO Síto PLP+uretra | 14-222-27-07 | Tampónové kleště Gross-Maier rovné, se zámkem, 26,5 cm | 1 | 3 | 0 | 0 | 0 | 3
3996 | URO Síto PLP+uretra | 15-091-10-07 | Hák Desmarres, 10 mm, 16 cm | 1 | 3 | 0 | 0 | 0 | 3
3997 | URO Síto PLP+uretra | 15-293-04-07 | Hák Langenbeck, 40x11 mm, 22,5 cm | 2 | 6 | 0 | 0 | 0 | 6
3998 | URO Síto PLP+uretra | 15-293-05-07 | Hák Langenbeck, 50x11 mm, 22,5 cm | 2 | 6 | 0 | 0 | 0 | 6
3999 | URO Síto PLP+uretra | 15-361-01-07 | Hák Middeldorpf, 18x17 mm, 21,5 cm | 2 | 6 | 0 | 0 | 0 | 6
4000 | URO Síto PLP+uretra | 15-361-02-07 | Hák Middeldorpf, 22x22 mm, 23 cm | 2 | 6 | 0 | 0 | 0 | 6
4001 | URO Síto PLP+uretra | 15-975-16-01 | Špátle Martin, 16 mm, 20 cm | 1 | 3 | 0 | 0 | 0 | 3
4002 | URO Síto PLP+uretra | 16-100-20-01 | Sonda paličková, oboustranná, prům. 2 mm, 20 cm | 1 | 3 | 0 | 0 | 0 | 3
4003 | URO Síto PLP+uretra | 17-412-20-07 | Kovové měřítko, mm/palce 20 cm | 1 | 3 | 0 | 0 | 0 | 3
4004 | URO Síto PLP+uretra | 20-666-02-07 | TC jehelec mikrovaskulární, 17,5 cm | 1 | 3 | 0 | 0 | 0 | 3
4005 | URO Síto PLP+uretra | 20-678-20-07 | TC jehelec Mathieu rovný, 20 cm, normal profil | 1 | 3 | 0 | 0 | 0 | 3
4006 | URO Síto PLP+uretra | 30-132-15-07 | Kleště na střevo Allis, 4x5, 15,5 cm | 2 | 6 | 0 | 0 | 0 | 6
4007 | URO Síto PLP+uretra | 30-192-16-07 | Kleště na střevo Babcock, 16,5 cm | 2 | 6 | 0 | 0 | 0 | 6
4008 | URO Síto PLP+uretra | 11-395-19-07 | Nůžky pro cévní chirurgii a kardiochirurgii Potts-Smith lomené, 25°, 19 cm | 1 | 3 | 0 | 0 | 0 | 3
4009 | URO Síto PLP+uretra | 20-631-13-07 | TC jehelec Kilnerův, 13 cm | 1 | 3 | 0 | 0 | 0 | 3
4010 | URO Síto PLP+uretra | 55-442-15-04 | Sterilizační kontejner MicroStop 2, 600x300x160 mm | 1 | 3 | 0 | 0 | 0 | 3
4011 | URO Síto PLP+uretra | 55-443-12-04 | Barevný element - červený | 2 | 6 | 0 | 0 | 0 | 6
4012 | URO Síto PLP+uretra | 55-443-22-04 | Kódovací štítek 2 - s popisem bez otvoru | 2 | 6 | 0 | 0 | 0 | 6
4013 | URO Síto PLP+uretra | 55-804-50-01 | Sterilizační síto marTray, DIN, 477x251x64 mm | 1 | 3 | 0 | 0 | 0 | 3
4014 | URO Síto RARP | 10-130-03-07 | Držák čepelek č. 3, 12 cm | 1 | 3 | 0 | 0 | 0 | 3
4015 | URO Síto RARP | 11-943-18-07 | Chirurgické nůžky Metzenbaum zahnuté, 18 cm, TC model | 1 | 3 | 0 | 0 | 0 | 3
4016 | URO Síto RARP | 12-172-15-07 | Jemná anatomická pinzeta Semken, 15 cm | 1 | 3 | 0 | 0 | 0 | 3
4017 | URO Síto RARP | 12-301-16-07 | Chirurgická pinzeta, 1x2 háčky, 16 cm | 2 | 6 | 0 | 0 | 0 | 6
4018 | URO Síto RARP | 12-321-14-07 | Chirurgická pinzeta úzká, 1x2 z., 14,5 cm | 2 | 6 | 0 | 0 | 0 | 6
4019 | URO Síto RARP | 13-321-12-07 | Arteriální svorka Micro-Mosquito zahnutá, 12 cm | 1 | 3 | 0 | 0 | 0 | 3
4020 | URO Síto RARP | 13-375-13-07 | Arteriální svorka zahnutá Péan, 13 cm | 5 | 15 | 0 | 0 | 0 | 15
4021 | URO Síto RARP | 13-384-16-07 | Arteriální svorka jemná, rovná Kocher, 16 cm, 1x2 | 4 | 12 | 0 | 0 | 0 | 12
4022 | URO Síto RARP | 13-410-16-07 | Arteriální svorka Peán-Rochester rovná, 16 cm | 2 | 6 | 0 | 0 | 0 | 6
4023 | URO Síto RARP | 13-411-24-07 | Arteriální svorka Peán-Rochester zahnutá, 24 cm | 1 | 3 | 0 | 0 | 0 | 3
4024 | URO Síto RARP | 14-222-27-07 | Tampónové kleště Gross-Maier rovné, se zámkem, 26,5 cm | 2 | 6 | 0 | 0 | 0 | 6
4025 | URO Síto RARP | 15-317-02-07 | Hák Kocher-Langenbeck, 35x8 mm, 22 cm | 2 | 6 | 0 | 0 | 0 | 6
4026 | URO Síto RARP | 15-683-00-07 | Hák oboustranný Mathieu, fig. 1 42x13/42x26 mm, fig. 2 47x13/46x26 mm, 20 cm, sada | 2 | 6 | 0 | 0 | 0 | 6
4027 | URO Síto RARP | 20-678-20-07 | TC jehelec Mathieu rovný, 20 cm, normal profil | 2 | 6 | 0 | 0 | 0 | 6
4028 | URO Síto RARP | 17-412-20-07 | Kovové měřítko, mm/palce 20 cm | 1 | 3 | 0 | 0 | 0 | 3
4029 | URO Síto RARP | 55-442-15-04 | Sterilizační kontejner MicroStop 2, 600x300x160 mm | 1 | 3 | 0 | 0 | 0 | 3
4030 | URO Síto RARP | 55-443-12-04 | Barevný element - červený | 2 | 6 | 0 | 0 | 0 | 6
4031 | URO Síto RARP | 55-443-22-04 | Kódovací štítek 2 - s popisem bez otvoru | 2 | 6 | 0 | 0 | 0 | 6
4032 | URO Síto RARP | 55-804-50-01 | Sterilizační síto marTray, DIN, 477x251x64 mm | 1 | 3 | 0 | 0 | 0 | 3
4033 | URO Síto trombektomie rozšíření | 10-133-31-07 | Držák čepelek č. 3L, dlouhý, rovný, masivní | 1 | 2 | 0 | 0 | 0 | 2
4034 | URO Síto trombektomie rozšíření | 11-395-19-07 | Nůžky pro cévní chirurgii a kardiochirurgii Potts-Smith lomené, 25°, 19 cm | 1 | 2 | 0 | 0 | 0 | 2
4035 | URO Síto trombektomie rozšíření | 18-523-07-01 | Odsávací kanyla Frazier, 7 CH, 19,5 cm | 1 | 2 | 0 | 0 | 0 | 2
4036 | URO Síto trombektomie rozšíření | 24-265-24-07 | Cévní svorka zahnutá Semb, fig. 1, 24,5 cm | 1 | 2 | 0 | 0 | 0 | 2
4037 | URO Síto trombektomie rozšíření | 24-393-07-07 | Atraumatická cévní svorka "buldog" De Bakey zahnutá, 7 cm | 5 | 10 | 0 | 0 | 0 | 10
4038 | URO Síto trombektomie rozšíření | 24-395-23-07 | Kleště na atraumatické cévní svorky "buldog", 23 cm | 1 | 2 | 0 | 0 | 0 | 2
4039 | URO Síto trombektomie rozšíření | 24-417-26-07 | Atraumatické kleště na aneurysma aorty De Bakey, tvar "C", 26 cm | 2 | 4 | 0 | 0 | 0 | 4
4040 | URO Síto trombektomie rozšíření | 24-421-24-07 | Atraumatické kleště podvazové De Bakey, tvar "S", 24 cm | 2 | 4 | 0 | 0 | 0 | 4
4041 | URO Síto trombektomie rozšíření | 24-422-24-07 | Atraumatické kleště podvazové De Bakey, tvar "S", 24 cm | 2 | 4 | 0 | 0 | 0 | 4
4042 | URO Síto trombektomie rozšíření | 31-225-23-07 | Kleště na žlučníkové kameny Desjardins, fig. 2, 23 cm | 1 | 2 | 0 | 0 | 0 | 2
4043 | URO Síto trombektomie rozšíření | 37-545-18-07 | Elevatorium, FREER, 18 cm | 1 | 2 | 0 | 0 | 0 | 2
4044 | URO Síto trombektomie rozšíření | 55-891-41-01 | Drátěný košík na malé díly, husté pletivo,200x100x50mm | 1 | 2 | 0 | 0 | 0 | 2
4045 | URO Síto trombektomie rozšíření | 24-408-23-07 | Atraumatické preparační a podvazové kleště De Bakey, 24 cm | 2 | 4 | 0 | 0 | 0 | 4
4046 | URO Síto trombektomie rozšíření | 55-440-15-04 | Sterilizační kontejner MicroStop 2, 300x300x160 mm | 1 | 2 | 0 | 0 | 0 | 2
4047 | URO Síto trombektomie rozšíření | 55-443-12-04 | Barevný element - červený | 2 | 4 | 0 | 0 | 0 | 4
4048 | URO Síto trombektomie rozšíření | 55-443-22-04 | Kódovací štítek 2 - s popisem bez otvoru | 2 | 4 | 0 | 0 | 0 | 4
4049 | URO Síto trombektomie rozšíření | 55-804-26-01 | Sterilizační síto marTray, 1/2, 240x251x64 mm | 1 | 2 | 0 | 0 | 0 | 2
4050 | Zásobní nástroje Etapa 1 | 23-305-01-07 | Ostrá lžička Volkmann, fig. 1, 17 cm | 1 | 1 | 0 | 0 | 0 | 1
4051 | Zásobní nástroje Etapa 1 | 23-436-16-07 | Raspatorium Williger, 5 mm, 16 cm | 1 | 1 | 0 | 0 | 0 | 1
4052 | Zásobní nástroje Etapa 1 | 23-729-16-07 | Repoziční kleště, 16 cm | 1 | 1 | 0 | 0 | 0 | 1
4053 | Zásobní nástroje Etapa 1 | 23-433-18-04 | Raspatorium, zahnuté, rovné, Si., 6mm, 18cm | 1 | 1 | 0 | 0 | 0 | 1
4054 | Zásobní nástroje Etapa 1 | 23-461-15-07 | Raspatorium Lambotte, 15 mm, 21,5 cm | 1 | 1 | 0 | 0 | 0 | 1
4055 | Zásobní nástroje Etapa 1 | 23-727-20-07 | Kleště kostní úchopové, 20 cm | 1 | 1 | 0 | 0 | 0 | 1
4056 | Zásobní nástroje Etapa 1 | 13-311-12-07 | Arteriální svorka Halsted-Mosquito zahnutá, 12,5 cm | 5 | 5 | 0 | 0 | 0 | 5
4057 | Zásobní nástroje Etapa 1 | 12-321-14-07 | Chirurgická pinzeta úzká, 1x2 z., 14,5 cm | 5 | 5 | 0 | 0 | 0 | 5
4058 | Zásobní nástroje Etapa 1 | 13-375-13-07 | Arteriální svorka zahnutá Péan, 13 cm | 5 | 5 | 0 | 0 | 0 | 5
4059 | Zásobní nástroje Etapa 1 | 10-130-03-07 | Držák čepelek č. 3, 12 cm | 5 | 5 | 0 | 0 | 0 | 5
4060 | Zásobní nástroje Etapa 1 | 13-374-16-07 | Arteriální svorka rovná Peán, 16 cm | 5 | 5 | 0 | 0 | 0 | 5
4061 | Zásobní nástroje Etapa 1 | 13-321-12-07 | Arteriální svorka Micro-Mosquito zahnutá, 12 cm | 5 | 5 | 0 | 0 | 0 | 5
4062 | Zásobní nástroje Etapa 1 | 13-312-12-07 | Arteriální svorka - kochr Halsted-Mosquito rovná, 1x2 háčky, 12,5 cm | 5 | 5 | 0 | 0 | 0 | 5
4063 | Zásobní nástroje Etapa 1 | 20-676-20-07 | TC jehelec Mathieu rovný, 20 cm, normal profil | 5 | 5 | 0 | 0 | 0 | 5
4064 | Zásobní nástroje Etapa 1 | 12-301-14-07 | Chirurgická pinzeta, 1x2 háčky, 14,5 cm | 5 | 5 | 0 | 0 | 0 | 5
4065 | Zásobní nástroje Etapa 1 | 10-100-04-07 | Držák čepelek č. 4, 13,5 cm | 5 | 5 | 0 | 0 | 0 | 5
4066 | Zásobní nástroje Etapa 1 | 11-107-14-07 | Chirurgické nůžky Standard zahnuté, tupo-ostré, 14,5 cm | 5 | 5 | 0 | 0 | 0 | 5
4067 | Zásobní nástroje Etapa 1 | 13-410-16-07 | Arteriální svorka Peán-Rochester rovná, 16 cm | 5 | 5 | 0 | 0 | 0 | 5
4068 | Zásobní nástroje Etapa 1 | 18-580-10-07 | Redonova jehla, fig. 10 | 10 | 10 | 0 | 0 | 0 | 10
4069 | Zásobní nástroje Etapa 1 | 12-120-14-07 | Anatomická pinzeta Standard úzká, 14,5 cm | 5 | 5 | 0 | 0 | 0 | 5
4070 | Zásobní nástroje Etapa 1 | 13-411-24-07 | Arteriální svorka Peán-Rochester zahnutá, 24 cm | 5 | 5 | 0 | 0 | 0 | 5
4071 | Zásobní nástroje Etapa 1 | 18-580-08-07 | Redonova jehla, fig. 8 | 5 | 5 | 0 | 0 | 0 | 5
4072 | Zásobní nástroje Etapa 1 | 13-317-21-07 | Arteriální svorka Halsted-Mosquito zahnutá, 20,5 cm | 3 | 3 | 0 | 0 | 0 | 3
4073 | Zásobní nástroje Etapa 1 | 11-102-14-07 | Chirurgické nůžky Standard rovné, tupo-ostré, 14,5 cm | 1 | 1 | 0 | 0 | 0 | 1
4074 | Zásobní nástroje Etapa 1 | 20-638-15-07 | TC jehelec Crile-Wood rovný, 15 cm, miniprofil | 3 | 3 | 0 | 0 | 0 | 3
4075 | Zásobní nástroje Etapa 1 | 13-310-12-07 | Arteriální svorka Halsted-Mosquito rovná, 12,5 cm | 3 | 3 | 0 | 0 | 0 | 3
4076 | Zásobní nástroje Etapa 1 | 13-322-12-07 | Arteriální svorka - kochr Micro-Mosquito rovná, 1x2 háčky, 12 cm | 3 | 3 | 0 | 0 | 0 | 3
4077 | Zásobní nástroje Etapa 1 | 20-642-18-07 | TC jehelec Mayo-Hegar rovný, 18 cm, normal profil | 1 | 1 | 0 | 0 | 0 | 1
4078 | Zásobní nástroje Etapa 1 | 13-320-12-07 | Arteriální svorka Micro-Mosquito rovná, 12 cm | 3 | 3 | 0 | 0 | 0 | 3
4079 | Zásobní nástroje Etapa 1 | 32-622-25-07 | Hákové kleště Schroeder rovné, 1x1, 25,5 cm | 3 | 3 | 0 | 0 | 0 | 3
4080 | Zásobní nástroje Etapa 1 | 13-448-01-07 | Svorka preparační Overholt-Fino, jemná, zahnutá, 21 cm | 3 | 3 | 0 | 0 | 0 | 3
4081 | Zásobní nástroje Etapa 1 | 09-008-07-07 | Podávkové kleště, Doyen, s kroužkem,18cm | 1 | 1 | 0 | 0 | 0 | 1
4082 | Zásobní nástroje Etapa 1 | 12-100-20-07 | Anatomická pinzeta Standard, 20 cm | 3 | 3 | 0 | 0 | 0 | 3
4083 | Zásobní nástroje Etapa 1 | 12-512-10-07 | Chirurgická pinzeta jemná, rovná, 1x2 háčky, 10,5 cm | 3 | 3 | 0 | 0 | 0 | 3
4084 | Zásobní nástroje Etapa 1 | 11-955-14-07 | Chirurgické nůžky Metzenbaum-Fino zahnuté, tupo-tupé, 14,5 cm, TC model | 1 | 1 | 0 | 0 | 0 | 1
4085 | Zásobní nástroje Etapa 1 | 12-326-13-07 | Chirurgická pinzeta jemná, 1x2 háčky, 13 cm | 3 | 3 | 0 | 0 | 0 | 3
4086 | Zásobní nástroje Etapa 1 | 28-406-11-07 | Nůžky na ligaturu, Stevens, tupo-tupé, rovné, 11,5 cm | 1 | 1 | 0 | 0 | 0 | 1
4087 | Zásobní nástroje Etapa 1 | 18-580-12-07 | Redonova jehla, fig. 12 | 5 | 5 | 0 | 0 | 0 | 5
4088 | Zásobní nástroje Etapa 1 | 13-511-19-07 | Svorka Lahey zahnutá, 19,5 cm | 3 | 3 | 0 | 0 | 0 | 3
4089 | Zásobní nástroje Etapa 1 | 20-678-20-07 | TC jehelec Mathieu rovný, 20 cm, normal profil | 1 | 1 | 0 | 0 | 0 | 1
4090 | Zásobní nástroje Etapa 1 | 22-519-02-07 | Kleště s plochými čelistmi a drážkou, 17 cm | 1 | 1 | 0 | 0 | 0 | 1
4091 | Zásobní nástroje Etapa 1 | 12-250-12-07 | Anatomická pinzeta Adson, normalprofil, 12 cm, TC model | 3 | 3 | 0 | 0 | 0 | 3
4092 | Zásobní nástroje Etapa 1 | 13-410-24-07 | Arteriální svorka Peán-Rochester rovná, 24 cm | 3 | 3 | 0 | 0 | 0 | 3
4093 | Zásobní nástroje Etapa 1 | 13-921-16-07 | Svorka na prádlo Bernhard, 16,5 cm | 3 | 3 | 0 | 0 | 0 | 3
4094 | Zásobní nástroje Etapa 1 | 23-749-15-07 | Kleště kostní zahnuté, 2,5 mm, 15 cm | 3 | 3 | 0 | 0 | 0 | 3
4095 | Zásobní nástroje Etapa 1 | 13-375-16-07 | Arteriální svorka zahnutá Peán, 16 cm | 3 | 3 | 0 | 0 | 0 | 3
4096 | Zásobní nástroje Etapa 1 | 13-915-13-07 | Svorka na prádlo Backhaus, 13 cm | 3 | 3 | 0 | 0 | 0 | 3
4097 | Zásobní nástroje Etapa 1 | 15-750-16-07 | Rozvěrač ostrý Weitlaner-Loktite, 16 cm, 3x4 | 1 | 1 | 0 | 0 | 0 | 1
4098 | Zásobní nástroje Etapa 1 | 13-384-14-07 | Arteriální svorka jemná, rovná Kocher, 14 cm, 1x2 | 3 | 3 | 0 | 0 | 0 | 3
4099 | Zásobní nástroje Etapa 1 | 22-523-16-07 | TC kleště štípací na drát, měkké dráty do prům. 2,0, tvrdé dráty do prům. 1,6 mm, 16 cm | 1 | 1 | 0 | 0 | 0 | 1
4100 | Zásobní nástroje Etapa 1 | 20-659-24-07 | TC jehelec Bozemann, tvar "S", 24 cm, normal profil | 1 | 1 | 0 | 0 | 0 | 1
4101 | Zásobní nástroje Etapa 1 | 20-674-20-07 | TC jehelec Mathieu-Kocher rovný, 20 cm, normal profil | 1 | 1 | 0 | 0 | 0 | 1
4102 | Zásobní nástroje Etapa 1 | 80-900-21-03 | Anatomická pinzeta bez zdířky, 21 cm | 1 | 1 | 0 | 0 | 0 | 1
4103 | Zásobní nástroje Etapa 1 | 10-133-31-07 | Držák čepelek č. 3L, dlouhý, rovný, masivní | 1 | 1 | 0 | 0 | 0 | 1
4104 | Zásobní nástroje Etapa 1 | 11-109-13-07 | Chirurgické nůžky Standard zahnuté, ostré, 13 cm | 1 | 1 | 0 | 0 | 0 | 1
4105 | Zásobní nástroje Etapa 1 | 13-414-24-07 | Arteriální svorka - kochr Ochsner rovná, 1x2, 24 cm | 1 | 1 | 0 | 0 | 0 | 1
4106 | Zásobní nástroje Etapa 1 | 11-887-18-07 | AQUILA preparační nůžky, Metzenbaum, zahnuté, 18 cm | 1 | 1 | 0 | 0 | 0 | 1
4107 | Zásobní nástroje Etapa 1 | 13-380-14-07 | Arteriální svorka rovná Pean-Nippon, 14,5 cm | 1 | 1 | 0 | 0 | 0 | 1
4108 | Zásobní nástroje Etapa 1 | 13-380-16-07 | Arteriální svorka rovná Pean-Nippon, 16 cm | 1 | 1 | 0 | 0 | 0 | 1
4109 | Zásobní nástroje Etapa 1 | 24-388-20-07 | Atraumatická cévní pinzeta De Bakey rovná, 2,0 mm, 20 cm | 1 | 1 | 0 | 0 | 0 | 1
4110 | Zásobní nástroje Etapa 1 | 13-380-18-07 | Arteriální svorka rovná Pean-Nippon, 18 cm | 1 | 1 | 0 | 0 | 0 | 1
4111 | Zásobní nástroje Etapa 1 | 24-388-24-07 | Atraumatická cévní pinzeta De Bakey rovná, 2,0 mm, 24 cm | 1 | 1 | 0 | 0 | 0 | 1
4112 | Zásobní nástroje Etapa 1 | 12-120-16-07 | Anatomická pinzeta Standard úzká, 16 cm | 1 | 1 | 0 | 0 | 0 | 1
4113 | Zásobní nástroje Etapa 1 | 15-732-20-07 | Rozvěrač Anderson-Adson, 90 mm, 20 cm, 4x4 | 1 | 1 | 0 | 0 | 0 | 1
4114 | Zásobní nástroje Etapa 1 | 13-374-14-07 | Arteriální svorka rovná Peán, 14 cm | 1 | 1 | 0 | 0 | 0 | 1
4115 | Zásobní nástroje Etapa 1 | 23-905-24-07 | Kleště kostní štípací Leksell-Stille široké, 24,5 cm | 1 | 1 | 0 | 0 | 0 | 1
4116 | Zásobní nástroje Etapa 1 | 11-943-18-07 | Chirurgické nůžky Metzenbaum zahnuté, 18 cm, TC model | 1 | 1 | 0 | 0 | 0 | 1
4117 | Zásobní nástroje Etapa 1 | 11-943-23-07 | Chirurgické nůžky Metzenbaum zahnuté, 23 cm, TC model | 1 | 1 | 0 | 0 | 0 | 1
4118 | Zásobní nástroje Etapa 1 | 11-961-18-07 | Chirurgické nůžky Metzenbaum-Fino zahnuté, tupo.tupé, 18 cm, TC model | 1 | 1 | 0 | 0 | 0 | 1
4119 | Zásobní nástroje Etapa 1 | 20-642-16-07 | TC jehelec Mayo-Hegar rovný, 16 cm, normal profil | 1 | 1 | 0 | 0 | 0 | 1
4120 | Zásobní nástroje Etapa 1 | 12-406-15-07 | Anatomická pinzeta Micro-Adson, 15 cm | 1 | 1 | 0 | 0 | 0 | 1
4121 | Zásobní nástroje Etapa 1 | 13-443-01-07 | Svorka Overholt-Geissendoerfer zahnutá, 20,5 cm | 1 | 1 | 0 | 0 | 0 | 1
4122 | Zásobní nástroje Etapa 1 | 13-443-07-07 | Svorka Overholt-Geissendoerfer zahnutá, 22 cm | 1 | 1 | 0 | 0 | 0 | 1
4123 | Zásobní nástroje Etapa 1 | 20-659-20-07 | TC jehelec Bozemann, tvar "S", 20,5 cm, normal profil | 1 | 1 | 0 | 0 | 0 | 1
4124 | Zásobní nástroje Etapa 1 | 23-907-24-07 | Kleště kostní štípací Leksell-Stille úzké, 24,5 cm | 1 | 1 | 0 | 0 | 0 | 1
4125 | Zásobní nástroje Etapa 1 | 30-212-23-07 | Kleště na střevo Duval okénkové širší, 23 cm | 1 | 1 | 0 | 0 | 0 | 1
4126 | Zásobní nástroje Etapa 1 | 11-889-14-07 | Eagle nůžky Metzenbaum-Fino, zahnuté, 14 cm | 1 | 1 | 0 | 0 | 0 | 1
4127 | Zásobní nástroje Etapa 1 | 12-386-17-07 | Chirurgická pinzeta Gerald rovná, 1x2 háčky, 17,5 cm | 1 | 1 | 0 | 0 | 0 | 1
4128 | Zásobní nástroje Etapa 1 | 13-102-10-07 | Cévní svorka mini, délka čelisti 10 mm, šířka 2,0 mm | 1 | 1 | 0 | 0 | 0 | 1
4129 | Zásobní nástroje Etapa 1 | 80-293-40-04 | Bipolární kabel, zahnutý, 2-pin, 4 m | 1 | 1 | 0 | 0 | 0 | 1
4130 | Zásobní nástroje Etapa 1 | 10-104-41-07 | Držák čepelek č. 4L, dlouhý, rovný, masivní | 1 | 1 | 0 | 0 | 0 | 1
4131 | Zásobní nástroje Etapa 1 | 11-127-14-07 | Chirurgické nůžky Grazil zahnuté, tupo-ostré, 14,5 cm | 1 | 1 | 0 | 0 | 0 | 1
4132 | Zásobní nástroje Etapa 1 | 11-943-20-07 | Chirurgické nůžky Metzenbaum zahnuté, 20 cm, TC model | 1 | 1 | 0 | 0 | 0 | 1
4133 | Zásobní nástroje Etapa 1 | 18-524-63-01 | Odsávací kanyla, Fergusson, ø 3,0 mm, 13 cm | 1 | 1 | 0 | 0 | 0 | 1
4134 | Zásobní nástroje Etapa 1 | 18-524-65-01 | Odsávací kanyla, Fergusson, ø 5,0 mm, 13 cm | 1 | 1 | 0 | 0 | 0 | 1
4135 | Zásobní nástroje Etapa 1 | 22-519-01-07 | Kleště s plochými čelistmi, 17,5 cm | 1 | 1 | 0 | 0 | 0 | 1
4136 | Zásobní nástroje Etapa 1 | 23-777-01-07 | Kleště štípací Stellbrink jemné, 2mm, 17 cm | 1 | 1 | 0 | 0 | 0 | 1
4137 | Zásobní nástroje Etapa 1 | 24-393-07-07 | Atraumatická cévní svorka "buldog" De Bakey zahnutá, 7 cm | 1 | 1 | 0 | 0 | 0 | 1
4138 | Zásobní nástroje Etapa 1 | 11-937-11-07 | Preparační nůžky Metzenbaum zahnuté, 11,5 cm, TC model | 1 | 1 | 0 | 0 | 0 | 1
4139 | Zásobní nástroje Etapa 1 | 11-961-20-07 | Chirurgické nůžky Metzenbaum-Fino zahnuté, tupo-tupé, 20 cm, TC model | 1 | 1 | 0 | 0 | 0 | 1
4140 | Zásobní nástroje Etapa 1 | 23-124-10-07 | Kostní dláto Stille, 10 mm, 20 cm | 1 | 1 | 0 | 0 | 0 | 1
4141 | Zásobní nástroje Etapa 1 | 80-291-40-04 | Bipolární kabel, zahnutý, koax., 4 m | 1 | 1 | 0 | 0 | 0 | 1
4142 | Zásobní nástroje Etapa 1 | 23-815-16-07 | Kleště kostní štípací Mead, 1A, 16,5 cm | 1 | 1 | 0 | 0 | 0 | 1
4143 | Zásobní nástroje Etapa 1 | 48-132-06-07 | Raspatorium Obwegeser, 6 mm | 1 | 1 | 0 | 0 | 0 | 1
4144 | Zásobní nástroje Etapa 1 | 11-107-18-07 | Chirurgické nůžky Standard zahnuté, tupo-ostré, 18,5 cm | 1 | 1 | 0 | 0 | 0 | 1
4145 | Zásobní nástroje Etapa 1 | 12-579-15-09 | Anatomická Mikropinzeta titanová, zahnutá, 6,0x0,4 mm, 15 cm | 1 | 1 | 0 | 0 | 0 | 1
4146 | Zásobní nástroje Etapa 1 | 23-304-40-07 | Ostrá lžička Volkmann, fig. 0000, 17 cm | 1 | 1 | 0 | 0 | 0 | 1
4147 | Zásobní nástroje Etapa 1 | 23-951-18-07 | Kleště kostní Ruskin-Liston zahnuté, 18,5 cm | 1 | 1 | 0 | 0 | 0 | 1
4148 | Zásobní nástroje Etapa 1 | 24-388-16-07 | Atraumatická cévní pinzeta De Bakey rovná, 2,0 mm, 16 cm | 1 | 1 | 0 | 0 | 0 | 1
4149 | Zásobní nástroje Etapa 1 | 24-678-01-07 | Hák Yasargil, 31 cm | 1 | 1 | 0 | 0 | 0 | 1
4150 | Zásobní nástroje Etapa 1 | 09-008-51-07 | Kleště, repoziční, Reil, zahnuté nahoru, 17cm | 1 | 1 | 0 | 0 | 0 | 1
4151 | Zásobní nástroje Etapa 1 | 11-100-14-07 | Chirurgické nůžky Standard rovné, tupo-tupé, 14,5 cm | 1 | 1 | 0 | 0 | 0 | 1
4152 | Zásobní nástroje Etapa 1 | 11-107-13-07 | Chirurgické nůžky Standard zahnuté, tupo-ostré, 13 cm | 1 | 1 | 0 | 0 | 0 | 1
4153 | Zásobní nástroje Etapa 1 | 11-344-11-07 | Jemné preparační nůžky rovné, 11 cm | 1 | 1 | 0 | 0 | 0 | 1
4154 | Zásobní nástroje Etapa 1 | 11-710-15-07 | Mikro-nůžky rovné, čepel 10 mm, kulatá ruk., 15 cm | 1 | 1 | 0 | 0 | 0 | 1
4155 | Zásobní nástroje Etapa 1 | 23-853-15-07 | Kleště kostní štípací Luer lehce zahnuté, 14,5 cm | 1 | 1 | 0 | 0 | 0 | 1
4156 | Zásobní nástroje Etapa 1 | 11-395-19-07 | Nůžky pro cévní chirurgii a kardiochirurgii Potts-Smith lomené, 25°, 19 cm | 1 | 1 | 0 | 0 | 0 | 1
4157 | Zásobní nástroje Etapa 1 | 20-922-12-07 | Pinzeta na svorky Hegenbarth, 12 cm | 1 | 1 | 0 | 0 | 0 | 1
4158 | Zásobní nástroje Etapa 1 | 23-301-02-07 | Ostrá lžička Schede, fig. 2, 17 cm | 1 | 1 | 0 | 0 | 0 | 1
4159 | Zásobní nástroje Etapa 1 | 28-499-19-07 | TC nůžky, Kaye, Preparační, zahnuté 19 cm | 1 | 1 | 0 | 0 | 0 | 1
4160 | Zásobní nástroje Etapa 1 | 11-630-11-07 | Nůžky na duhovku, hrotnato-hrotnaté, rovné, 11,5 cm | 1 | 1 | 0 | 0 | 0 | 1
4161 | Zásobní nástroje Etapa 1 | 15-811-52-07 | Šroub pro distrakci, caspar, 16 mm | 1 | 1 | 0 | 0 | 0 | 1
4162 | Zásobní nástroje Etapa 1 | 23-127-10-07 | Kostní dláto Stille žlábkové, 10 mm, 20 cm | 1 | 1 | 0 | 0 | 0 | 1
4163 | Zásobní nástroje Etapa 1 | 24-392-07-07 | Atraumatická cévní svorka "buldog" De Bakey rovná, 7,5 cm | 1 | 1 | 0 | 0 | 0 | 1
4164 | Zásobní nástroje Etapa 1 | 11-641-12-07 | Jemné chirurgické nůžky Iris zahnuté, 12 cm | 1 | 1 | 0 | 0 | 0 | 1
4165 | Zásobní nástroje Etapa 1 | 12-564-15-07 | Mikropinzeta rovná, 6,0x0,4 mm, 15 cm | 1 | 1 | 0 | 0 | 0 | 1
4166 | Zásobní nástroje Etapa 1 | 18-610-15-07 | Kanyla, 1,5x80 mm | 1 | 1 | 0 | 0 | 0 | 1
4167 | Zásobní nástroje Etapa 1 | 22-523-22-07 | TC kleště štípací na drát do prům. 2,5 mm, 22 cm | 1 | 1 | 0 | 0 | 0 | 1
4168 | Zásobní nástroje Etapa 1 | 23-124-15-07 | Kostní dláto Stille, 15 mm, 20 cm | 1 | 1 | 0 | 0 | 0 | 1
4169 | Zásobní nástroje Etapa 1 | 23-340-02-07 | Ostrá lžička Simon, fig. 2, 25 cm | 1 | 1 | 0 | 0 | 0 | 1
4170 | Zásobní nástroje Etapa 1 | 23-402-19-07 | Raspatorium Langenbeck lehce zahnuté, 18 cm | 1 | 1 | 0 | 0 | 0 | 1
4171 | Zásobní nástroje Etapa 1 | 23-755-01-07 | Kleště kostní Verbrugge, 9,5 mm, 25 cm | 1 | 1 | 0 | 0 | 0 | 1
4172 | Zásobní nástroje Etapa 1 | 23-755-02-07 | Kleště kostní Verbrugge, 10,5 mm, 26 cm | 1 | 1 | 0 | 0 | 0 | 1
4173 | Zásobní nástroje Etapa 1 | 23-757-01-07 | Kleště kostní Verbrugge, 5 mm, 17,5 cm | 1 | 1 | 0 | 0 | 0 | 1
4174 | Zásobní nástroje Etapa 1 | 11-710-18-07 | Mikro-nůžky rovné, čepel 10 mm, kulatá ruk., 18 cm | 1 | 1 | 0 | 0 | 0 | 1
4175 | Zásobní nástroje Etapa 1 | 23-124-20-07 | Kostní dláto Stille, 20 mm, 20 cm | 1 | 1 | 0 | 0 | 0 | 1
4176 | Zásobní nástroje Etapa 1 | 23-127-15-07 | Kostní dláto Stille žlábkové, 15 mm, 20 cm | 1 | 1 | 0 | 0 | 0 | 1
4177 | Zásobní nástroje Etapa 1 | 23-131-10-04 | Kostní dláto Lexer, rovné, Si.,10mm, 24,5cm | 1 | 1 | 0 | 0 | 0 | 1
4178 | Zásobní nástroje Etapa 1 | 23-134-25-04 | Osteotom, Lexer, Si., 25 mm, 22 cm | 1 | 1 | 0 | 0 | 0 | 1
4179 | Zásobní nástroje Etapa 1 | 23-305-03-07 | Ostrá lžička Volkmann, fig. 3, 17 cm | 1 | 1 | 0 | 0 | 0 | 1
4180 | Zásobní nástroje Etapa 1 | 23-879-18-07 | Kleště kostní štípací Beyer lehce zahnuté, 18 cm | 1 | 1 | 0 | 0 | 0 | 1
4181 | Zásobní nástroje Etapa 1 | 23-893-23-07 | Kleště kostní štípací Ruskin, 24 cm | 1 | 1 | 0 | 0 | 0 | 1
4182 | Zásobní nástroje Etapa 1 | 24-415-18-07 | Atraumatická cévní svorka Bainbridge zahnutá, 18,5 cm | 1 | 1 | 0 | 0 | 0 | 1
4183 | Zásobní nástroje Etapa 1 | 22-152-07-07 | Vrták McKenzie, prům. 13 mm | 1 | 1 | 0 | 0 | 0 | 1
4184 | Zásobní nástroje Etapa 1 | 22-152-08-07 | Vrták D´Errico, prům. 16 mm | 1 | 1 | 0 | 0 | 0 | 1
4185 | Zásobní nástroje Etapa 1 | 23-109-05-07 | Kostní dláto Partsch žlábkové, 5 mm, 13,5 cm | 1 | 1 | 0 | 0 | 0 | 1
4186 | Zásobní nástroje Etapa 1 | 23-127-25-07 | Kostní dláto Stille žlábkové, 25 mm, 20 cm | 1 | 1 | 0 | 0 | 0 | 1
4187 | Zásobní nástroje Etapa 1 | 23-301-01-07 | Ostrá lžička Schede, fig. 1, 17 cm | 1 | 1 | 0 | 0 | 0 | 1
4188 | Zásobní nástroje Etapa 1 | 23-304-20-07 | Ostrá lžička Volkmann, fig. 00, 17 cm | 1 | 1 | 0 | 0 | 0 | 1
4189 | Zásobní nástroje Etapa 1 | 23-400-11-07 | Raspatorium Martin-Hoen lehce zahnuté, 15 mm, 18,5 cm | 1 | 1 | 0 | 0 | 0 | 1
4190 | Zásobní nástroje Etapa 1 | 23-400-26-07 | Raspatorium Martin-Cushing lehce zahnuté, 7 mm, 19,5 mm | 1 | 1 | 0 | 0 | 0 | 1
4191 | Zásobní nástroje Etapa 1 | 23-847-17-07 | Kleště kostní štípací Luer široké, zahnuté, 18 cm | 1 | 1 | 0 | 0 | 0 | 1
4192 | Zásobní nástroje Etapa 1 | 24-393-10-07 | Atraumatická cévní svorka "buldog" De Bakey zahnutá, 10 cm | 1 | 1 | 0 | 0 | 0 | 1
4193 | Zásobní nástroje Etapa 1 | 09-005-52-07 | Aplikační kleště,Acland, bez zámku,14cm,#1-3 | 1 | 1 | 0 | 0 | 0 | 1
4194 | Zásobní nástroje Etapa 1 | 12-580-15-09 | Anatomická Mikropinzeta titanová, rovná, 6,0x0,8 mm, 15 cm | 1 | 1 | 0 | 0 | 0 | 1
4195 | Zásobní nástroje Etapa 1 | 12-580-18-09 | Anatomická Mikropinzeta titanová, rovná, 6,0x0,8 mm, 18 cm | 1 | 1 | 0 | 0 | 0 | 1
4196 | Zásobní nástroje Etapa 1 | 22-523-24-07 | TC kleště štípací na drát, BIRNENSCHLUSS, 23 cm | 1 | 1 | 0 | 0 | 0 | 1
4197 | Zásobní nástroje Etapa 1 | 23-119-06-07 | Kostní dláto Alexander žlábkové, 6 mm, 17,5 cm | 1 | 1 | 0 | 0 | 0 | 1
4198 | Zásobní nástroje Etapa 1 | 24-850-26-07 | Mikronůžky, Yasargil, baj.zahnuté, 22,5 cm | 1 | 1 | 0 | 0 | 0 | 1
4199 | Zásobní nástroje Etapa 1 | 24-979-13-14 | Kleště pro laminektomii, 40°, 2mm, tenké, 23cm | 1 | 1 | 0 | 0 | 0 | 1
4200 | Zásobní nástroje Etapa 1 | 24-979-21-14 | Kleště pro laminektomii, 40°, 3mm, tenké, 23cm | 1 | 1 | 0 | 0 | 0 | 1
4201 | Zásobní nástroje Etapa 1 | 13-056-03-07 | Aproximátor Biemer-Mueller, rovný, 4,5 mm | 1 | 1 | 0 | 0 | 0 | 1
4202 | Zásobní nástroje Etapa 1 | 20-019-18-09 | TITAN-mikrojehelec zahnutý bez zámku, 18 cm | 1 | 1 | 0 | 0 | 0 | 1
4203 | Zásobní nástroje Etapa 1 | 22-523-24-07 | TC kleště štípací na drát, BIRNENSCHLUSS, 23 cm | 1 | 1 | 0 | 0 | 0 | 1
4204 | Zásobní nástroje Etapa 1 | 11-711-18-07 | Mikro-nůžky zahnuté, čepel 10 mm, kulatá ruk., 18 cm | 1 | 1 | 0 | 0 | 0 | 1
4205 | Zásobní nástroje Etapa 1 | 12-566-15-07 | Mikropinzeta rovná, 6,0x0,7 mm, 15 cm | 1 | 1 | 0 | 0 | 0 | 1
4206 | Zásobní nástroje Etapa 1 | 12-567-15-07 | Mikropinzeta zahnutá, 6,0x0,7 mm, 15 cm | 1 | 1 | 0 | 0 | 0 | 1
4207 | Zásobní nástroje Etapa 1 | 12-567-18-07 | Mikropinzeta zahnutá, 6,0x0,7 mm, 18 cm | 1 | 1 | 0 | 0 | 0 | 1
4208 | Zásobní nástroje Etapa 1 | 20-005-15-07 | Mikro-jehelec zahnutý bez zámku 15 cm | 1 | 1 | 0 | 0 | 0 | 1
4209 | Zásobní nástroje Etapa 1 | 20-017-15-09 | TITAN-mikrojehelec zahnutý se zámkem, 15 cm | 1 | 1 | 0 | 0 | 0 | 1
4210 | Zásobní nástroje Etapa 1 | 20-023-18-09 | TITAN-mikrojehelec zahnutý bez zámku, 18 cm | 1 | 1 | 0 | 0 | 0 | 1
4211 | Zásobní nástroje Etapa 1 | 23-125-20-07 | Kostní dláto, Stille, fein, 20 mm, 20,5 cm | 1 | 1 | 0 | 0 | 0 | 1
4212 | Zásobní nástroje Etapa 1 | 13-122-14-07 | Atraumatická cévní svorka "minibuldog" De Bakey-Diethrich, čelist 14 mm, 3 g, 50 mm | 1 | 1 | 0 | 0 | 0 | 1
4213 | Zásobní nástroje Etapa 1 | 13-122-20-07 | Atraumatická cévní svorka "minibuldog" De Bakey-Diethrich, čelist 20 mm, 3 g, 60 mm | 1 | 1 | 0 | 0 | 0 | 1
4214 | Zásobní nástroje Etapa 1 | 13-125-14-07 | Atr. Bulldog svorka, zahnutá, 14 mm | 1 | 1 | 0 | 0 | 0 | 1
4215 | Zásobní nástroje Etapa 1 | 13-125-20-07 | Atr. Bulldog svorka, zahnutá, 20 mm | 1 | 1 | 0 | 0 | 0 | 1
4216 | Zásobní nástroje Etapa 1 | 23-125-15-07 | Kostní dláto, Stille, fein, 15 mm, 20,5 cm | 1 | 1 | 0 | 0 | 0 | 1
4217 | Zásobní nástroje Etapa 1 | 23-130-05-07 | Výměnná čepel skosená, 5 mm, 8,5 cm | 1 | 1 | 0 | 0 | 0 | 1
4218 | Zásobní nástroje Etapa 1 | 23-130-10-07 | Výměnná čepel skosená, 10 mm, 8,5 cm | 1 | 1 | 0 | 0 | 0 | 1
4219 | Zásobní nástroje Etapa 1 | 23-130-16-07 | Výměnná čepel skosená, 16 mm, 8,5 cm | 1 | 1 | 0 | 0 | 0 | 1
4220 | Zásobní nástroje Etapa 1 | 23-130-25-07 | Výměnná čepel skosená, 25 mm, 8,5 cm | 1 | 1 | 0 | 0 | 0 | 1
4221 | Zásobní nástroje Etapa 1 | 23-134-15-04 | Osteotom, Lexer, Si., 15 mm, 22 cm | 1 | 1 | 0 | 0 | 0 | 1
4222 | Zásobní nástroje Etapa 1 | 23-134-20-04 | Osteotom, Lexer, Si., 20 mm, 22 cm | 1 | 1 | 0 | 0 | 0 | 1
4223 | Zásobní nástroje Etapa 1 | 23-134-30-04 | Osteotom, Lexer, Si., 30 mm, 22 cm | 1 | 1 | 0 | 0 | 0 | 1
4224 | Zásobní nástroje Etapa 1 | 23-135-10-04 | Kostní dláto Lexer žlábkové Si., 10 mm, 22 cm | 1 | 1 | 0 | 0 | 0 | 1
4225 | Zásobní nástroje Etapa 1 | 23-807-17-07 | Kleště kostní štípací Cleveland, 4A, 16,5 cm | 1 | 1 | 0 | 0 | 0 | 1
4226 | Zásobní nástroje Etapa 1 | 23-905-24-07 | Kleště kostní štípací Leksell-Stille široké, 24,5 cm | 1 | 1 | 0 | 0 | 0 | 1
4227 | Zásobní nástroje Etapa 1 | 24-978-03-14 | Kleště pro laminektomii, 40°, 1mm, 20cm | 1 | 1 | 0 | 0 | 0 | 1
4228 | Zásobní nástroje Etapa 1 | 24-979-11-14 | Kleště pro laminektomii, 40°, 2mm, tenké, 20cm | 1 | 1 | 0 | 0 | 0 | 1
4229 | Zásobní nástroje Etapa 1 | 24-979-19-14 | Kleště pro laminektomii, 40°, 3mm, tenké, 20cm | 1 | 1 | 0 | 0 | 0 | 1
| Celkem |  |  |  | 16553 | 5311 | 4675 | 2942 | 29481
Poznámka : Pro přesnou a úplnou identifikaci položek použito ID položek dle veřejně dostupného katalogu firmy KLS Martin, přičemž zadavatel připouští dodání položek, které budou svými vlastnostmi rovnocenné uvedeným položkám (se zohledněním Zadavatelem stanovené tolerance).

## Počet sad
Počet sad
Název síta (sady nástrojů) | Etapa 1 | Etapa 2 | Etapa 3 | Etapa 4 | Celkem
Dekontaminační síta 1 | 1 | 0 | 0 | 0 | 1
Dekontaminační síta 2 | 0 | 1 | 0 | 0 | 1
GEN Abscesové síto | 2 | 1 | 0 | 0 | 3
GEN Amputační síto | 2 | 1 | 0 | 0 | 3
GEN Břišní rozšíření | 1 | 2 | 0 | 0 | 3
GEN Dlouhé nástroje | 2 | 3 | 0 | 0 | 5
GEN Jednotlivé nástroje | 0 | 1 | 0 | 0 | 1
GEN Malé cévy | 3 | 3 | 0 | 0 | 6
GEN NCH Sternotomie/torakotomie | 2 | 1 | 0 | 0 | 3
GEN Thyeoidektomie | 0 | 3 | 0 | 0 | 3
GEN URO Dětské síto základní | 4 | 2 | 0 | 0 | 6
GEN Varixové síto | 0 | 5 | 0 | 0 | 5
GEN Velké cévy | 3 | 3 | 0 | 0 | 6
GYN Císařský řez | 0 | 0 | 0 | 10 | 10
GYN elektrochirurgie | 1 | 0 | 0 | 0 | 1
GYN GEN URO Základní břišní síto | 9 | 7 | 0 | 0 | 16
GYN GEN URO Základní síto | 20 | 15 | 0 | 0 | 35
GYN GEN URO Základní síto malé | 20 | 0 | 0 | 0 | 20
GYN Hysterektomie rozšíření | 2 | 0 | 0 | 0 | 2
GYN Jednotlivé nástroje | 1 | 0 | 0 | 0 | 1
GYN Konizace | 5 | 0 | 0 | 0 | 5
GYN Malé výkony | 12 | 0 | 0 | 0 | 12
GYN Revizní síto perinatologie malé | 0 | 0 | 0 | 2 | 2
GYN Revizní síto perinatologie velké | 0 | 0 | 0 | 2 | 2
GYN Robotické síto | 2 | 0 | 0 | 0 | 2
GYN URO GEN Laparoskopické síto základní | 6 | 6 | 0 | 0 | 12
GYN URO Pásky TOT | 3 | 0 | 0 | 0 | 3
GYN Uzliny rozšíření | 2 | 0 | 0 | 0 | 2
GYN Vaginální hysterektomie | 3 | 0 | 0 | 0 | 3
GYN Vaginální síto rozšíření | 4 | 0 | 0 | 0 | 4
GYN Vaginální síto základní | 4 | 0 | 0 | 0 | 4
Hrudní rozvěrač malý | 3 | 0 | 0 | 0 | 3
Hrudní rozvěrač velký | 3 | 0 | 0 | 0 | 3
Hrudní síto svorky | 0 | 4 | 0 | 0 | 4
Hrudní síto základní | 0 | 4 | 0 | 0 | 4
Hrudní VTS thorakoskopie a drenáž | 0 | 8 | 0 | 0 | 8
Kardiologie jednotlivé nástroje | 0 | 1 | 0 | 0 | 1
Kardiologie základní síto | 0 | 10 | 0 | 0 | 10
Kardiotorakální - elektrochirurgie | 0 | 1 | 0 | 0 | 1
Kardiotorakální jednotlivé nástroje | 0 | 1 | 0 | 0 | 1
Kardiotorakální síto svorky | 0 | 9 | 0 | 0 | 9
Kardiotorakální síto Vena Saphena, Bypass | 0 | 6 | 0 | 0 | 6
Kardiovaskulární síto - mikro | 0 | 6 | 0 | 0 | 6
Kardiovaskulární síto základní | 0 | 9 | 0 | 0 | 9
Misky jednotlivé nástroje | 1 | 0 | 0 | 0 | 1
Monopolární elektrokoagulace doplňky | 1 | 0 | 0 | 0 | 1
NCH Discektomie kyrety | 3 | 0 | 0 | 0 | 3
NCH Discektomie mikro | 4 | 0 | 0 | 0 | 4
NCH Elektrochirurgie | 1 | 0 | 0 | 0 | 1
NCH Endoskopické síto hypofýza | 2 | 0 | 0 | 0 | 2
NCH Fixační síto | 4 | 0 | 0 | 0 | 4
NCH Jednotlivé nástroje | 1 | 0 | 0 | 0 | 1
NCH Karotické síto | 5 | 0 | 0 | 0 | 5
NCH Karotické síto mikro | 4 | 0 | 0 | 0 | 4
NCH Karpální síto | 3 | 0 | 0 | 0 | 3
NCH Krční retraktor karbonový | 3 | 0 | 0 | 0 | 3
NCH Low profile plating system 1.5mm | 4 | 0 | 0 | 0 | 4
NCH Lumbní rozvěrač | 1 | 0 | 0 | 0 | 1
NCH Mikro síto aneurysma | 4 | 0 | 0 | 0 | 4
NCH Mozkové síto základní | 5 | 0 | 0 | 0 | 5
NCH NCH Jednotlivé nástroje japonské dlouhé | 1 | 0 | 0 | 0 | 1
NCH NCH Jednotlivé nástroje japonské krátké | 1 | 0 | 0 | 0 | 1
NCH Páteřní síto přední přístup | 2 | 0 | 0 | 0 | 2
NCH Páteřní síto základní | 6 | 0 | 0 | 0 | 6
NCH Síto hydrocefalus | 2 | 0 | 0 | 0 | 2
NCH Síto krční páteř | 3 | 0 | 0 | 0 | 3
NCH Síto krční páteř rozšíření | 3 | 0 | 0 | 0 | 3
NCH Síto neurinom | 2 | 0 | 0 | 0 | 2
NCH Síto štěp | 3 | 0 | 0 | 0 | 3
NCH Terapanační síto | 4 | 0 | 0 | 0 | 4
OCN Jednotlivé nástroje 1 Etapa | 1 | 0 | 0 | 0 | 1
OCN Jednotlivé nástroje Etapa 3 | 0 | 0 | 1 | 0 | 1
OCN Lakrimání síto | 3 | 0 | 0 | 0 | 3
OCN Síto amoce | 0 | 0 | 3 | 0 | 3
OCN Síto DCR | 0 | 0 | 2 | 0 | 2
OCN Síto enukleace | 0 | 0 | 2 | 0 | 2
OCN Síto chalazeon | 4 | 0 | 0 | 0 | 4
OCN Síto katarakta | 0 | 0 | 15 | 0 | 15
OCN Síto keratoplastika | 0 | 0 | 6 | 0 | 6
OCN Síto op víček | 0 | 0 | 8 | 0 | 8
OCN Síto strabismus | 4 | 0 | 0 | 0 | 4
OCN Síto vitrektomie | 0 | 0 | 8 | 0 | 8
ORL Adenotomie | 6 | 0 | 0 | 0 | 6
ORL FESS | 0 | 0 | 3 | 0 | 3
ORL FESS 2 | 0 | 0 | 2 | 0 | 2
ORL Jednotlivé nástroje | 0 | 0 | 1 | 0 | 1
ORL Jednotlivé nástroje Etapa 1 | 2 | 0 | 0 | 0 | 2
ORL Krční síto lokál | 0 | 0 | 4 | 0 | 4
ORL Malé síto měkké tkáně | 0 | 0 | 6 | 0 | 6
ORL Nosní repozice Etapa 1 | 2 | 0 | 0 | 0 | 2
ORL Nosní síto lokál | 0 | 0 | 4 | 0 | 4
ORL Onko krční síto | 0 | 0 | 2 | 0 | 2
ORL Paracentéza Etapa 1 | 4 | 0 | 0 | 0 | 4
ORL Repozice nosu dospělí | 0 | 0 | 3 | 0 | 3
ORL Rhinoplastika rozšíření | 0 | 0 | 2 | 0 | 2
ORL Septoplastika | 0 | 0 | 3 | 0 | 3
ORL Tonsilektomie | 2 | 0 | 0 | 0 | 2
ORL Tonsilektomie Etapa 1 | 2 | 0 | 0 | 0 | 2
ORL Tracheotomie dětské rozšíření | 1 | 0 | 1 | 0 | 2
ORL Tuboplastika | 0 | 0 | 2 | 0 | 2
ORL ušní síto 1 | 0 | 0 | 3 | 0 | 3
ORL ušní síto 2 | 0 | 0 | 3 | 0 | 3
ORL VDN rozšíření | 0 | 0 | 2 | 0 | 2
ORL Základní síto | 0 | 0 | 4 | 0 | 4
ORL Základní síto Etapa 1 | 2 | 0 | 0 | 0 | 2
ORT ORL Elektrochirurgie | 1 | 0 | 0 | 0 | 1
ORT Repoziční síto | 0 | 0 | 2 | 0 | 2
ORT Rozšíření koleno ligamentum | 1 | 0 | 2 | 0 | 3
ORT Síto nádory | 0 | 0 | 2 | 0 | 2
ORT Síto noha rozšíření | 2 | 0 | 4 | 0 | 6
ORT Síto ruka smart | 2 | 0 | 3 | 0 | 5
ORT TEP rameno | 1 | 0 | 2 | 0 | 3
ORT TRAUM Atroskopické základní síto | 5 | 0 | 5 | 0 | 10
ORT TRAUM Extenzní síto | 2 | 0 | 1 | 0 | 3
ORT TRAUM Jednotlivé nástroje | 1 | 0 | 0 | 0 | 1
ORT TRAUM Malé síto kostní | 5 | 0 | 5 | 0 | 10
ORT TRAUM Malé síto měkké tkáně | 5 | 0 | 5 | 0 | 10
ORT TRAUM Osteotomie rozšíření | 2 | 0 | 0 | 0 | 2
ORT TRAUM Síto endoprotézy | 2 | 0 | 8 | 6 | 16
ORT TRAUM Síto ruka kosti | 6 | 0 | 4 | 0 | 10
ORT TRAUM Síto ruka měkké tkáně | 6 | 0 | 4 | 0 | 10
ORT TRAUM Síto velké kostní | 5 | 0 | 5 | 0 | 10
ORT TRAUM Síto velké měkké tkáně | 5 | 0 | 5 | 0 | 10
Plastické síto exize | 10 | 0 | 0 | 0 | 10
Plastické síto face lift | 2 | 0 | 0 | 0 | 2
Plastické síto liposukce | 5 | 0 | 0 | 0 | 5
Plastické síto mikroskopické | 3 | 0 | 0 | 0 | 3
Plastické síto rhinoplastika | 2 | 0 | 0 | 0 | 2
Plastické síto ruka rozšíření | 4 | 0 | 0 | 0 | 4
Plastické síto SSM | 5 | 0 | 0 | 0 | 5
Plastické síto základní | 10 | 0 | 0 | 0 | 10
Plastické síto základní smart | 8 | 0 | 0 | 0 | 8
Plastika jednotlivé nástroje | 1 | 0 | 0 | 0 | 1
Ramenový retrakční systém | 2 | 1 | 0 | 0 | 3
TRAUMA Síto Tension band rozšíření | 2 | 0 | 0 | 0 | 2
TRAUMA Dětské síto | 3 | 0 | 0 | 0 | 3
TRAUMA Extrakce kovu | 4 | 2 | 0 | 0 | 6
TRAUMA ORIF distální radius | 3 | 0 | 0 | 0 | 3
TRAUMA ORIF PH rozšíření | 3 | 0 | 0 | 0 | 3
TRAUMA Plate bending | 6 | 2 | 0 | 0 | 8
TRAUMA Síto flegmóna | 3 | 0 | 0 | 0 | 3
TRAUMA Síto fraktura kotník pata | 7 | 0 | 0 | 0 | 7
TRAUMA Síto fraktura smart | 4 | 0 | 0 | 0 | 4
TRAUMA Síto hřebování Proximal+ tibie | 3 | 0 | 0 | 0 | 3
TRAUMA Síto šlachy rozšíření | 2 | 0 | 0 | 0 | 2
TRAUMA Síto šlachy základní | 2 | 0 | 0 | 0 | 2
ÚČOCH Sauerovy dlahy (Splinting) | 0 | 0 | 0 | 4 | 4
ÚČOCH Extrakční síto | 0 | 0 | 0 | 20 | 20
ÚČOCH Jednotlivé nástroje | 0 | 0 | 0 | 5 | 5
ÚČOCH Jednotlivé nástroje zubní | 0 | 0 | 0 | 1 | 1
ÚČOCH Malé základní síto | 0 | 0 | 0 | 10 | 10
ÚČOCH Tracheostomie | 0 | 0 | 0 | 2 | 2
ÚČOCH Velké základní síto | 0 | 0 | 0 | 6 | 6
URO Cystektomie rozšíření | 2 | 0 | 0 | 0 | 2
URO CHO TRO Elektrochirurgie | 1 | 0 | 0 | 0 | 1
URO jednotlivé nástroje | 1 | 0 | 0 | 0 | 1
URO Síto PEK nefrostomie | 6 | 0 | 0 | 0 | 6
URO Síto PLP+uretra | 3 | 0 | 0 | 0 | 3
URO Síto RARP | 3 | 0 | 0 | 0 | 3
URO Síto trombektomie rozšíření | 2 | 0 | 0 | 0 | 2
Zásobní nástroje Etapa 1 | 1 | 0 | 0 | 0 | 1
Celkem | 390 | 118 | 147 | 68 | 723

## Seznam položek
Položka | Etapa 1 | Etapa 2 | Etapa 3 | Etapa 4 | Celkem | Cena za nástroj Kč (bez DPH) | Celková cena za nástroje Kč ( bez DPH) - všechny etapy
09-003-61-99 - Nervový Hák, LOVE, FIG. 2, 17,5 CM | 4 | 7 | 0 | 0 | 11
09-003-62-99 - Nervový Hák, LOVE, 4 MM, 21 CM | 1 | 0 | 0 | 0 | 1
09-003-63-99 - Nervový Hák, LOVE, FIG. 3, 11 CM | 4 | 7 | 0 | 0 | 11
09-004-79-07 - Rozvěrač, Williams, levý, 5x2 cm | 7 | 0 | 0 | 0 | 7
09-004-82-07 - Rozvěrač, Williams, pravý, 5x2 cm | 7 | 0 | 0 | 0 | 7
09-004-95-07 - Singleclip, Acland, ang., V, 8 mm | 1 | 0 | 0 | 0 | 1
09-004-96-07 - Singleclip, Acland, ang., A, 8 mm | 6 | 0 | 0 | 0 | 6
09-005-52-07 - Aplikační kleště,Acland, bez zámku,14cm,#1-3 | 6 | 0 | 0 | 0 | 6
09-005-55-07 - Aplikační kleště na klipy žluté, malé, 20 cm | 0 | 21 | 0 | 5 | 26
09-005-56-07 - Aplikační kleště na klipy žluté, malé, 28 cm | 0 | 1 | 0 | 0 | 1
09-005-58-07 - Aplikační kleště na klipy modré, střední, 20 cm | 0 | 21 | 0 | 0 | 21
09-005-59-07 - Aplikační kleště na klipy modré, střední, 28 cm | 0 | 1 | 0 | 5 | 6
09-005-69-07 - Aplikační kleště na klipy zelené 20 cm | 0 | 1 | 0 | 0 | 1
09-005-70-07 - Aplikační kleště na klipy zelené 28 cm | 0 | 1 | 0 | 0 | 1
09-006-45-07 - Mamillární nůž, Freeman, zoubkovaný, Ø 25mm | 1 | 0 | 0 | 0 | 1
09-006-46-07 - Mamillární nůž, Freeman, zoubkovaný, Ø 30mm | 1 | 0 | 0 | 0 | 1
09-006-47-07 - Mamillární nůž, Freeman, zoubkovaný, Ø 34mm | 1 | 0 | 0 | 0 | 1
09-006-48-07 - Mamillární nůž, Freeman, zoubkovaný, Ø 36mm | 1 | 0 | 0 | 0 | 1
09-006-49-07 - Mamillární nůž, Freeman, zoubkovaný, Ø 38mm | 1 | 0 | 0 | 0 | 1
09-006-50-07 - Mamillární nůž, Freeman, zoubkovaný, Ø 40mm | 10 | 0 | 0 | 0 | 10
09-006-51-07 - Mamillární nůž, Freeman, zoubkovaný, Ø 42mm | 1 | 0 | 0 | 0 | 1
09-006-52-07 - Mamillární nůž, Freeman, zoubkovaný, Ø 45mm | 1 | 0 | 0 | 0 | 1
09-006-53-07 - Mamillární nůž, Freeman, zoubkovaný, Ø 50mm | 10 | 0 | 0 | 0 | 10
09-006-64-07 - Dissect./Ligature fcps, Kantrowitz, 24cm | 4 | 0 | 0 | 0 | 4
09-006-65-07 - Kleště preparační KANTROWITZ 28 cm | 2 | 0 | 2 | 0 | 4
09-007-07-07 - Hák, ostrý, 24.5 cm | 3 | 3 | 0 | 0 | 6
09-007-08-07 - Hák se sondou, 90°, 24.5 cm | 5 | 3 | 0 | 0 | 8
09-007-90-07 - Kleště, mikrostehové, rovné, 0,3 mm, 15cm | 1 | 0 | 0 | 0 | 1
09-008-07-07 - Podávkové kleště, Doyen, s kroužkem,18cm | 41 | 0 | 0 | 0 | 41
09-008-46-07 - Raspatorium, Caspar, oblé, 6.2 mm, 18 cm | 7 | 0 | 0 | 0 | 7
09-008-49-07 - Kleště, repoziční, 20.5 cm | 15 | 0 | 2 | 0 | 17
09-008-50-07 - Kleště, repoziční, Meyer, 20.5 cm | 4 | 0 | 0 | 0 | 4
09-008-51-07 - Kleště, repoziční, Reil, zahnuté nahoru, 17cm | 12 | 0 | 0 | 0 | 12
09-010-60-07 - Držák kostního graftu, Caspar | 5 | 0 | 0 | 0 | 5
10-100-04-07 - Držák čepelek č. 4, 13,5 cm | 141 | 62 | 22 | 16 | 241
10-104-41-07 - Držák čepelek č. 4L, dlouhý, rovný, masivní | 19 | 7 | 13 | 6 | 45
10-130-03-07 - Držák čepelek č. 3, 12 cm | 187 | 52 | 63 | 38 | 340
10-130-04-07 - Držák čepelek č. 3, masivní | 0 | 1 | 0 | 0 | 1
10-130-05-07 - Držák čepelek č. 3, masivní, stupnice v cm | 0 | 0 | 6 | 0 | 6
10-133-31-07 - Držák čepelek č. 3L, dlouhý, rovný, masivní | 28 | 13 | 9 | 0 | 50
10-135-01-07 - Držák čepelek, č. 3XL, 26 cm | 0 | 8 | 0 | 0 | 8
10-159-00-09 - Držák skalpelových mikročepelek titan, 13,5 cm | 0 | 8 | 0 | 0 | 8
10-160-01-07 - Držák skalpelových mikročepelek, 13,5 cm | 0 | 0 | 3 | 1 | 4
10-199-00-01 - Odstraňovač čepelek Kling-Ex | 0 | 0 | 0 | 27 | 27
10-500-19-07 - Amputační nůž, 32,5 cm, řezná plocha 19 cm | 2 | 1 | 0 | 0 | 3
10-878-00-07 - Dermatom Humby, komplet | 2 | 0 | 0 | 0 | 2
10-878-01-07 - Náhradní čepelka pro dermatom Humby | 2 | 0 | 0 | 0 | 2
11-100-14-07 - Chirurgické nůžky Standard rovné, tupo-tupé, 14,5 cm | 12 | 6 | 5 | 0 | 23
11-102-14-07 - Chirurgické nůžky Standard rovné, tupo-ostré, 14,5 cm | 77 | 31 | 0 | 0 | 108
11-102-15-07 - Chirurgické nůžky Standard rovné, tupo-ostré, 15,5 cm | 6 | 0 | 0 | 0 | 6
11-102-16-07 - Chirurgické nůžky Standard rovné, tupo-ostré, 16,5 cm | 3 | 0 | 0 | 0 | 3
11-104-13-07 - Chirurgické nůžky Standard rovné, ostré, 13 cm | 3 | 0 | 0 | 0 | 3
11-104-14-07 - Chirurgické nůžky Standard rovné, ostré, 14,5 cm | 2 | 0 | 0 | 0 | 2
11-105-14-07 - Chirurgické nůžky Standard zahnuté, tupo-tupé, 14,5 cm | 4 | 2 | 0 | 0 | 6
11-107-11-07 - Chirurgické nůžky Standard zahnuté, tupo-ostré, 11,5 cm | 0 | 0 | 4 | 0 | 4
11-107-13-07 - Chirurgické nůžky Standard zahnuté, tupo-ostré, 13 cm | 12 | 2 | 6 | 0 | 20
11-107-14-07 - Chirurgické nůžky Standard zahnuté, tupo-ostré, 14,5 cm | 140 | 32 | 60 | 26 | 258
11-107-16-07 - Chirurgické nůžky Standard zahnuté, tupo-ostré, 16,5 cm | 16 | 0 | 4 | 0 | 20
11-107-18-07 - Chirurgické nůžky Standard zahnuté, tupo-ostré, 18,5 cm | 15 | 0 | 0 | 0 | 15
11-109-11-07 - Chirurgické nůžky Standard zahnuté, ostré, 11,5 cm | 3 | 0 | 0 | 0 | 3
11-109-13-07 - Chirurgické nůžky Standard zahnuté, ostré, 13 cm | 27 | 0 | 0 | 0 | 27
11-109-14-07 - Chirurgické nůžky Standard zahnuté, ostré, 14,5 cm | 5 | 0 | 0 | 0 | 5
11-122-14-07 - Chirurgické nůžky Grazil rovné, tupo-ostré, 14,5 cm | 4 | 0 | 8 | 0 | 12
11-125-14-07 - Chirurgické nůžky Grazil zahnuté, tupo-tupé, 14,5 cm | 6 | 6 | 0 | 0 | 12
11-127-14-07 - Chirurgické nůžky Grazil zahnuté, tupo-ostré, 14,5 cm | 17 | 0 | 14 | 0 | 31
11-136-14-07 - Incizní nůžky rovné, 14 cm | 11 | 0 | 0 | 0 | 11
11-141-14-07 - Chirurgické nůžky Deaver zahnuté, tupo-ostré, 14 cm | 0 | 0 | 0 | 10 | 10
11-233-24-07 - Gynekologické nůžky Sims-Siebold, zahnuté, 24,5 cm | 1 | 0 | 0 | 0 | 1
11-255-14-07 - Preparační nůžky Metzenbaum zahnuté, tupo-tupé, 14,5 cm | 3 | 0 | 0 | 0 | 3
11-285-18-07 - Preparační nůžky Metzenbaum-Nelson zahnuté, tupo-tupé, 18 cm | 3 | 0 | 0 | 0 | 3
11-285-20-07 - Preparační nůžky Metzenbaum-Nelson zahnuté, tupo-tupé, 20 cm | 0 | 36 | 0 | 0 | 36
11-285-28-07 - Preparační nůžky Metzenbaum-Nelson zahnuté, tupo-tupé, 28 cm | 1 | 0 | 0 | 0 | 1
11-298-14-07 - Preparační nůžky Metzenbaum rovné, branže ozubené, 14,5 cm | 2 | 0 | 0 | 0 | 2
11-311-16-07 - Preparační nůžky Lexer zahnuté, 16 cm | 0 | 45 | 0 | 0 | 45
11-317-11-07 - Nosní nůžky Cinelli, 11,5 cm | 1 | 0 | 2 | 0 | 3
11-330-18-07 - Preparační nůžky Metzenbaum-Fino rovné, tupo-tupé, 18 cm | 1 | 0 | 0 | 0 | 1
11-330-20-07 - Preparační nůžky Metzenbaum-Fino rovné, tupo-tupé, 20 cm | 2 | 0 | 0 | 0 | 2
11-331-18-07 - Preparační nůžky Metzenbaum-Fino zahnuté, tupo-tupé, 18 cm | 2 | 3 | 0 | 0 | 5
11-331-20-07 - Preparační nůžky Metzenbaum-Fino zahnuté, tupo-tupé, 20 cm | 1 | 0 | 0 | 0 | 1
11-331-23-07 - Preparační nůžky Metzenbaum-Fino zahnuté, tupo-tupé, 23 cm | 2 | 0 | 0 | 0 | 2
11-339-12-07 - Nůžky Salyer zahnuté, 12,5 cm | 0 | 0 | 0 | 6 | 6
11-339-18-07 - Nůžky Salyer zahnuté, 18 cm | 0 | 0 | 0 | 5 | 5
11-344-11-07 - Jemné preparační nůžky rovné, 11 cm | 12 | 0 | 7 | 5 | 24
11-345-11-07 - Jemné preparační nůžky zahnuté, 11 cm | 0 | 0 | 0 | 5 | 5
11-358-13-07 - Disekční nůžky - nůžky na dásně, 13 cm | 0 | 0 | 0 | 1 | 1
11-375-19-07 - Cévní nůžky jemné, zahnuté, 19 cm | 3 | 3 | 0 | 0 | 6
11-380-90-07 - Jemné nůžky Dietrich lomené, 90°, 17 cm | 2 | 0 | 0 | 0 | 2
11-383-25-07 - SC-Nůžky,Dietrich-Potts,7mm,25°,18cm | 0 | 8 | 0 | 0 | 8
11-395-19-07 - Nůžky pro cévní chirurgii a kardiochirurgii Potts-Smith lomené, 25°, 19 cm | 11 | 0 | 0 | 0 | 11
11-398-19-07 - TC-nůžky, Potts-Smith, 18,5 cm | 5 | 0 | 0 | 0 | 5
11-412-45-07 - Koronární nůžky, 45°, 10 mm, kulaté, 18 cm | 1 | 8 | 0 | 0 | 9
11-412-60-07 - Koronární nůžky, 60°, 10 mm, kulaté, 18 cm | 1 | 0 | 0 | 0 | 1
11-412-90-07 - Koronární nůžky, 90°, 10 mm, kulaté, 18 cm | 1 | 0 | 0 | 0 | 1
11-413-00-07 - Koronární nůžky, 125°, 10 mm, kulaté, 18 cm | 0 | 2 | 0 | 0 | 2
11-507-15-07 - Nosní nůžky Fomon lomené, 15 cm | 0 | 0 | 5 | 0 | 5
11-511-18-07 - Nosní nůžky Heymann lomené, 18 cm | 0 | 0 | 3 | 0 | 3
11-566-13-07 - Jemné chirurgické nůžky Goldmann-Fox rovné, 1 branže ozubená, 13 cm | 0 | 0 | 0 | 10 | 10
11-567-13-07 - Jemné chirurgické nůžky Goldmann-Fox zahnuté, 1 branže ozubená, 13 cm | 0 | 0 | 0 | 2 | 2
11-584-12-07 - Jemné chirurgické nůžky rovné, ostré, 12 cm | 0 | 0 | 10 | 0 | 10
11-589-12-07 - Jemné chirurgické nůžky zahnuté, ostré, 12 cm | 0 | 0 | 2 | 0 | 2
11-595-11-07 - Jemné chirurgické nůžky zahnuté, 11,5 cm | 0 | 0 | 0 | 10 | 10
11-620-10-07 - Jemné chirurgické nůžky Iris rovné, 10 cm | 1 | 0 | 0 | 0 | 1
11-622-10-07 - Jemné chirurgické nůžky rovné, extra ploché, 10 cm | 2 | 0 | 0 | 0 | 2
11-630-11-07 - Nůžky na duhovku, hrotnato-hrotnaté, rovné, 11,5 cm | 10 | 12 | 47 | 0 | 69
11-633-11-07 - Jemné chirurgické nůžky Iris bočně zahnuté, 11,5 cm | 3 | 0 | 0 | 0 | 3
11-641-12-07 - Jemné chirurgické nůžky Iris zahnuté, 12 cm | 9 | 0 | 12 | 20 | 41
11-659-14-07 - SC-Prep. nůžky, Metzenb., zahnuté, 14,5 cm | 3 | 0 | 0 | 0 | 3
11-665-14-07 - SC-Prep. nůžky, Metz. jemné, zahnuté, 14,5cm | 0 | 0 | 2 | 0 | 2
11-674-10-07 - SC Nůžky, Stevens, ostro-ostré, rovné, 10,5 cm | 2 | 0 | 0 | 0 | 2
11-679-10-07 - Schere, Stevens, tupo-tupé, zahnuté, 10 cm | 1 | 0 | 0 | 0 | 1
11-680-11-07 - Jemné chirurgické nůžky na šlachy Stevens rovné, 11 cm | 5 | 0 | 4 | 0 | 9
11-681-11-07 - Jemné chirurgické nůžky na šlachy Stevens zahnuté, 11 cm | 0 | 0 | 16 | 0 | 16
11-705-11-07 - Nůžky enukleační zahnuté, 11,5 cm | 1 | 0 | 4 | 0 | 5
11-710-15-07 - Mikro-nůžky rovné, čepel 10 mm, kulatá ruk., 15 cm | 12 | 0 | 0 | 0 | 12
11-710-18-07 - Mikro-nůžky rovné, čepel 10 mm, kulatá ruk., 18 cm | 8 | 0 | 0 | 0 | 8
11-711-15-07 - Mikro-nůžky zahnuté, čepel 10 mm, kulatá ruk., 15 cm | 6 | 0 | 0 | 0 | 6
11-711-18-07 - Mikro-nůžky zahnuté, čepel 10 mm, kulatá ruk., 18 cm | 4 | 0 | 0 | 0 | 4
11-741-11-07 - Mikronůžky na strabismus Westcott zahnuté, 11,5 cm | 2 | 0 | 0 | 0 | 2
11-784-09-07 - Nůžky Salyer rovné, 9 cm | 6 | 0 | 0 | 0 | 6
11-801-10-07 - Nůžky Salyer zahnuté, 10 cm | 3 | 0 | 0 | 0 | 3
11-826-13-07 - Podvazové nůžky Spencer rovné, 13 cm | 0 | 0 | 0 | 1 | 1
11-887-18-07 - AQUILA preparační nůžky, Metzenbaum, zahnuté, 18 cm | 24 | 0 | 4 | 0 | 28
11-887-20-07 - AQUILA preparační nůžky, Metzenbaum, zahnuté, 20,5 cm | 0 | 10 | 0 | 0 | 10
11-887-30-07 - AQUILA preparační nůžky, zahnuté, 30 cm | 4 | 3 | 0 | 0 | 7
11-889-14-07 - Eagle nůžky Metzenbaum-Fino, zahnuté, 14 cm | 18 | 2 | 22 | 0 | 42
11-889-18-07 - Eagle nůžky Metzenbaum-Fino, zahnuté, 18 cm | 8 | 0 | 0 | 0 | 8
11-893-17-07 - Eagle nůžky Toennis-Adson, zahnuté, 17,5 cm | 2 | 0 | 0 | 0 | 2
11-895-16-07 - Eagle nůžky Mayo-Lexer, zahnuté, 16 cm | 0 | 0 | 4 | 0 | 4
11-911-23-07 - Chirurgické nůžky Mayo zahnuté, 23 cm, TC model | 2 | 0 | 0 | 0 | 2
11-914-18-07 - Chirurgické TC-nůžky na ligaturu, zahnuté 18 cm, WS | 7 | 0 | 0 | 0 | 7
11-915-17-07 - Chirurgické TC-nůžky na ligaturu, zahnuté 17 cm, WS | 0 | 0 | 0 | 26 | 26
11-917-18-07 - Preparační nůžky zahnuté 18 cm, Metzenbaum-TCC-BlackLine, Černý ker.povrch, jeden okraj zoubk. | 6 | 0 | 0 | 0 | 6
11-925-23-07 - TCC-BLACKLINE Nůžky na uterus, zahnuté, 23 cm | 2 | 0 | 0 | 0 | 2
11-935-12-07 - TC-nůžky, Prep., Knapp, zahnuté, 12,5 cm | 0 | 0 | 2 | 0 | 2
11-937-11-07 - Preparační nůžky Metzenbaum zahnuté, 11,5 cm, TC model | 15 | 0 | 14 | 0 | 29
11-939-14-07 - Preparační nůžky Metzenbaum zahnuté, 14,5 cm, TC model | 3 | 0 | 0 | 0 | 3
11-943-18-07 - Chirurgické nůžky Metzenbaum zahnuté, 18 cm, TC model | 23 | 11 | 7 | 0 | 41
11-943-20-07 - Chirurgické nůžky Metzenbaum zahnuté, 20 cm, TC model | 17 | 24 | 0 | 0 | 41
11-943-23-07 - Chirurgické nůžky Metzenbaum zahnuté, 23 cm, TC model | 20 | 17 | 0 | 10 | 47
11-943-28-07 - Chirurgické nůžky Metzenbaum zahnuté, 28 cm, TC model | 0 | 12 | 0 | 0 | 12
11-943-30-07 - Chirurgické nůžky Metzenbaum zahnuté, 30 cm, TC model | 5 | 0 | 0 | 0 | 5
11-948-14-07 - Chirurgické nůžky Joseph rovné, 14 cm, TC model | 2 | 0 | 0 | 0 | 2
11-949-14-07 - Chirurgické nůžky Joseph zahnuté, 14 cm, TC model | 2 | 0 | 0 | 0 | 2
11-953-16-07 - Chirurgické nůžky Mayo-Lexer zahnuté, tupo-tupé, 16 cm, TC model | 7 | 0 | 0 | 0 | 7
11-955-14-07 - Chirurgické nůžky Metzenbaum-Fino zahnuté, tupo-tupé, 14,5 cm, TC model | 39 | 3 | 6 | 8 | 56
11-957-14-07 - Chirurgické nůžky Metzenbaum-Fino zahnuté, ostré, 14,5 cm, TC model | 0 | 0 | 2 | 0 | 2
11-961-18-07 - Chirurgické nůžky Metzenbaum-Fino zahnuté, tupo.tupé, 18 cm, TC model | 20 | 28 | 0 | 6 | 54
11-961-20-07 - Chirurgické nůžky Metzenbaum-Fino zahnuté, tupo-tupé, 20 cm, TC model | 15 | 0 | 0 | 0 | 15
11-961-23-07 - TC preparační nůžky, Metzenbaum-Fino, jemné, zahnuté, 23 cm | 2 | 0 | 0 | 2 | 4
11-961-25-07 - Chirurgické nůžky Metzenbaum-Fino zahnuté, tupo-tupé, 25 cm, TC model | 3 | 3 | 0 | 0 | 6
11-983-11-07 - Jemné chirurgické nůžky zahnuté, ostré, 11,5 cm, TC model | 6 | 0 | 4 | 0 | 10
11-985-45-07 - Chirurgické nůžky De Bekey lomené, 45 st., 19 cm, TC model | 3 | 3 | 0 | 0 | 6
11-985-60-07 - Chirurgické nůžky De Bekey lomené, 60 st., 19 cm, TC model | 4 | 5 | 0 | 0 | 9
11-995-12-07 - Nůžky na drát Universal, 12 cm, TC model | 0 | 0 | 0 | 5 | 5
11-996-16-07 - Nůžky na drát Universal, 16 cm, TC model | 0 | 0 | 3 | 10 | 13
12-100-16-07 - Anatomická pinzeta Standard, 16 cm | 0 | 0 | 0 | 26 | 26
12-100-20-07 - Anatomická pinzeta Standard, 20 cm | 43 | 30 | 0 | 0 | 73
12-120-14-07 - Anatomická pinzeta Standard úzká, 14,5 cm | 117 | 36 | 58 | 10 | 221
12-120-16-07 - Anatomická pinzeta Standard úzká, 16 cm | 22 | 0 | 0 | 16 | 38
12-120-20-07 - Anatomická pinzeta Standard úzká, 20 cm | 16 | 0 | 8 | 6 | 30
12-120-23-07 - Anatomická pinzeta, středně široká, 23 cm | 1 | 0 | 0 | 0 | 1
12-172-12-07 - Jemná anatomická pinzeta Semken, 12,5 cm | 4 | 0 | 0 | 0 | 4
12-172-15-07 - Jemná anatomická pinzeta Semken, 15 cm | 29 | 4 | 0 | 0 | 33
12-183-17-07 - Anatomická pinzeta Taylor, 17 cm | 0 | 0 | 4 | 0 | 4
12-184-10-07 - Anatomická Mikropinzeta, 1,0 mm, 15,5 cm | 0 | 0 | 2 | 0 | 2
12-192-21-07 - Anatomická pinzeta Potts-Smith rovná, 21 cm | 2 | 0 | 0 | 0 | 2
12-242-16-07 - Chirurgická pinzeta Semken, 1x2 háčky, miniprofil, 16 cm, TC model | 0 | 0 | 2 | 0 | 2
12-244-12-07 - Chirurgická pinzeta Adson-Brown, víceháčková, normalprofil, 12 cm, TC model | 0 | 0 | 3 | 0 | 3
12-246-12-07 - Chirurgická pinzeta Micro-Adson, 1x2 háčky, miniprofil, 12 cm, TC model | 3 | 0 | 0 | 0 | 3
12-246-15-07 - Chirurgická pinzeta Micro-Adson, 1x2 háčky, miniprofil, 15 cm, TC model | 0 | 0 | 2 | 0 | 2
12-250-12-07 - Anatomická pinzeta Adson, normalprofil, 12 cm, TC model | 41 | 0 | 0 | 0 | 41
12-250-15-07 - Anatomická pinzeta Adson, normalprofil, 15 cm, TC model | 0 | 0 | 3 | 0 | 3
12-252-12-07 - Chirurgická pinzeta Adson, 1x2 háčky, normalprofil, 12 cm, TC model | 51 | 0 | 0 | 0 | 51
12-252-15-07 - Chirurgická pinzeta Adson, 1x2 háčky, normalprofil, 15 cm, TC model | 0 | 0 | 2 | 0 | 2
12-270-15-07 - Chirurgická pinzeta De Bakey, 1,5 mm, mikroprofil, 15 cm, TC model | 0 | 0 | 0 | 1 | 1
12-272-15-07 - Chirurgická pinzeta De Bakey, 2,0 mm, miniprofil, 15 cm, TC model | 4 | 0 | 8 | 0 | 12
12-284-20-09 - Atraumatická pinzeta De Bakey titanová, 1,8 mm, 20 cm | 0 | 12 | 0 | 0 | 12
12-301-11-07 - Chirurgická pinzeta, 1x2 háčky, 11,5 cm | 6 | 0 | 0 | 0 | 6
12-301-14-07 - Chirurgická pinzeta, 1x2 háčky, 14,5 cm | 144 | 50 | 13 | 12 | 219
12-301-16-07 - Chirurgická pinzeta, 1x2 háčky, 16 cm | 22 | 0 | 16 | 14 | 52
12-301-20-07 - Chirurgická pinzeta, 1x2 háčky, 20 cm | 17 | 0 | 0 | 24 | 41
12-301-25-07 - Chirurgická pinzeta, 1x2 háčky, 25 cm | 3 | 0 | 0 | 0 | 3
12-302-14-07 - Chirurgická pinzeta, 2x3 háčky, 14,5 cm | 10 | 0 | 10 | 0 | 20
12-302-18-07 - Chirurgická pinzeta, 2x3 háčky, 18 cm | 2 | 0 | 0 | 0 | 2
12-302-20-07 - Chirurgická pinzeta, 2x3 háčky, 20 cm | 7 | 0 | 13 | 6 | 26
12-303-14-07 - Chirurgická pinzeta, 3x4 háčky, 14,5 cm | 4 | 0 | 0 | 0 | 4
12-303-16-07 - Chirurgická pinzeta, 3x4 háčky, 16 cm | 4 | 0 | 0 | 0 | 4
12-321-13-07 - Chirurgická pinzeta úzká, 1x2 háčky, 13 cm | 0 | 0 | 3 | 0 | 3
12-321-14-07 - Chirurgická pinzeta úzká, 1x2 z., 14,5 cm | 205 | 52 | 69 | 34 | 360
12-321-16-07 - Chirurgická pinzeta úzká, 1x2 háčky, 16 cm | 4 | 86 | 16 | 12 | 118
12-321-18-07 - Chirurgická pinzeta úzká, 1x2 háčky, 18 cm | 14 | 0 | 0 | 0 | 14
12-321-20-07 - Chirurgická pinzeta úzká, 1x2 háčky, 20 cm | 98 | 32 | 32 | 12 | 174
12-321-25-07 - Chirurgická pinzeta úzká, 1x2 háčky, 25 cm | 5 | 24 | 0 | 0 | 29
12-321-30-07 - Chirurgická pinzeta úzká, 1x2 háčky, 30 cm | 13 | 13 | 0 | 0 | 26
12-326-13-07 - Chirurgická pinzeta jemná, 1x2 háčky, 13 cm | 41 | 0 | 0 | 0 | 41
12-326-14-07 - Chirurgická pinzeta jemná, 1x2 háčky, 14,5 cm | 0 | 0 | 4 | 0 | 4
12-331-15-07 - Chirurgická pinzeta Stille, 1x2 háčky, 15 cm | 7 | 0 | 8 | 0 | 15
12-332-15-07 - Chirurgická pinzeta Stille, 2x3 háčky, 15 cm | 6 | 0 | 8 | 0 | 14
12-368-12-07 - Chirurgická pinzeta Adson velmi jemná, 1x2 háčky, 12 cm | 2 | 0 | 4 | 0 | 6
12-368-15-07 - Chirurgická pinzeta Adson velmi jemná, 1x2 háčky, 15 cm | 2 | 0 | 4 | 0 | 6
12-371-20-07 - Chirurgická pinzeta Waugh, 1x2 háčky, 20 cm | 20 | 0 | 0 | 0 | 20
12-372-15-07 - Chirurgická pinzeta Semken jemná, 1x2 háčky, 15 cm | 17 | 0 | 6 | 0 | 23
12-384-10-07 - Chirurgická Mikropinzeta, 1,0 mm, 1x2 háčky, 15 cm | 0 | 0 | 2 | 0 | 2
12-386-17-07 - Chirurgická pinzeta Gerald rovná, 1x2 háčky, 17,5 cm | 18 | 0 | 0 | 0 | 18
12-400-12-07 - Chirurgická pinzeta Adson-Brown, 7x7 háčků, 12 cm | 3 | 0 | 3 | 0 | 6
12-402-12-07 - Chirurgická pinzeta Mini-Adson, 1x2 háčky, 12 cm | 0 | 0 | 2 | 0 | 2
12-404-15-07 - Anatomická pinzeta Mikro-Adson, 15 cm | 0 | 0 | 2 | 0 | 2
12-406-12-07 - Chirurgická pinzeta Micro-Adson, 1x2 háčky, 12 cm | 6 | 0 | 4 | 0 | 10
12-406-15-07 - Anatomická pinzeta Micro-Adson, 15 cm | 19 | 0 | 18 | 0 | 37
12-408-11-07 - Chirurgická Mikropinzeta, extrémně jemné háčky, 1x2 háčky, 10,5 cm | 2 | 0 | 0 | 0 | 2
12-420-20-07 - Chirurgická pinzeta Russ Modell, 20 cm | 0 | 10 | 0 | 0 | 10
12-467-23-07 - Pinzeta, Resano, 23 cm | 0 | 4 | 0 | 0 | 4
12-503-10-07 - Anatomická pinzeta jemná, zahnutá, 10,5 cm | 6 | 6 | 0 | 0 | 12
12-512-10-07 - Chirurgická pinzeta jemná, rovná, 1x2 háčky, 10,5 cm | 42 | 4 | 0 | 0 | 46
12-552-11-07 - Dilatat.-pinzeta, 10°, ? 0,20 mm, 11 cm | 3 | 0 | 0 | 0 | 3
12-564-15-07 - Mikropinzeta rovná, 6,0x0,4 mm, 15 cm | 9 | 0 | 0 | 0 | 9
12-566-15-07 - Mikropinzeta rovná, 6,0x0,7 mm, 15 cm | 4 | 0 | 0 | 0 | 4
12-566-21-07 - Mikropinzeta rovná, 6,0x0,7 mm, 21 cm | 0 | 8 | 0 | 0 | 8
12-567-15-07 - Mikropinzeta zahnutá, 6,0x0,7 mm, 15 cm | 4 | 0 | 0 | 0 | 4
12-567-18-07 - Mikropinzeta zahnutá, 6,0x0,7 mm, 18 cm | 4 | 0 | 0 | 0 | 4
12-578-15-09 - Anatomická Mikropinzeta titanová, rovná, 6,0x0,4 mm, 15 cm | 6 | 0 | 0 | 0 | 6
12-578-18-09 - Anatomická Mikropinzeta titanová, rovná, 6,0x0,4 mm, 18 cm | 4 | 8 | 0 | 0 | 12
12-579-15-09 - Anatomická Mikropinzeta titanová, zahnutá, 6,0x0,4 mm, 15 cm | 13 | 0 | 0 | 0 | 13
12-580-15-09 - Anatomická Mikropinzeta titanová, rovná, 6,0x0,8 mm, 15 cm | 6 | 0 | 0 | 0 | 6
12-580-18-09 - Anatomická Mikropinzeta titanová, rovná, 6,0x0,8 mm, 18 cm | 6 | 0 | 0 | 0 | 6
12-586-18-09 - Kruhová pinzeta titanová, rovná, 1,0x0,5 mm, 18 cm | 0 | 6 | 0 | 0 | 6
12-588-18-09 - Kruhová pinzeta titanová, rovná, 2,0x1,0 mm, 18 cm | 0 | 2 | 0 | 0 | 2
12-590-18-09 - Atraumatická Mikropinzeta titanová, rovná, 1,2 mm, 18 cm | 0 | 5 | 0 | 0 | 5
12-590-21-09 - Atraumatická Mikropinzeta titanová, rovná, 1,2 mm, 21 cm | 1 | 0 | 0 | 0 | 1
12-774-18-07 - Kruhová pinzeta, rovná, P., ? 1,0x0,5 mm, 18 cm | 0 | 2 | 0 | 0 | 2
13-050-14-07 - Aplikační pinzeta na svorky, bez zámku, 14,5 cm | 5 | 0 | 0 | 0 | 5
13-052-04-07 - Cévní svorka Biemer, 6 mm | 12 | 0 | 0 | 0 | 12
13-052-05-07 - Cévní svorka Biemer, 9 mm | 16 | 0 | 0 | 0 | 16
13-053-05-07 - Cévní svorka Biemer, 6 mm, úzká | 12 | 0 | 0 | 0 | 12
13-054-05-07 - Aproximátor Biemer-Mueller, rovný, 9 mm | 3 | 0 | 0 | 0 | 3
13-055-05-07 - Aproximátor Biemer-Mueller, lomený, 9 mm | 3 | 0 | 0 | 0 | 3
13-056-03-07 - Aproximátor Biemer-Mueller, rovný, 4,5 mm | 5 | 0 | 0 | 0 | 5
13-058-05-07 - Aproximátor Biemer-Mueller, rovný, 9 mm | 3 | 0 | 0 | 0 | 3
13-059-05-07 - Aproximátor Biemer-Mueller, lomený, 9 mm | 3 | 0 | 0 | 0 | 3
13-102-10-07 - Cévní svorka mini, délka čelisti 10 mm, šířka 2,0 mm | 18 | 19 | 0 | 0 | 37
13-106-18-07 - Pinzeta pro mikrosvorky bajonetová, 18 cm | 4 | 5 | 0 | 0 | 9
13-120-10-07 - Cévní svorka "minibuldog" Diethrich rovná, čelist 12 mm, 3 g, 50 mm | 0 | 11 | 0 | 0 | 11
13-121-10-07 - Cévní svorka "minibuldog" Diethrich lomená, čelist 12 mm, 3 g, 50 mm | 0 | 11 | 0 | 0 | 11
13-121-12-07 - Cévní svorka "minibuldog" Diethrich lomená, čelist 20 mm, 3 g, 60 mm | 0 | 11 | 0 | 0 | 11
13-122-10-07 - Atraumatická cévní svorka "minibuldog" De Bakey-Diethrich, čelist 10 mm, 3 g, 50 mm | 0 | 0 | 12 | 0 | 12
13-122-14-07 - Atraumatická cévní svorka "minibuldog" De Bakey-Diethrich, čelist 14 mm, 3 g, 50 mm | 3 | 0 | 0 | 0 | 3
13-122-20-07 - Atraumatická cévní svorka "minibuldog" De Bakey-Diethrich, čelist 20 mm, 3 g, 60 mm | 3 | 0 | 0 | 0 | 3
13-125-14-07 - Atr. Bulldog svorka, zahnutá, 14 mm | 3 | 0 | 0 | 0 | 3
13-125-20-07 - Atr. Bulldog svorka, zahnutá, 20 mm | 3 | 0 | 0 | 0 | 3
13-131-24-07 - Aplikační kleště na Mini Glover, 24 cm | 6 | 3 | 0 | 0 | 9
13-133-30-09 - Titanová atraumatická cévní svorka "buldog" zahnutá, 3 cm | 12 | 6 | 0 | 0 | 18
13-133-35-09 - Titanová atraumatická cévní svorka "buldog" zahnutá, 3,5 cm | 6 | 6 | 0 | 0 | 12
13-143-30-09 - Titanová atraumatická arteriální svorka "buldog" zahnutá, 3 cm | 6 | 0 | 0 | 0 | 6
13-248-18-07 - Arteriální svorka Spencer-Wells rovná, 18 cm | 0 | 180 | 0 | 0 | 180
13-266-25-07 - Atraumatické kleště střední, okénkové, 25 cm | 0 | 10 | 0 | 0 | 10
13-266-26-07 - Atraumatické kleště velké, okénkové, 26 cm | 0 | 2 | 0 | 0 | 2
13-303-02-07 - Arteriální svorka Baby-Mixter, silně zahnutá, 14 cm | 15 | 2 | 5 | 0 | 22
13-309-12-07 - Arteriální svorka zahnutá, křížové zoubkování, 12 cm | 9 | 0 | 43 | 0 | 52
13-310-12-07 - Arteriální svorka Halsted-Mosquito rovná, 12,5 cm | 82 | 88 | 45 | 42 | 257
13-310-14-07 - Arteriální svorka Halsted-Mosquito rovná, 14 cm | 6 | 0 | 14 | 0 | 20
13-311-12-07 - Arteriální svorka Halsted-Mosquito zahnutá, 12,5 cm | 244 | 130 | 21 | 36 | 431
13-311-14-07 - Arteriální svorka Halsted-Mosquito zahnutá, 14 cm | 0 | 0 | 4 | 48 | 52
13-312-12-07 - Arteriální svorka - kochr Halsted-Mosquito rovná, 1x2 háčky, 12,5 cm | 154 | 10 | 8 | 2 | 174
13-312-14-07 - Arteriální svorka - kochr Halsted-Mosquito rovná, 1x2 háčky, 14 cm | 14 | 0 | 24 | 0 | 38
13-316-18-07 - Arteriální svorka Halsted-Mosquito rovná, 18 cm | 0 | 27 | 0 | 0 | 27
13-317-18-07 - Arteriální svorka Halsted-Mosquito zahnutá, 18 cm | 12 | 41 | 2 | 0 | 55
13-317-21-07 - Arteriální svorka Halsted-Mosquito zahnutá, 20,5 cm | 83 | 0 | 0 | 2 | 85
13-320-12-07 - Arteriální svorka Micro-Mosquito rovná, 12 cm | 59 | 4 | 42 | 0 | 105
13-321-12-07 - Arteriální svorka Micro-Mosquito zahnutá, 12 cm | 152 | 6 | 26 | 0 | 184
13-322-12-07 - Arteriální svorka - kochr Micro-Mosquito rovná, 1x2 háčky, 12 cm | 71 | 10 | 10 | 0 | 91
13-323-12-07 - Arteriální svorka - kochr Micro-Mosquito zahnutá, 1x2 háčky, 12 cm | 5 | 0 | 5 | 0 | 10
13-326-15-07 - Arteriální svorka Leriche rovná, 15 cm | 4 | 0 | 10 | 0 | 14
13-327-15-07 - Arteriální svorka Leriche zahnutá, 15 cm | 8 | 0 | 14 | 0 | 22
13-334-16-07 - Arteriální svorka Kelly-Rankin rovná, 16 cm | 0 | 0 | 0 | 6 | 6
13-342-14-07 - Arteriální svorka - kochr Crile rovná, 1x2 háčky, 14 cm | 6 | 0 | 0 | 0 | 6
13-346-16-07 - Arteriální svorka Crile-Rankin rovná, 16 cm | 0 | 0 | 0 | 6 | 6
13-348-15-07 - Arteriální svorka Lovelace rovná, 15 cm | 16 | 0 | 0 | 0 | 16
13-363-19-07 - Arteriální svorka Schnidt zahnutá, 19 cm | 8 | 0 | 8 | 0 | 16
13-369-20-07 - Arteriální svorka Martin-Fuchsig zahnutá, 20 cm | 5 | 0 | 0 | 0 | 5
13-371-20-07 - Arteriální svorka zahnutá Rochester-Carmalt, 20 cm | 10 | 0 | 0 | 0 | 10
13-374-14-07 - Arteriální svorka rovná Peán, 14 cm | 21 | 0 | 8 | 4 | 33
13-374-16-07 - Arteriální svorka rovná Peán, 16 cm | 172 | 90 | 0 | 0 | 262
13-375-13-07 - Arteriální svorka zahnutá Péan, 13 cm | 193 | 38 | 19 | 0 | 250
13-375-14-07 - Arteriální svorka zahnutá Peán, 14 cm | 5 | 132 | 2 | 6 | 145
13-375-16-07 - Arteriální svorka zahnutá Peán, 16 cm | 35 | 0 | 5 | 0 | 40
13-380-14-07 - Arteriální svorka rovná Pean-Nippon, 14,5 cm | 24 | 0 | 0 | 6 | 30
13-380-16-07 - Arteriální svorka rovná Pean-Nippon, 16 cm | 24 | 0 | 11 | 82 | 117
13-380-18-07 - Arteriální svorka rovná Pean-Nippon, 18 cm | 23 | 0 | 0 | 0 | 23
13-381-16-07 - Arteriální svorka zahnutá Pean-Nippon, 16 cm | 6 | 0 | 16 | 12 | 34
13-382-14-07 - Arteriální svorka rovná Kocher-Nippon, 14,5 cm, 1x2 | 0 | 0 | 0 | 32 | 32
13-382-16-07 - Arteriální svorka rovná Kocher-Nippon, 16 cm, 1x2 | 7 | 0 | 3 | 12 | 22
13-384-14-07 - Arteriální svorka jemná, rovná Kocher, 14 cm, 1x2 | 33 | 0 | 8 | 6 | 47
13-384-16-07 - Arteriální svorka jemná, rovná Kocher, 16 cm, 1x2 | 362 | 142 | 34 | 64 | 602
13-385-13-07 - Arteriální svorka jemná, zahnutá Kocher, 13 cm, 1x2 | 5 | 0 | 5 | 0 | 10
13-385-14-07 - Arteriální svorka jemná, zahnutá Kocher, 14 cm, 1x2 | 0 | 45 | 0 | 0 | 45
13-385-16-07 - Arteriální svorka jemná, zahnutá Kocher, 16 cm, 1x2 | 5 | 0 | 5 | 0 | 10
13-410-14-07 - Arteriální svorka Peán-Rochester rovná, 14,5 cm | 6 | 0 | 0 | 0 | 6
13-410-16-07 - Arteriální svorka Peán-Rochester rovná, 16 cm | 138 | 36 | 71 | 22 | 267
13-410-20-07 - Arteriální svorka Peán-Rochester rovná, 20 cm | 13 | 0 | 0 | 0 | 13
13-410-24-07 - Arteriální svorka Peán-Rochester rovná, 24 cm | 38 | 9 | 0 | 36 | 83
13-411-14-07 - Arteriální svorka Peán-Rochester zahnutá, 14,5 cm | 2 | 1 | 0 | 0 | 3
13-411-16-07 - Arteriální svorka Peán-Rochester zahnutá, 16 cm | 2 | 0 | 0 | 0 | 2
13-411-18-07 - Arteriální svorka Peán-Rochester zahnutá, 18 cm | 0 | 10 | 0 | 2 | 12
13-411-20-07 - Arteriální svorka Peán-Rochester zahnutá, 20 cm | 2 | 0 | 0 | 0 | 2
13-411-22-07 - Arteriální svorka Peán-Rochester zahnutá, 22 cm | 2 | 0 | 0 | 0 | 2
13-411-24-07 - Arteriální svorka Peán-Rochester zahnutá, 24 cm | 111 | 95 | 0 | 0 | 206
13-411-30-07 - Arteriální svorka Peán-Rochester zahnutá, 30 cm | 10 | 12 | 0 | 0 | 22
13-414-14-07 - Arteriální svorka - kochr Ochsner rovná, 1x2, 14,5 cm | 0 | 10 | 0 | 0 | 10
13-414-18-07 - Arteriální svorka - kochr Ochsner rovná , 1x2, 18 cm | 0 | 4 | 0 | 0 | 4
13-414-20-07 - Arteriální svorka - kochr Ochsner rovná, 1x2, 20 cm | 3 | 12 | 0 | 0 | 15
13-414-24-07 - Arteriální svorka - kochr Ochsner rovná, 1x2, 24 cm | 27 | 14 | 0 | 0 | 41
13-414-26-07 - Arteriální svorka - kochr Ochsner rovná, 1x2, 26 cm | 16 | 0 | 0 | 24 | 40
13-415-20-07 - Arteriální svorka - kochr Ochsner zahnutá, 1x2, 20 cm | 5 | 0 | 5 | 0 | 10
13-415-24-07 - Arteriální svorka - kochr Ochsner zahnutá, 1x2, 24 cm | 17 | 0 | 37 | 24 | 78
13-425-20-07 - Svorka Heiss silně zahnutá, 20 cm, fig. 3 | 10 | 5 | 0 | 0 | 15
13-427-21-07 - Svorka Overholt-Mixter zahnutá, 21 cm | 2 | 0 | 0 | 0 | 2
13-443-01-07 - Svorka Overholt-Geissendoerfer zahnutá, 20,5 cm | 19 | 35 | 0 | 0 | 54
13-443-02-07 - Svorka Overholt-Geissendoerfer zahnutá, 20 cm | 18 | 0 | 21 | 12 | 51
13-443-03-07 - Svorka Overholt-Geissendoerfer zahnutá, 21,5 cm | 7 | 0 | 0 | 0 | 7
13-443-04-07 - Svorka Overholt-Geissendoerfer zahnutá, 22 cm | 2 | 0 | 0 | 0 | 2
13-443-07-07 - Svorka Overholt-Geissendoerfer zahnutá, 22 cm | 19 | 4 | 10 | 0 | 33
13-447-01-07 - Svorka Overholt-Geissendoerfer zahnutá, 27 cm | 1 | 0 | 2 | 0 | 3
13-447-04-07 - Svorka Overholt-Geissendoerfer zahnutá, 28 cm | 6 | 3 | 0 | 0 | 9
13-447-05-07 - Svorka Overholt-Geissendoerfer zahnutá, 27,5 cm | 0 | 2 | 0 | 0 | 2
13-448-00-07 - Svorka preparační Overholt-Fino, jemná, zahnutá, 21,5 cm | 4 | 2 | 0 | 0 | 6
13-448-01-07 - Svorka preparační Overholt-Fino, jemná, zahnutá, 21 cm | 50 | 23 | 0 | 0 | 73
13-451-16-07 - Disektor Gemini, 16 cm | 0 | 0 | 0 | 12 | 12
13-453-18-07 - Disektor Mini-Gemini, 18 cm | 5 | 0 | 0 | 0 | 5
13-453-22-07 - Disektor Mini-Gemini, 22 cm | 3 | 0 | 0 | 0 | 3
13-453-28-07 - Disektor Mini-Gemini, 28 cm | 5 | 3 | 0 | 0 | 8
13-469-02-07 - Disektor Zenker silně zahnutý, 28,5 cm | 2 | 2 | 0 | 0 | 4
13-471-14-07 - Arteriální svorka Mixter Baby, 13,5 cm | 3 | 3 | 0 | 0 | 6
13-511-19-07 - Svorka Lahey zahnutá, 19,5 cm | 39 | 28 | 0 | 0 | 67
13-571-21-07 - Svorka Desjardins, 21 cm | 1 | 0 | 2 | 0 | 3
13-581-24-07 - Disektor Kelly, fig. 3, 23,5 cm | 2 | 0 | 0 | 2 | 4
13-585-28-07 - Preparační kleště Meeker, 28 cm | 1 | 0 | 0 | 0 | 1
13-595-19-07 - Arteriální svorka Negus, 19,5 cm, fig. 1 | 0 | 0 | 2 | 0 | 2
13-637-10-07 - Atraumatická svorka na hysterektomii Rogers rovná, 25,5 cm, fig. 1 | 6 | 0 | 0 | 0 | 6
13-637-20-07 - Atraumatická svorka na hysterektomii Rogers zahnutá, 25 cm, fig. 2 | 14 | 0 | 0 | 0 | 14
13-637-35-07 - Atraumatická svorka na hysterektomii Rogers zahnutá, 24,5 cm, fig. 3 | 4 | 0 | 0 | 0 | 4
13-909-11-07 - Svorka na prádlo, 11 cm | 2 | 0 | 0 | 0 | 2
13-915-08-07 - Svorka na prádlo Backhaus, 8 cm | 4 | 0 | 37 | 0 | 41
13-915-11-07 - Svorka na prádlo Backhaus, 11 cm | 0 | 38 | 0 | 0 | 38
13-915-13-07 - Svorka na prádlo Backhaus, 13 cm | 34 | 6 | 0 | 0 | 40
13-915-15-07 - Svorka na prádlo Backhaus, 15 cm | 10 | 0 | 16 | 12 | 38
13-917-13-07 - Svorka na prádlo Roeder, 13,5 cm | 1 | 0 | 0 | 0 | 1
13-921-16-07 - Svorka na prádlo Bernhard, 16,5 cm | 37 | 0 | 0 | 0 | 37
13-923-10-07 - Svorka na prádlo Tohoku, 10 cm | 0 | 0 | 0 | 4 | 4
13-924-11-07 - Svorka, 11 cm | 17 | 0 | 0 | 0 | 17
13-944-18-07 - Svorka na hadice Standard, 19 cm | 3 | 0 | 0 | 0 | 3
13-946-18-07 - Svorka na hadice, 19 cm | 0 | 44 | 0 | 0 | 44
14-222-20-07 - Tampónové kleště Gross-Maier rovné, se zámkem, 20 cm | 12 | 0 | 16 | 12 | 40
14-222-27-07 - Tampónové kleště Gross-Maier rovné, se zámkem, 26,5 cm | 323 | 109 | 90 | 82 | 604
14-355-25-07 - Tampónové kleště Foerster zahnuté, okénkové, zoubkované, 25 cm | 6 | 0 | 0 | 0 | 6
14-361-25-07 - Tampónové kleště Foerster zahnuté, úzké, okénkové, 25 cm | 2 | 0 | 0 | 0 | 2
15-068-01-07 - Háček ostrý, 16 cm | 0 | 0 | 0 | 5 | 5
15-072-02-07 - Háček ostrý, 2zubý Guthrie, 15,5 cm | 52 | 0 | 4 | 0 | 56
15-074-01-07 - Háček ostrý 1zubý, 16,5 cm | 9 | 0 | 4 | 0 | 13
15-074-02-07 - Háček ostrý 2zubý, 16,5 cm | 6 | 0 | 4 | 0 | 10
15-074-03-07 - Háček ostrý 3zubý, 16,5 cm | 6 | 0 | 4 | 0 | 10
15-075-01-07 - Háček tupý, 1zubý, 16,5 cm | 12 | 0 | 8 | 7 | 27
15-075-02-07 - Háček tupý, 2zubý, 16,5 cm | 0 | 0 | 0 | 2 | 2
15-086-04-07 - Háček ostrý, 4zubý, 16,5 cm | 34 | 0 | 32 | 0 | 66
15-087-04-07 - Háček tupý, 4zubý, 16,5 cm | 0 | 0 | 12 | 0 | 12
15-091-08-07 - Hák Desmarres, 8 mm, 16 cm | 0 | 0 | 3 | 0 | 3
15-091-10-07 - Hák Desmarres, 10 mm, 16 cm | 33 | 4 | 24 | 5 | 66
15-091-12-07 - Hák Desmarres, 12 mm, 16 cm | 12 | 0 | 8 | 15 | 35
15-091-14-07 - Hák Desmarres, 14 mm, 16 cm | 12 | 0 | 0 | 5 | 17
15-091-16-07 - Hák Desmarres, 16 mm, 16 cm | 0 | 0 | 0 | 15 | 15
15-091-18-07 - Hák Desmarres, 18 mm, 16 cm | 0 | 0 | 0 | 5 | 5
15-095-10-07 - Hák Mini-Langenbeck, 10x6 mm, 16 cm | 10 | 0 | 0 | 5 | 15
15-095-17-07 - Hák Mini-Langenbeck, 17x5 mm, 16 cm | 0 | 0 | 0 | 5 | 5
15-095-20-07 - Hák Mini-Langenbeck, 20x6 mm, 16 cm | 0 | 0 | 0 | 5 | 5
15-095-22-07 - Hák Mini-Langenbeck, 22x8 mm, 16 cm | 6 | 0 | 17 | 10 | 33
15-100-01-07 - Háček ostrý, jemný, 1zubý, 16,5 cm | 31 | 0 | 10 | 0 | 41
15-100-02-07 - Háček ostrý, jemný, 2zubý, 16,5 cm | 10 | 0 | 0 | 0 | 10
15-100-03-07 - Háček ostrý, jemný, 3zubý, 16,5 cm | 0 | 0 | 3 | 0 | 3
15-100-04-07 - Háček ostrý, jemný, 4zubý, 16,5 cm | 7 | 0 | 5 | 0 | 12
15-101-01-07 - Háček tupý, jemný, 1zubý, 16,5 cm | 4 | 0 | 6 | 0 | 10
15-101-02-07 - Háček tupý, jemný, 2zubý, 16,5 cm | 17 | 0 | 16 | 0 | 33
15-101-04-07 - Háček tupý, jemný, 4zubý, 16,5 cm | 6 | 0 | 4 | 0 | 10
15-151-06-07 - Hák Meyerding, 10x4 mm, 17,5 cm | 0 | 0 | 3 | 12 | 15
15-161-01-07 - Hák Senn-Green, 20x6 mm, 17,5 cm | 36 | 0 | 24 | 0 | 60
15-161-02-07 - Hák Senn-Green, 10x6 mm, 17,5 cm | 9 | 0 | 0 | 0 | 9
15-164-14-07 - Hák oboustranný Ragnell-Davis, 8x4/15x5,5 mm, 14 cm | 6 | 0 | 0 | 0 | 6
15-166-16-07 - Hák ostrý, oboustranný Senn-Mueller, 3zubý/7x8,5 mm, 16 cm | 6 | 0 | 0 | 0 | 6
15-167-16-07 - Hák tupý, oboustranný Senn-Mueller, 3zubý/7x8,5 mm, 16 cm | 4 | 0 | 2 | 0 | 6
15-172-16-07 - Hák Cushing, 16 mm, 24 cm | 5 | 0 | 0 | 0 | 5
15-195-03-07 - Hák tupý 4zubý Klapp, 17,5 cm | 0 | 0 | 4 | 0 | 4
15-200-04-07 - Hák ostrý, jemný, 16 cm | 5 | 0 | 5 | 0 | 10
15-210-02-07 - Hák ostrý, 2zubý Volkmann, 21,5 cm | 2 | 6 | 0 | 0 | 8
15-210-03-07 - Hák ostrý, 3zubý Volkmann, 21,5 cm | 2 | 0 | 0 | 0 | 2
15-210-04-07 - Hák ostrý, 4zubý Volkmann, 21,5 cm | 0 | 6 | 0 | 0 | 6
15-210-06-07 - Hák ostrý, 6zubý Volkmann, 21,5 cm | 0 | 6 | 0 | 0 | 6
15-211-01-07 - Hák tupý, 1zubý Volkmann, 21,5 cm | 7 | 0 | 5 | 0 | 12
15-220-01-07 - Hák ostrý, 1zubý Volkmann, 22 cm | 11 | 0 | 5 | 0 | 16
15-220-04-07 - Hák ostrý, 4zubý Volkmann, 22 cm | 12 | 0 | 0 | 0 | 12
15-220-06-07 - Hák ostrý, 6zubý Volkmann, 22 cm | 1 | 0 | 0 | 0 | 1
15-221-02-07 - Hák tupý, 2zubý Volkmann, 22 cm | 14 | 0 | 10 | 0 | 24
15-221-04-07 - Hák tupý, 4zubý Volkmann, 22 cm | 2 | 0 | 10 | 0 | 12
15-221-06-07 - Hák tupý, 6zubý Volkmann, 22 cm | 2 | 0 | 10 | 0 | 12
15-222-02-07 - Hák poloostrý, 2zubý Volkmann, 22 cm | 12 | 0 | 10 | 0 | 22
15-222-04-07 - Hák poloostrý, 4zubý Volkmann, 22 cm | 26 | 0 | 10 | 0 | 36
15-222-06-07 - Hák poloostrý, 6zubý Volkmann, 22 cm | 16 | 0 | 26 | 12 | 54
15-230-01-07 - Hák ostrý, 1zubý Volkmann, 21,5 cm | 22 | 5 | 5 | 0 | 32
15-231-01-07 - Hák tupý, 1zubý Volkmann, 21,5 cm | 10 | 0 | 0 | 0 | 10
15-240-01-07 - Hák ostrý, 1zubý Kocher, 22 cm | 17 | 0 | 22 | 12 | 51
15-240-04-07 - Hák ostrý 4zubý Kocher, 22 cm | 8 | 4 | 0 | 0 | 12
15-240-06-07 - Hák ostrý, 6zubý Kocher, 22 cm | 0 | 11 | 0 | 0 | 11
15-241-01-07 - Hák tupý, 1zubý Kocher, 22 cm | 2 | 0 | 4 | 0 | 6
15-242-01-07 - Hák poloostrý, 1zubý Kocher, 22 cm | 2 | 0 | 8 | 6 | 16
15-242-02-07 - Hák poloostrý, 2zubý Kocher, 22 cm | 2 | 0 | 4 | 0 | 6
15-242-03-07 - Hák poloostrý, 3zubý Kocher, 22 cm | 0 | 0 | 4 | 0 | 4
15-242-04-07 - Hák poloostrý, 4zubý Kocher, 22 cm | 2 | 0 | 4 | 0 | 6
15-251-03-07 - Hák tupý, 3zubý Ollier, 36x30 mm, 23 cm | 8 | 0 | 10 | 0 | 18
15-281-04-07 - Hák tupý, 4zubý Israel, 40x40 mm, 25,5 cm | 4 | 0 | 4 | 0 | 8
15-289-07-07 - Hák tupý, 6zubý Israel, 70x70 mm, 25,5 cm | 4 | 0 | 0 | 0 | 4
15-293-01-07 - Hák Langenbeck, 30x11 mm, 22,5 cm | 50 | 0 | 10 | 0 | 60
15-293-02-07 - Hák Langenbeck, 30x14 mm, 22,5 cm | 74 | 46 | 0 | 0 | 120
15-293-03-07 - Hák Langenbeck, 30x16 mm, 22,5 cm | 5 | 0 | 5 | 0 | 10
15-293-04-07 - Hák Langenbeck, 40x11 mm, 22,5 cm | 64 | 6 | 14 | 0 | 84
15-293-05-07 - Hák Langenbeck, 50x11 mm, 22,5 cm | 10 | 2 | 4 | 0 | 16
15-295-21-07 - Hák Langenbeck, 65x20 mm, 21 cm | 0 | 4 | 0 | 0 | 4
15-301-16-07 - Hák Langenbeck, 6x16 mm, 16 cm | 0 | 0 | 3 | 0 | 3
15-301-25-07 - Hák Langenbeck, 6x25 mm, 16 cm | 13 | 4 | 5 | 0 | 22
15-315-18-07 - Hák tupý Kocher, 23 cm, 43x18 mm | 6 | 0 | 18 | 6 | 30
15-315-20-07 - Hák tupý Kocher, 23 cm, 53x20 mm | 8 | 0 | 0 | 0 | 8
15-315-25-07 - Hák tupý Kocher, 23 cm, 63x25 mm | 8 | 0 | 13 | 6 | 27
15-317-01-07 - Hák Kocher-Langenbeck, 25x6 mm, 22 cm | 10 | 0 | 2 | 8 | 20
15-317-02-07 - Hák Kocher-Langenbeck, 35x8 mm, 22 cm | 10 | 0 | 8 | 0 | 18
15-317-05-07 - Hák Kocher-Langenbeck, 40x11 mm, 22 cm | 29 | 9 | 21 | 16 | 75
15-317-06-07 - Hák Kocher-Langenbeck, 55x11 mm, 22 cm | 10 | 16 | 0 | 0 | 26
15-317-07-07 - Hák Kocher-Langenbeck, 70x14 mm, 22 cm | 3 | 0 | 4 | 0 | 7
15-317-09-07 - Hák Kocher-Langenbeck, 80x16 mm, 22 cm | 3 | 0 | 0 | 0 | 3
15-319-03-07 - Hák Kocher-Langenbeck, 13x60 mm, 22 cm | 5 | 0 | 5 | 0 | 10
15-319-04-07 - Hák Kocher-Langenbeck, 18x40 mm, 22 cm | 0 | 0 | 4 | 0 | 4
15-319-06-07 - Hák Kocher-Langenbeck, 18x85 mm, 22 cm | 2 | 0 | 0 | 0 | 2
15-351-03-07 - Hák Kocher, 43x20 mm, 22 cm | 13 | 0 | 21 | 12 | 46
15-361-01-07 - Hák Middeldorpf, 18x17 mm, 21,5 cm | 80 | 17 | 10 | 4 | 111
15-361-02-07 - Hák Middeldorpf, 22x22 mm, 23 cm | 137 | 64 | 9 | 16 | 226
15-361-03-07 - Hák Middeldorpf, 26x31 mm, 24 cm | 86 | 81 | 4 | 0 | 171
15-401-02-07 - Hák Doyen-Stille, 101x31 mm, 26 cm | 20 | 0 | 0 | 0 | 20
15-405-06-07 - Hák Hösel, 140x40 mm, 26 cm | 1 | 0 | 0 | 0 | 1
15-441-03-07 - Hák okénkový Middeldorpf, 60x70 mm, 28 cm | 12 | 11 | 0 | 10 | 33
15-452-04-07 - Hák Fritsch, 48x75 mm, 25,5 cm | 3 | 0 | 0 | 10 | 13
15-469-22-07 - Hák Kocher, 73x25 mm, 24 cm | 3 | 3 | 0 | 0 | 6
15-471-01-07 - Hák Kocher, 80x45 mm, 25 cm | 5 | 0 | 5 | 0 | 10
15-561-03-07 - Hák Sauerbruch, 80x20 mm, 22,5 cm | 2 | 0 | 0 | 0 | 2
15-581-01-07 - Hák Harrington, 137x44 mm, 31,5 cm | 0 | 2 | 0 | 0 | 2
15-592-04-07 - Hák Deaver, 25 mm, 31,5 cm | 0 | 1 | 0 | 0 | 1
15-592-07-07 - Hák Deaver, 38 mm, 31,5 cm | 0 | 1 | 0 | 0 | 1
15-603-01-07 - Hák široký Mikulicz, 90x35 mm, 25 cm | 3 | 0 | 0 | 0 | 3
15-603-02-07 - Hák široký Mikulicz, 125x50 mm, 25 cm | 13 | 10 | 13 | 6 | 42
15-603-03-07 - Hák široký Mikulicz, 160x50 mm, 25 cm | 29 | 14 | 0 | 0 | 43
15-611-01-07 - Hák Kelly, 205x38 mm, 27,5 cm | 9 | 7 | 0 | 0 | 16
15-611-02-07 - Hák Kelly, 205x57 mm, 27,5 cm | 9 | 7 | 0 | 0 | 16
15-683-00-07 - Hák oboustranný Mathieu, fig. 1 42x13/42x26 mm, fig. 2 47x13/46x26 mm, 20 cm, sada | 6 | 0 | 0 | 0 | 6
15-714-10-07 - Rozvěrač ostrý Alm, 10 cm, 4x4 | 6 | 0 | 4 | 0 | 10
15-715-07-07 - Rozvěrač tupý Alm, 7 cm, 4x4 | 1 | 0 | 0 | 0 | 1
15-715-10-07 - Rozvěrač tupý Alm, 10 cm, 4x4 | 1 | 0 | 0 | 0 | 1
15-725-14-07 - Rozvěrač ostrý Scalp Contour, 13,5 cm, 3x4 | 2 | 0 | 0 | 0 | 2
15-727-14-07 - Rozvěrač tupý Scalp Contour, 13,5 cm, 3x4 | 8 | 0 | 0 | 0 | 8
15-732-20-07 - Rozvěrač Anderson-Adson, 90 mm, 20 cm, 4x4 | 26 | 0 | 2 | 0 | 28
15-733-21-07 - Rozvěrač tupý, 21,5 cm | 1 | 0 | 0 | 0 | 1
15-733-22-07 - Rozvěrač Norfolk/Norwich, tupý, 22 cm | 4 | 0 | 0 | 0 | 4
15-734-20-07 - Rozvěrač ostrý Weitlaner, 20 cm, 3x4 | 0 | 8 | 0 | 0 | 8
15-735-20-07 - Rozvěrač tupý Weitlaner, 20 cm, 3x4 | 1 | 0 | 0 | 0 | 1
15-737-26-07 - Rozvěrač ostrý Adson, 26 cm, 3x4 | 0 | 8 | 0 | 0 | 8
15-739-26-07 - Rozvěrač tupý Adson, 26 cm, 5x6 | 1 | 2 | 0 | 0 | 3
15-748-10-07 - Rozvěrač ostrý Weitlaner-Loktite, 10 cm, 2x3 | 20 | 0 | 7 | 0 | 27
15-749-10-07 - Rozvěrač tupý Weitlaner-Loktite, 10 cm, 2x3 | 19 | 0 | 0 | 0 | 19
15-750-13-07 - Rozvěrač ostrý Weitlaner-Loktite, 13 cm, 3x4 | 33 | 0 | 0 | 0 | 33
15-750-16-07 - Rozvěrač ostrý Weitlaner-Loktite, 16 cm, 3x4 | 36 | 4 | 4 | 0 | 44
15-751-13-07 - Rozvěrač tupý Weitlaner-Loktite, 13 cm, 3x4 | 7 | 10 | 0 | 0 | 17
15-751-16-07 - Rozvěrač tupý Weitlaner-Loktite, 16 cm, 3x4 | 23 | 0 | 0 | 6 | 29
15-752-13-07 - Rozvěrač ostrý Weitlaner-Wullstein, 13 cm, 3x3 | 0 | 0 | 4 | 0 | 4
15-754-15-07 - Rozvěrač ostrý Mollison, 15 cm, 4x4 | 8 | 0 | 0 | 0 | 8
15-756-13-07 - Rozvěrač ostrý Plester, 13 cm, 2x2 | 0 | 0 | 3 | 0 | 3
15-768-00-07 - Rozvěrač tupý Henly, 16,5 cm | 0 | 1 | 0 | 0 | 1
15-768-25-07 - Hák Henly, 16x25 mm | 0 | 1 | 0 | 0 | 1
15-770-16-07 - Rozvěrač ran s ostrými branžemi Adson, 3x4, 16,5 cm | 0 | 0 | 3 | 0 | 3
15-770-26-07 - Rozvěrač ran s ostrými branžemi Adson, 3x4, 24,5 cm | 4 | 0 | 0 | 0 | 4
15-771-13-07 - Rozvěrač ran s tupými branžemi Adson, 3x4, 13,5 cm | 4 | 2 | 0 | 0 | 6
15-773-13-07 - Rozvěrač, Adson, tupý, 3x4, 13,5 cm | 3 | 0 | 0 | 0 | 3
15-774-00-07 - Rozvěrač Cloward, 25 cm, komplet se dvěma branžemi | 4 | 0 | 0 | 0 | 4
15-775-00-07 - Rozvěrač Cloward, 15 cm, komplet se dvěma branžemi | 3 | 0 | 0 | 0 | 3
15-775-40-07 - Samostatná branže pro rozvěrač, 40 mm | 3 | 0 | 0 | 0 | 3
15-775-45-07 - Samostatná branže pro rozvěrač, 45 mm | 2 | 0 | 0 | 0 | 2
15-775-60-07 - Samostatná branže pro rozvěrač, 60 mm | 5 | 0 | 0 | 0 | 5
15-778-02-07 - Rozvěrač s tupými branžemi Beckmann-Eaton, 30,5 cm, 4x4 | 3 | 0 | 0 | 0 | 3
15-792-00-01 - Rozvěrač malých ran Vickers Low-Profile, komplet, 7,5 cm | 1 | 0 | 0 | 0 | 1
15-802-13-07 - Rozvěrač ran Gelpi-Loktite, 13 cm | 11 | 0 | 0 | 0 | 11
15-802-18-07 - Rozvěrač ran Gelpi-Loktite, 18 cm | 14 | 6 | 2 | 0 | 22
15-811-10-07 - Distraktor, caspar, pravý, 11 cm | 3 | 0 | 0 | 0 | 3
15-811-40-07 - Šroubovák pro Distraktor, caspar | 6 | 0 | 0 | 0 | 6
15-811-51-07 - Šroub pro distrakci, caspar, 14 mm | 9 | 0 | 0 | 0 | 9
15-811-52-07 - Šroub pro distrakci, caspar, 16 mm | 10 | 0 | 0 | 0 | 10
15-813-45-07 - Spekulum pro lumb. diskektomii,caspar,4,5cm | 4 | 0 | 0 | 0 | 4
15-813-50-07 - Spekulum pro lumb. diskektomii,caspar,5cm | 4 | 0 | 0 | 0 | 4
15-813-55-07 - Spekulum pro lumb. diskektomii,caspar,5,5cm | 4 | 0 | 0 | 0 | 4
15-813-60-07 - Spekulum pro lumb. diskektomii,caspar,6cm | 4 | 0 | 0 | 0 | 4
15-813-65-07 - Spekulum pro lumb. diskektomii,caspar,6,5cm | 4 | 0 | 0 | 0 | 4
15-813-85-07 - Spekulum pro lumb. diskektomii,caspar,8,5cm | 4 | 0 | 0 | 0 | 4
15-814-10-07 - Retraktor pro Diskektomii, lumbální, caspar | 4 | 0 | 0 | 0 | 4
15-814-41-07 - Branže, laterální pro 15-814-10-07, 4 cm | 4 | 0 | 0 | 0 | 4
15-814-42-07 - Branže, laterální pro 15-814-10-07, 4,5 cm | 4 | 0 | 0 | 0 | 4
15-814-43-07 - Branže, laterální pro 15-814-10-07, 5 cm | 4 | 0 | 0 | 0 | 4
15-814-44-07 - Branže, laterální pro 15-814-10-07, 5,5 cm | 4 | 0 | 0 | 0 | 4
15-814-45-07 - Branže, laterální pro 15-814-10-07, 6 cm | 4 | 0 | 0 | 0 | 4
15-814-46-07 - Branže, laterální pro 15-814-10-07, 6,5 cm | 4 | 0 | 0 | 0 | 4
15-814-49-07 - Branže, laterální pro 15-814-10-07, 8,5 cm | 4 | 0 | 0 | 0 | 4
15-814-99-07 - Pinzeta pro výměnu branží | 7 | 0 | 0 | 0 | 7
15-828-00-07 - Břišní rozvěrač Ricard, komplet, 28 cm | 2 | 0 | 0 | 0 | 2
15-830-04-07 - Střední branže 80x90 mm | 2 | 0 | 0 | 0 | 2
15-839-70-07 - Samostatná branže, 70x55 mm | 4 | 0 | 0 | 0 | 4
15-839-94-07 - Samostatná branže, 72x85 mm | 4 | 0 | 0 | 0 | 4
15-856-00-07 - Břišní rozvěrač Balfour, boční branže 35x100 mm, střední branže 60x100 mm | 1 | 7 | 0 | 0 | 8
15-882-30-07 - Rám 340x240 mm | 1 | 0 | 0 | 0 | 1
15-889-50-07 - Hák 50x65 mm | 2 | 0 | 0 | 0 | 2
15-889-78-07 - Hák 78x65 mm | 2 | 0 | 0 | 0 | 2
15-906-01-07 - Výměnný háček Scoville tupý, 50 mm | 1 | 0 | 0 | 0 | 1
15-906-11-07 - Výměnný háček Scoville ostrý, 64x25 mm | 1 | 0 | 0 | 0 | 1
15-906-12-07 - Výměnný háček Scoville ostrý, 64x50 mm | 1 | 0 | 0 | 0 | 1
15-906-41-07 - Výměnný háček Taylor, 48x50 mm | 3 | 0 | 0 | 0 | 3
15-906-42-07 - Výměnný háček Taylor, 64x50 mm | 2 | 0 | 0 | 0 | 2
15-906-43-07 - Výměnný háček Taylor, 64x64 mm | 2 | 0 | 0 | 0 | 2
15-906-44-07 - Výměnný háček Taylor, 80x57 mm | 1 | 0 | 0 | 0 | 1
15-906-50-07 - Rozvěrač Scoville Haverfield | 2 | 0 | 0 | 0 | 2
15-910-01-07 - Martin ramenový systém - rameno kompletní | 0 | 2 | 0 | 0 | 2
15-911-50-04 - Křídlový šroub pro ramenový systém | 0 | 2 | 0 | 0 | 2
15-924-00-04 - marTract rám standardní | 6 | 3 | 0 | 0 | 9
15-924-10-04 - marTract břišní rozšíření | 4 | 2 | 0 | 0 | 6
15-924-11-04 - marTract rozšíření gynekologie | 2 | 1 | 0 | 0 | 3
15-924-12-04 - marTract rozšíření urologie | 2 | 1 | 0 | 0 | 3
15-924-13-04 - marTract rozšíření rektum | 2 | 1 | 0 | 0 | 3
15-924-20-04 - marTract rozšíření epigastrium játra | 2 | 1 | 0 | 0 | 3
15-924-21-04 - marTract liver rozšíření epigatrium | 2 | 1 | 0 | 0 | 3
15-924-46-04 - marTract, retraktorový system, MIDCAB | 0 | 1 | 0 | 0 | 1
15-971-02-01 - Špátle Haberer 37/45 mm, 30 cm | 1 | 0 | 0 | 0 | 1
15-975-06-01 - Špátle Martin, 6,5 mm, 20 cm | 7 | 0 | 0 | 0 | 7
15-975-09-01 - Špátle Martin, 9,5 mm, 20 cm | 12 | 0 | 0 | 0 | 12
15-975-16-01 - Špátle Martin, 16 mm, 20 cm | 4 | 0 | 0 | 0 | 4
16-100-13-01 - Sonda paličková, oboustranná, prům. 2 mm, 13 cm | 14 | 0 | 0 | 0 | 14
16-100-14-01 - Sonda paličková, oboustranná, prům. 2 mm, 14,5 cm | 2 | 3 | 0 | 0 | 5
16-100-16-01 - Sonda paličková, oboustranná, prům. 2 mm, 16 cm | 39 | 0 | 7 | 0 | 46
16-100-18-01 - Sonda paličková, oboustranná, prům. 2 mm, 18 cm | 7 | 0 | 0 | 0 | 7
16-100-20-01 - Sonda paličková, oboustranná, prům. 2 mm, 20 cm | 16 | 2 | 5 | 0 | 23
16-102-16-01 - Sonda paličková, oboustranná, jemná, prům. 1 mm, 16 cm | 26 | 0 | 0 | 0 | 26
16-170-13-01 - Sonda žlábková, paličková, 13 cm | 8 | 0 | 7 | 0 | 15
16-175-14-01 - Sonda žlábková Doyen, 14,5 cm | 6 | 0 | 0 | 0 | 6
16-250-00-01 - Sada na operaci varixů Nabatoff, komplet, 135x100x25 mm | 0 | 5 | 0 | 0 | 5
17-412-20-07 - Kovové měřítko, mm/palce 20 cm | 19 | 0 | 13 | 0 | 32
17-412-30-07 - Kovové měřítko, mm/palce 30 cm | 23 | 6 | 13 | 6 | 48
17-412-50-07 - Kovové měřítko, mm/palce 50 cm | 3 | 3 | 0 | 0 | 6
18-517-01-07 - Ventrikularauslass, marCore, 4,5 cm | 0 | 9 | 0 | 0 | 9
18-521-21-01 - Odsávací kanyla Adson, prům. 4 mm, 20 cm | 0 | 0 | 2 | 0 | 2
18-523-07-01 - Odsávací kanyla Frazier, 7 CH, 19,5 cm | 2 | 0 | 2 | 0 | 4
18-523-08-01 - Odsávací kanyla Frazier, 8 CH, 19,5 cm | 5 | 0 | 5 | 0 | 10
18-523-10-01 - Odsávací kanyla Frazier, 10 CH, 19,5 cm | 5 | 0 | 8 | 0 | 13
18-523-12-01 - Odsávací kanyla Frazier, 12 CH, 19,5 cm | 3 | 0 | 5 | 0 | 8
18-524-15-01 - Odsávací kanyla Fergusson, průměr 1,5 mm, 11 cm | 0 | 0 | 3 | 0 | 3
18-524-20-01 - Odsávací kanyla Fergusson, průměr 2,0 mm, 11 cm | 0 | 0 | 3 | 0 | 3
18-524-25-01 - Odsávací kanyla Fergusson, průměr 2,5 mm, 11 cm | 3 | 0 | 6 | 0 | 9
18-524-30-01 - Odsávací kanyla Fergusson, průměr 3,0 mm, 11 cm | 0 | 0 | 3 | 0 | 3
18-524-40-01 - Odsávací kanyla Fergusson, průměr 4,0 mm, 11 cm | 0 | 0 | 6 | 0 | 6
18-524-50-01 - Odsávací kanyla Fergusson, průměr 5,0 mm, 11 cm | 4 | 0 | 3 | 0 | 7
18-524-62-01 - Odsávací kanyla, Fergusson, ø 2,5 mm, 13 cm | 2 | 0 | 0 | 0 | 2
18-524-63-01 - Odsávací kanyla, Fergusson, ø 3,0 mm, 13 cm | 19 | 0 | 3 | 0 | 22
18-524-64-01 - Odsávací kanyla, Fergusson, ø 4,0 mm, 13 cm | 0 | 0 | 5 | 0 | 5
18-524-65-01 - Odsávací kanyla, Fergusson, ø 5,0 mm, 13 cm | 19 | 0 | 0 | 0 | 19
18-524-72-01 - Odsávací kanyla, Fergusson, ø 2,5 mm, 16 cm | 2 | 0 | 0 | 0 | 2
18-524-73-01 - Odsávací kanyla, Fergusson, ø 3,0 mm, 16 cm | 6 | 0 | 0 | 0 | 6
18-524-75-01 - Odsávací kanyla, Fergusson, ø 5,0 mm, 16 cm | 6 | 0 | 0 | 0 | 6
18-524-83-01 - Odsávací kanyla, Fergusson, ø 3,0 mm, 20 cm | 3 | 0 | 0 | 0 | 3
18-524-85-01 - Odsávací kanyla, Fergusson, ø 5,0 mm, 20 cm | 3 | 0 | 0 | 0 | 3
18-528-15-01 - Odsávací kanyla Baron-Schuknecht, 1,5x75 mm | 3 | 0 | 0 | 0 | 3
18-528-20-01 - Odsávací kanyla Baron-Schuknecht, 2,0x75 mm | 1 | 0 | 0 | 0 | 1
18-550-22-01 - Odsávací kanyla Poole, prům. 10 mm, 22 cm | 0 | 1 | 0 | 0 | 1
18-553-09-07 - Odsávací kanyla, House, 0,9x0,7 mm, 9 cm | 0 | 0 | 3 | 0 | 3
18-554-09-07 - Odsávací kanyla, House, 1,2x0,9 mm, 9 cm | 0 | 0 | 3 | 0 | 3
18-555-09-07 - Odsávací kanyla, House, 1,5x1,2 mm, 9 cm | 0 | 0 | 3 | 0 | 3
18-556-06-07 - Odsávací adaptér, House, 5,5 cm | 0 | 0 | 3 | 0 | 3
18-557-03-01 - Sací koncovka, Fukushima, kapková, 3FR,16,5cm | 1 | 0 | 0 | 0 | 1
18-557-05-01 - Sací koncovka, Fukushima, kapková, 5FR,16,5cm | 1 | 0 | 0 | 0 | 1
18-557-06-01 - Sací koncovka, Fukushima, kapková, 6FR,16,5cm | 1 | 0 | 0 | 0 | 1
18-557-07-01 - Sací koncovka, Fukushima, kapková, 7FR,16,5cm | 1 | 0 | 0 | 0 | 1
18-557-08-01 - Sací koncovka, Fukushima, kapková, 8FR,16,5cm | 1 | 0 | 0 | 0 | 1
18-557-09-01 - Sací koncovka, Fukushima, kapková, 9FR,16,5cm | 1 | 0 | 0 | 0 | 1
18-557-12-01 - Sací koncovka, Fukushima, kapková, 12FR,16,5cm | 1 | 0 | 0 | 0 | 1
18-558-03-01 - Sací koncovka, Fukushima, kapková, 3FR,18cm | 1 | 0 | 0 | 0 | 1
18-558-04-01 - Sací koncovka, Fukushima, kapková, 4FR,18cm | 1 | 0 | 0 | 0 | 1
18-558-05-01 - Sací koncovka, Fukushima, kapková, 5FR,18cm | 1 | 0 | 0 | 0 | 1
18-558-06-01 - Sací koncovka, Fukushima, kapková, 6FR,18cm | 1 | 0 | 0 | 0 | 1
18-558-07-01 - Sací koncovka, Fukushima, kapková, 7FR,18cm | 1 | 0 | 0 | 0 | 1
18-558-08-01 - Sací koncovka, Fukushima, kapková, 8FR,18cm | 1 | 0 | 0 | 0 | 1
18-558-09-01 - Sací koncovka, Fukushima, kapková, 9FR,18cm | 1 | 0 | 0 | 0 | 1
18-558-12-01 - Sací koncovka, Fukushima, kapková, 12FR,18cm | 1 | 0 | 0 | 0 | 1
18-559-03-01 - Sací koncovka, Fukushima, kapková, 3FR,20,5cm | 1 | 0 | 0 | 0 | 1
18-559-04-01 - Sací koncovka, Fukushima, kapková, 4FR,20,5cm | 1 | 0 | 0 | 0 | 1
18-559-05-01 - Sací koncovka, Fukushima, kapková, 5FR,20,5cm | 1 | 0 | 0 | 0 | 1
18-559-06-01 - Sací koncovka, Fukushima, kapková, 6FR,20,5cm | 1 | 0 | 0 | 0 | 1
18-559-07-01 - Sací koncovka, Fukushima, kapková, 7FR,20,5cm | 1 | 0 | 0 | 0 | 1
18-559-08-01 - Sací koncovka, Fukushima, kapková, 8FR,20,5cm | 1 | 0 | 0 | 0 | 1
18-559-09-01 - Sací koncovka, Fukushima, kapková, 9FR,20,5cm | 1 | 0 | 0 | 0 | 1
18-559-10-01 - Sací koncovka, Fukushima, kapková,10FR,20,5cm | 1 | 0 | 0 | 0 | 1
18-567-33-01 - Sací kovová koncovka k odsávačce Cooley, 8 mm, 36 cm | 0 | 9 | 0 | 0 | 9
18-580-08-07 - Redonova jehla, fig. 8 | 100 | 23 | 16 | 10 | 149
18-580-10-07 - Redonova jehla, fig. 10 | 122 | 23 | 23 | 10 | 178
18-580-12-07 - Redonova jehla, fig. 12 | 47 | 21 | 28 | 22 | 118
18-580-14-07 - Redonova jehla, fig. 14 | 13 | 6 | 5 | 0 | 24
18-580-16-07 - Redonova jehla, fig. 16 | 6 | 4 | 0 | 0 | 10
18-610-12-07 - Kanyla, 1,2x80 mm | 0 | 10 | 0 | 0 | 10
18-610-15-07 - Kanyla, 1,5x80 mm | 9 | 0 | 7 | 0 | 16
18-611-20-07 - Kanyla, Heparin, 2 mm, 45 mm | 0 | 32 | 0 | 0 | 32
18-635-10-07 - Odsávací kanyla, Verhoeven, 1,5 mm, 10 cm | 3 | 0 | 0 | 0 | 3
18-638-20-07 - Kanyla, Dandy, 2,0mm, 9,5 cm | 15 | 0 | 0 | 0 | 15
18-639-23-07 - Kanyla, Cushing-Cairns, 2,3mm, 9,5cm | 1 | 0 | 0 | 0 | 1
18-640-20-07 - Jehla na mandle lomená, 0,65x13 mm | 2 | 0 | 0 | 0 | 2
18-641-20-07 - Tonsilární kanyla, zahnutá, 1,0x13 mm | 21 | 0 | 3 | 0 | 24
18-642-20-07 - Tonsilární kanyla, zahnutá, 1,3x13 mm | 3 | 0 | 3 | 0 | 6
18-647-20-07 - Odsávací kanyla, 2,0 mm, 16 cm | 3 | 0 | 0 | 0 | 3
18-649-05-01 - Sací kanyla, Rosen, zaúhlená, Luerlock, 0,5mm | 4 | 0 | 3 | 0 | 7
18-649-07-01 - Sací kanyla, Rosen, zaúhlená, Luerlock, 0,7mm | 0 | 0 | 3 | 0 | 3
18-649-08-01 - Sací kanyla, Rosen, zaúhlená, Luerlock, 0,8mm | 4 | 0 | 0 | 0 | 4
18-649-09-01 - Sací kanyla, Rosen, zaúhlená, Luerlock, 0,9mm | 0 | 0 | 3 | 0 | 3
18-649-10-01 - Sací kanyla, Rosen, zaúhlená, Luerlock, 1,0mm | 0 | 0 | 3 | 0 | 3
18-649-14-01 - Sací kanyla, Rosen, zaúhlená, Luerlock, 1,4mm | 4 | 0 | 3 | 0 | 7
18-649-18-01 - Sací kanyla, Rosen, zaúhlená, Luerlock, 1,8mm | 0 | 0 | 3 | 0 | 3
18-649-20-01 - Sací kanyla, Rosen, zaúhlená, Luerlock, 2,0mm | 4 | 0 | 3 | 0 | 7
18-649-25-01 - Sací kanyla, Rosen, zaúhlená, Luerlock, 2,5mm | 0 | 0 | 3 | 0 | 3
18-649-30-01 - Sací kanyla, Rosen, zaúhlená, Luerlock, 3,0mm | 0 | 0 | 3 | 0 | 3
18-695-03-07 - Cévní kanyla, ohebná, ø 3mm, 15 cm | 3 | 3 | 0 | 0 | 6
18-695-04-07 - Cévní kanyla, ohebná, ø 4mm, 15 cm | 3 | 3 | 0 | 0 | 6
18-696-06-01 - Jehla Mock, 6,5 cm | 3 | 3 | 0 | 0 | 6
18-710-18-02 - Kanyla Menghini, 1,8x168 mm | 10 | 0 | 0 | 0 | 10
20-002-15-07 - Mikro-jehelec rovný se zámkem 15 cm | 0 | 0 | 0 | 5 | 5
20-005-15-07 - Mikro-jehelec zahnutý bez zámku 15 cm | 4 | 0 | 0 | 0 | 4
20-017-15-09 - TITAN-mikrojehelec zahnutý se zámkem, 15 cm | 4 | 0 | 0 | 0 | 4
20-019-15-09 - TITAN-mikrojehelec zahnutý bez zámku, 15 cm | 7 | 0 | 0 | 0 | 7
20-019-18-09 - TITAN-mikrojehelec zahnutý bez zámku, 18 cm | 5 | 0 | 0 | 0 | 5
20-021-21-09 - TITAN-mikrojehelec zahnutý se zámkem, 21 cm | 0 | 10 | 0 | 0 | 10
20-021-23-09 - Ti-Mikrojehelec, zahnutý se zámkem, 0,8mm,23cm | 0 | 8 | 0 | 0 | 8
20-023-18-09 - TITAN-mikrojehelec zahnutý bez zámku, 18 cm | 4 | 0 | 0 | 0 | 4
20-030-21-09 - Ti-Mikrojehelec, rovný se zámkem, 1,2mm,21cm | 0 | 11 | 0 | 0 | 11
20-030-23-09 - Ti-Mikrojehelec, rovný se zámkem, 1,2mm,23cm | 0 | 8 | 0 | 0 | 8
20-301-13-07 - Mikrojehelec Barraquer zahnutý, bez zámku, 13,5 cm | 5 | 0 | 0 | 0 | 5
20-309-14-07 - Mikrojehelec Castroviejo-Standard zahnutý, bez zámku, 14 cm | 1 | 0 | 0 | 0 | 1
20-336-13-07 - Jehelec Halsey rovný, 13,5 cm, hladký povrch | 3 | 0 | 0 | 0 | 3
20-390-18-07 - Jehelec Mayo-Hegar rovný, 18,5 cm | 0 | 3 | 0 | 0 | 3
20-576-20-07 - Jehelec Lichtenberg rovný, 20 cm | 0 | 0 | 0 | 5 | 5
20-604-13-07 - TC jehelec Webster rovný, 13 cm, miniprofil | 0 | 0 | 0 | 35 | 35
20-604-15-07 - TC jehelec Crile-Wood rovný, 15 cm, miniprofil | 0 | 0 | 0 | 5 | 5
20-607-23-07 - Mikro-jehelec zahnutý bez zámku 23 cm | 1 | 0 | 0 | 0 | 1
20-612-18-07 - Mikro-jehelec Gregory přímý se zámkem, 18 cm | 0 | 0 | 0 | 5 | 5
20-613-23-07 - Mikrojehelec, 10mm, heavy-duty, 23cm | 0 | 2 | 0 | 0 | 2
20-620-00-07 - TC jehelec Castroviejo rovný, se zámkem, 14,5 cm | 0 | 2 | 0 | 0 | 2
20-628-13-07 - TC jehelec Barraquer zahnutý, bez zámku, 13 cm, hladký povrch | 9 | 0 | 8 | 0 | 17
20-631-13-07 - TC jehelec Kilnerův, 13 cm | 10 | 2 | 0 | 0 | 12
20-632-12-07 - TC jehelec Derf rovný, 12 cm, miniprofil | 0 | 0 | 0 | 5 | 5
20-634-13-07 - TC jehelec Hegar-Baumgarten rovný, 13 cm, miniprofil | 0 | 0 | 0 | 5 | 5
20-634-14-07 - TC jehelec Hegar-Baumgarten rovný, 14,5 cm, miniprofil | 0 | 0 | 0 | 5 | 5
20-636-13-07 - TC jehelec Halsey rovný, 13 cm, hladký povrch | 14 | 0 | 0 | 0 | 14
20-637-13-07 - TC jehelec Halsey rovný, 13 cm, miniprofil | 4 | 0 | 3 | 0 | 7
20-638-15-07 - TC jehelec Crile-Wood rovný, 15 cm, miniprofil | 80 | 2 | 33 | 0 | 115
20-638-20-07 - TC jehelec Crile-Wood rovný, 20,5 cm, miniprofil | 3 | 0 | 2 | 0 | 5
20-642-16-07 - TC jehelec Mayo-Hegar rovný, 16 cm, normal profil | 24 | 20 | 5 | 0 | 49
20-642-18-07 - TC jehelec Mayo-Hegar rovný, 18 cm, normal profil | 65 | 63 | 2 | 0 | 130
20-642-20-07 - TC jehelec Mayo-Hegar rovný, 20 cm, normal profil | 5 | 0 | 2 | 0 | 7
20-642-24-07 - TC jehelec Mayo-Hegar rovný, 24 cm, normal profil | 9 | 7 | 0 | 0 | 16
20-642-30-07 - TC jehelec Mayo-Hegar rovný, 30 cm, normal profil | 2 | 0 | 0 | 0 | 2
20-646-18-07 - TC jehelec De Bakey rovný, 18 cm, miniprofil | 3 | 24 | 2 | 0 | 29
20-646-20-07 - TC jehelec De Bakey rovný, 20 cm, miniprofil | 0 | 22 | 0 | 0 | 22
20-646-23-07 - TC jehelec De Bakey rovný, 23 cm, miniprofil | 3 | 16 | 0 | 0 | 19
20-646-26-07 - TC jehelec De Bakey rovný, 26 cm, miniprofil | 1 | 2 | 0 | 0 | 3
20-646-31-07 - TC jehelec De Bakey rovný, 31 cm, miniprofil | 2 | 7 | 0 | 0 | 9
20-659-20-07 - TC jehelec Bozemann, tvar "S", 20,5 cm, normal profil | 19 | 0 | 4 | 22 | 45
20-659-24-07 - TC jehelec Bozemann, tvar "S", 24 cm, normal profil | 30 | 32 | 0 | 24 | 86
20-659-28-07 - TC jehelec Bozemann, tvar "S", 29 cm, normal profil | 3 | 3 | 0 | 0 | 6
20-666-02-07 - TC jehelec mikrovaskulární, 17,5 cm | 5 | 0 | 2 | 0 | 7
20-672-14-07 - TC jehelec Olsen-Hegar, 14,5 cm, normal profil | 0 | 0 | 3 | 0 | 3
20-674-20-07 - TC jehelec Mathieu-Kocher rovný, 20 cm, normal profil | 30 | 0 | 12 | 0 | 42
20-676-20-07 - TC jehelec Mathieu rovný, 20 cm, normal profil | 146 | 95 | 39 | 52 | 332
20-678-20-07 - TC jehelec Mathieu rovný, 20 cm, normal profil | 37 | 12 | 4 | 0 | 53
20-841-20-07 - Podvazová jehla Deschamps levotočivá, tupá, 20 cm | 5 | 15 | 0 | 0 | 20
20-842-20-07 - Podvazová jehla Deschamps pravotočivá, tupá, 20 cm | 2 | 0 | 0 | 0 | 2
20-845-21-07 - Podvazová jehla Deschamps levotočivá, tupá, 20 cm | 4 | 5 | 5 | 0 | 14
20-846-21-07 - Podvazová jehla Deschamps pravotočivá, tupá, 20 cm | 0 | 0 | 3 | 0 | 3
20-857-20-07 - Podvazová jehla Deschamps levotočivá, tupá, 21 cm | 9 | 3 | 4 | 0 | 16
20-922-12-07 - Pinzeta na svorky Hegenbarth, 12 cm | 11 | 0 | 0 | 0 | 11
20-928-12-07 - Kleště na svorky Michel, 12 cm | 5 | 0 | 0 | 0 | 5
22-130-14-07 - Kostní šídlo, 13,5 cm | 8 | 0 | 8 | 0 | 16
22-152-00-07 - Ruční vrtačka Hudson, 28 cm, komplet | 6 | 0 | 0 | 0 | 6
22-152-07-07 - Vrták McKenzie, prům. 13 mm | 7 | 0 | 0 | 0 | 7
22-152-08-07 - Vrták D´Errico, prům. 16 mm | 7 | 0 | 0 | 0 | 7
22-368-34-04 - Šroubovák, 3,5 MM, INBUS, 21 CM | 4 | 2 | 0 | 0 | 6
22-500-20-07 - TC kleště na drát dlouhé, 20 cm | 4 | 0 | 0 | 0 | 4
22-506-18-07 - TC kleště na drát, 19 cm | 0 | 9 | 0 | 0 | 9
22-507-18-07 - Kleště, 18 cm | 4 | 2 | 0 | 0 | 6
22-510-15-07 - Kleště na tvarování drátu, 15 cm | 8 | 0 | 5 | 0 | 13
22-510-18-07 - Kleště s plochými čelistmi převodové, 18 cm | 4 | 2 | 0 | 0 | 6
22-512-18-07 - Kleště s plochými čelistmi převodové, 18 cm | 4 | 2 | 0 | 0 | 6
22-514-18-07 - Kleště s plochými čelistmi převodové, 18 cm | 4 | 2 | 0 | 0 | 6
22-516-14-07 - Kleště ploché, 13,5 cm | 6 | 0 | 0 | 0 | 6
22-518-16-07 - Kleště ploché s drážkou, 16 cm | 3 | 0 | 0 | 0 | 3
22-519-01-07 - Kleště s plochými čelistmi, 17,5 cm | 20 | 1 | 19 | 6 | 46
22-519-02-07 - Kleště s plochými čelistmi a drážkou, 17 cm | 37 | 0 | 15 | 0 | 52
22-523-16-07 - TC kleště štípací na drát, měkké dráty do prům. 2,0, tvrdé dráty do prům. 1,6 mm, 16 cm | 31 | 11 | 9 | 0 | 51
22-523-22-07 - TC kleště štípací na drát do prům. 2,5 mm, 22 cm | 9 | 0 | 1 | 0 | 10
22-523-24-07 - TC kleště štípací na drát, BIRNENSCHLUSS, 23 cm | 11 | 0 | 5 | 0 | 16
22-524-15-07 - Kleště štípací na drát, 15 cm | 0 | 0 | 0 | 10 | 10
22-526-18-07 - TC kleště štípací na dráty, měkké do prům. 2 mm, tvrdé do prům. 1,5 mm, 17,5 cm | 0 | 1 | 0 | 0 | 1
22-527-05-05 - Drát měkký, prům. 0,5 mm, 10 m | 0 | 0 | 0 | 14 | 14
22-527-06-05 - Drát měkký, prům. 0,6 mm, 10 m | 2 | 0 | 0 | 0 | 2
22-527-08-05 - Drát měkký, prům. 0,8 mm, 10 m | 2 | 0 | 0 | 0 | 2
22-527-15-05 - Drát měkký, prům. 1,5 mm, 10 m | 2 | 0 | 0 | 0 | 2
22-528-00-07 - Kleště na drát do prům. 6,0, 55 cm | 2 | 0 | 0 | 0 | 2
22-528-01-07 - TC klaště na drát, 38 cm | 1 | 0 | 0 | 0 | 1
22-528-03-07 - Kleště na drát, 26cm | 1 | 0 | 0 | 0 | 1
22-535-01-07 - Podvazová jehla kostní Demel, fig. 1 | 2 | 0 | 0 | 0 | 2
22-535-02-07 - Podvazová jehla kostní Demel, fig. 2 | 2 | 0 | 0 | 0 | 2
22-535-03-07 - Podvazová jehla kostní Demel, fig. 3 | 2 | 0 | 0 | 0 | 2
22-587-19-07 - Klíč pro Kirschnerovu extenzi, 19 cm | 4 | 0 | 2 | 0 | 6
22-589-18-07 - Extenzní třmen, 18x10 cm | 8 | 0 | 4 | 0 | 12
22-589-27-07 - Extenzní třmen, 27x16 cm | 8 | 0 | 4 | 0 | 12
22-630-12-05 - Kirschnerův drát, prům. 1,2 mm, 160 mm, hranatá násada | 2 | 0 | 0 | 0 | 2
22-630-15-05 - Kirschnerův drát, prům. 1,5 mm, 160 mm, hranatá násada | 4 | 0 | 0 | 0 | 4
22-630-20-05 - Kirschnerův drát, prům. 2,0 mm, 160 mm, hranatá násada | 2 | 0 | 0 | 0 | 2
22-630-25-05 - Kirschnerův drát, prům. 2,5 mm, 160 mm, hranatá násada | 2 | 0 | 0 | 0 | 2
23-109-02-07 - Kostní dláto Partsch žlábkové, 2 mm, 13,5 cm | 0 | 0 | 3 | 0 | 3
23-109-03-07 - Kostní dláto Partsch žlábkové, 3 mm, 13,5 cm | 0 | 0 | 3 | 0 | 3
23-109-04-07 - Kostní dláto Partsch žlábkové, 4 mm, 13,5 cm | 0 | 0 | 2 | 0 | 2
23-109-05-07 - Kostní dláto Partsch žlábkové, 5 mm, 13,5 cm | 7 | 0 | 4 | 0 | 11
23-110-06-07 - Kostní dláto Partsch žlábkové, 6 mm, 17 cm | 0 | 0 | 2 | 0 | 2
23-119-04-07 - Kostní dláto Alexander žlábkové, 4 mm, 17,5 cm | 5 | 0 | 3 | 0 | 8
23-119-06-07 - Kostní dláto Alexander žlábkové, 6 mm, 17,5 cm | 6 | 0 | 0 | 0 | 6
23-119-08-07 - Kostní dláto Alexander žlábkové, 8 mm, 17,5 mm | 5 | 0 | 2 | 0 | 7
23-124-10-07 - Kostní dláto Stille, 10 mm, 20 cm | 15 | 0 | 5 | 0 | 20
23-124-15-07 - Kostní dláto Stille, 15 mm, 20 cm | 9 | 0 | 4 | 0 | 13
23-124-20-07 - Kostní dláto Stille, 20 mm, 20 cm | 8 | 1 | 5 | 0 | 14
23-124-25-07 - Kostní dláto Stille, 25 mm, 20 cm | 2 | 0 | 0 | 0 | 2
23-125-10-07 - Kostní dláto, Stille, fein, 10 mm, 20,5 cm | 3 | 0 | 6 | 0 | 9
23-125-15-07 - Kostní dláto, Stille, fein, 15 mm, 20,5 cm | 5 | 0 | 4 | 0 | 9
23-125-20-07 - Kostní dláto, Stille, fein, 20 mm, 20,5 cm | 4 | 0 | 0 | 0 | 4
23-125-25-07 - Kostní dláto, Stille, fein, 25 mm, 20,5 cm | 1 | 0 | 2 | 0 | 3
23-127-10-07 - Kostní dláto Stille žlábkové, 10 mm, 20 cm | 10 | 0 | 0 | 0 | 10
23-127-15-07 - Kostní dláto Stille žlábkové, 15 mm, 20 cm | 8 | 0 | 5 | 0 | 13
23-127-20-07 - Kostní dláto Stille žlábkové, 20 mm, 20 cm | 3 | 0 | 0 | 0 | 3
23-127-25-07 - Kostní dláto Stille žlábkové, 25 mm, 20 cm | 8 | 0 | 0 | 0 | 8
23-130-00-04 - Držíák na čepele dlát, si., 18.5 cm | 5 | 0 | 0 | 0 | 5
23-130-05-07 - Výměnná čepel skosená, 5 mm, 8,5 cm | 3 | 0 | 0 | 0 | 3
23-130-10-07 - Výměnná čepel skosená, 10 mm, 8,5 cm | 3 | 0 | 0 | 0 | 3
23-130-16-07 - Výměnná čepel skosená, 16 mm, 8,5 cm | 3 | 0 | 0 | 0 | 3
23-130-25-07 - Výměnná čepel skosená, 25 mm, 8,5 cm | 3 | 0 | 0 | 0 | 3
23-130-55-07 - Výměnná čepel, 5 mm, 8,5 cm | 3 | 0 | 0 | 0 | 3
23-130-60-07 - Výměnná čepel, 10 mm, 8,5 cm | 3 | 0 | 0 | 0 | 3
23-130-66-07 - Výměnná čepel, 16 mm, 8,5 cm | 3 | 0 | 0 | 0 | 3
23-130-85-07 - Výměnná čepel, 25 mm, 8,5 cm | 4 | 0 | 2 | 0 | 6
23-130-99-07 - Upínací klíč pro 23-130-00 | 2 | 0 | 0 | 0 | 2
23-131-05-04 - Kostní dláto Lexer, rovné, Si., 5mm, 24,5cm | 1 | 0 | 0 | 0 | 1
23-131-10-04 - Kostní dláto Lexer, rovné, Si.,10mm, 24,5cm | 8 | 0 | 0 | 0 | 8
23-131-15-04 - Kostní dláto Lexer, rovné, Si.,15mm, 24,5cm | 3 | 0 | 0 | 0 | 3
23-131-55-04 - Kostní dláto Lexer, zahnuté, Si., 5mm, 24,5cm | 4 | 0 | 2 | 0 | 6
23-132-06-04 - Osteotom, Mini-Lexer, Si., 6 mm, 18 cm | 1 | 0 | 0 | 0 | 1
23-132-08-04 - Osteotom, Mini-Lexer, Si., 8 mm, 18 cm | 5 | 0 | 5 | 0 | 10
23-132-12-04 - Osteotom, Mini-Lexer, Si., 12 mm, 18 cm | 5 | 0 | 5 | 0 | 10
23-134-10-04 - Osteotom, Lexer, Si., 10 mm, 22 cm | 4 | 0 | 12 | 6 | 22
23-134-15-04 - Osteotom, Lexer, Si., 15 mm, 22 cm | 3 | 0 | 8 | 6 | 17
23-134-20-04 - Osteotom, Lexer, Si., 20 mm, 22 cm | 3 | 0 | 8 | 6 | 17
23-134-25-04 - Osteotom, Lexer, Si., 25 mm, 22 cm | 8 | 0 | 13 | 6 | 27
23-134-30-04 - Osteotom, Lexer, Si., 30 mm, 22 cm | 3 | 0 | 0 | 0 | 3
23-135-10-04 - Kostní dláto Lexer žlábkové Si., 10 mm, 22 cm | 3 | 0 | 8 | 6 | 17
23-135-20-04 - Kostní dláto Lexer žlábkové Si., 20 mm, 22 cm | 2 | 0 | 8 | 6 | 16
23-136-04-07 - Kostní dláto Mini-Lambotte, 4 mm, 12,5 cm | 1 | 0 | 2 | 0 | 3
23-136-06-07 - Kostní dláto Mini-Lambotte, 6 mm, 12,5 cm | 1 | 0 | 2 | 0 | 3
23-136-08-07 - Kostní dláto Mini-Lambotte, 8 mm, 12,5 cm | 1 | 0 | 2 | 0 | 3
23-138-04-07 - Kostní dláto, Lambotte, 4 mm, 24 cm | 1 | 0 | 0 | 0 | 1
23-138-20-07 - Kostní dláto Lambotte rovné, 20 mm, 24 cm | 1 | 0 | 0 | 0 | 1
23-197-03-04 - Pilník na kostní štěpy, Caspar, Si., Ø 3 mm, 22 cm | 2 | 0 | 0 | 0 | 2
23-197-05-04 - Pilník na kostní štěpy, Caspar, Si., Ø 5 mm, 22 cm | 20 | 0 | 6 | 0 | 26
23-197-08-04 - Pilník na kostní štěpy, Caspar, Si., Ø 8 mm, 22 cm | 10 | 0 | 21 | 6 | 37
23-198-02-07 - Kostní pilník kruhový, 2 mm, 15,5 cm | 0 | 0 | 4 | 0 | 4
23-198-04-07 - Kostní pilník kruhový, 4 mm, 15,5 cm | 7 | 0 | 0 | 0 | 7
23-199-12-04 - Pilník, Caspar, Si., Ø 12 mm, 20 cm | 3 | 0 | 0 | 0 | 3
23-199-16-04 - Pilník, Caspar, Si., Ø 16 mm, 20 cm | 5 | 0 | 5 | 0 | 10
23-200-03-07 - Kladivo Williger, prům. 30 mm, 400 g, 24 cm | 11 | 0 | 3 | 0 | 14
23-208-20-07 - Kladivo Collin, prům. 30 mm, 220 g, 20 cm | 2 | 1 | 0 | 0 | 3
23-214-02-07 - Kladivo Lucae, průměr 25 mm, 260 g, 19,5 cm | 7 | 0 | 8 | 0 | 15
23-215-19-07 - Kladivo Cottle, plan/konvex, prům. 30 mm, 300 g, 19 cm | 13 | 0 | 18 | 6 | 37
23-218-22-04 - Kladivo, 650 gr., Si., 25 cm | 9 | 0 | 13 | 6 | 28
23-254-22-04 - Kladivo, plastová vložka, 510gr, Si, 25cm | 3 | 0 | 0 | 0 | 3
23-280-01-04 - Ostrá lžíce Volkmann, Fig. 1, Si., 17 cm | 0 | 0 | 2 | 0 | 2
23-280-03-04 - Ostrá lžíce Volkmann, Fig. 3, Si., 17 cm | 0 | 0 | 2 | 0 | 2
23-280-05-04 - Ostrá lžíce Volkmann, Fig. 5, Si., 17 cm | 5 | 0 | 5 | 0 | 10
23-280-10-04 - Ostrá lžíce Volkmann, Fig. 0, Si., 17 cm | 3 | 0 | 0 | 0 | 3
23-280-20-04 - Ostrá lžíce Volkmann, Fig. 00, Si., 17 cm | 5 | 0 | 5 | 0 | 10
23-280-30-04 - Ostrá lžíce Volkmann, Fig. 000, Si., 17 cm | 3 | 0 | 0 | 0 | 3
23-282-01-04 - Ostrá lžíce Volkmann, Fig. 1, Si., 27 cm | 1 | 0 | 2 | 0 | 3
23-282-02-04 - Ostrá lžíce Volkmann, Fig. 2, Si., 27 cm | 6 | 0 | 0 | 0 | 6
23-282-03-04 - Ostrá lžíce Volkmann, Fig. 3, Si., 27 cm | 9 | 0 | 5 | 0 | 14
23-282-04-04 - Ostrá lžíce Volkmann, Fig. 4, Si., 27 cm | 10 | 0 | 13 | 6 | 29
23-282-10-04 - Ostrá lžíce Volkmann, fig. 0, 27 cm | 2 | 0 | 8 | 6 | 16
23-300-10-07 - Ostrá lžička Schede, fig. 0, 17 cm | 3 | 0 | 8 | 0 | 11
23-300-20-07 - Ostrá lžička Schede, fig. 00, 17 cm | 3 | 0 | 4 | 0 | 7
23-300-30-07 - Ostrá lžička Schede, fig. 000, 17 cm | 3 | 0 | 6 | 0 | 9
23-301-01-07 - Ostrá lžička Schede, fig. 1, 17 cm | 7 | 0 | 5 | 0 | 12
23-301-02-07 - Ostrá lžička Schede, fig. 2, 17 cm | 11 | 0 | 5 | 0 | 16
23-301-03-07 - Ostrá lžička Schede, fig. 3, 17 cm | 1 | 0 | 4 | 6 | 11
23-301-04-07 - Ostrá lžička Schede, fig. 4, 17 cm | 1 | 0 | 0 | 6 | 7
23-304-20-07 - Ostrá lžička Volkmann, fig. 00, 17 cm | 9 | 0 | 6 | 0 | 15
23-304-40-07 - Ostrá lžička Volkmann, fig. 0000, 17 cm | 15 | 3 | 5 | 0 | 23
23-305-01-07 - Ostrá lžička Volkmann, fig. 1, 17 cm | 16 | 4 | 4 | 0 | 24
23-305-02-07 - Ostrá lžička Volkmann, fig. 2, 17 cm | 4 | 5 | 0 | 0 | 9
23-305-03-07 - Ostrá lžička Volkmann, fig. 3, 17 cm | 8 | 1 | 0 | 0 | 9
23-305-04-07 - Ostrá lžička Volkmann, fig. 4, 17 cm | 2 | 1 | 0 | 0 | 3
23-305-05-07 - Ostrá lžička Volkmann, fig. 5, 17 cm | 5 | 0 | 5 | 0 | 10
23-312-30-07 - Ostrá lžička Spratt, fig. 000, 17 cm | 5 | 0 | 0 | 0 | 5
23-313-01-07 - Ostrá lžička Spratt, fig. 1, 17 cm | 5 | 0 | 0 | 0 | 5
23-313-02-07 - Ostrá lžička Spratt, fig. 2, 17 cm | 0 | 0 | 1 | 0 | 1
23-340-02-07 - Ostrá lžička Simon, fig. 2, 25 cm | 9 | 0 | 0 | 0 | 9
23-340-04-07 - Ostrá lžička Simon, fig. 4, 25 cm | 4 | 0 | 0 | 0 | 4
23-344-01-07 - Ostrá lžička Mod. USA rovná, fig. 1, 16 cm | 3 | 0 | 3 | 0 | 6
23-344-02-07 - Ostrá lžička Mod. USA rovná, fig. 2, 16 cm | 1 | 0 | 0 | 0 | 1
23-344-03-07 - Ostrá lžička Mod. USA rovná, fig. 3, 16 cm | 2 | 0 | 3 | 0 | 5
23-344-05-07 - Ostrá lžička Mod. USA rovná, fig. 5, 16 cm | 1 | 0 | 0 | 0 | 1
23-344-06-07 - Ostrá lžička Mod. USA rovná, fig. 6, 16 cm | 1 | 0 | 0 | 0 | 1
23-354-20-07 - Ostrá lžička Volkmann oboustranná, oval/kruh, 20 cm | 1 | 0 | 0 | 0 | 1
23-356-21-07 - Ostrá lžička oboustranná, ovál/kruh, 21 cm | 2 | 0 | 2 | 0 | 4
23-358-00-07 - Ostrá lžička Williger oboustranná, fig. 00/0, 13,5 cm | 0 | 0 | 2 | 0 | 2
23-358-12-07 - Ostrá lžička Williger oboustranná, fig. 1/2, 13,5 cm | 0 | 0 | 2 | 0 | 2
23-359-11-07 - Ostrá lžička Williger oboustranná, fig. 1/1, 15,5 cm | 0 | 0 | 2 | 0 | 2
23-360-11-07 - Ostrá lžička Hemingw.-Martin, fig. 1/1 | 0 | 0 | 0 | 29 | 29
23-360-44-07 - Ostrá lžička Hemingw., fig. 4/4 | 0 | 0 | 0 | 9 | 9
23-362-11-07 - Ostrá kyreta Lucas-Martin, fig 1/1 | 0 | 0 | 0 | 29 | 29
23-362-33-07 - Ostrá kyreta Lucas-Martin, fig 3/3 | 0 | 0 | 0 | 9 | 9
23-400-02-07 - Raspatorium Martin-Langenbeck lehce zahnuté, 16 mm, 19 cm | 3 | 0 | 0 | 0 | 3
23-400-11-07 - Raspatorium Martin-Hoen lehce zahnuté, 15 mm, 18,5 cm | 7 | 0 | 0 | 0 | 7
23-400-18-07 - Raspatorium Freer, dentální rukojeť | 0 | 0 | 0 | 6 | 6
23-400-26-07 - Raspatorium Martin-Cushing lehce zahnuté, 7 mm, 19,5 mm | 7 | 0 | 0 | 0 | 7
23-402-19-07 - Raspatorium Langenbeck lehce zahnuté, 18 cm | 9 | 0 | 5 | 0 | 14
23-407-19-07 - Papillární elevátor podle Akiyamy | 2 | 0 | 0 | 0 | 2
23-423-02-07 - Raspatorium, Key, 9,5 mm, 19 cm | 3 | 0 | 0 | 0 | 3
23-425-13-07 - Raspatorium, Cobbs, 13 mm, 28 cm | 5 | 0 | 0 | 0 | 5
23-425-19-07 - Raspatorium, Cobbs, 19 mm, 28 cm | 5 | 0 | 0 | 0 | 5
23-425-25-07 - Raspatorium, Cobbs, 25 mm, 28 cm | 5 | 0 | 0 | 0 | 5
23-426-10-07 - Raspatorium, Cobbs, 10 mm, 23 cm | 7 | 0 | 5 | 0 | 12
23-426-13-07 - Raspatorium, Cobbs, 13 mm, 23 cm | 6 | 0 | 12 | 6 | 24
23-426-19-07 - Raspatorium, Cobbs, 19 mm, 23 cm | 6 | 0 | 0 | 0 | 6
23-433-03-04 - Raspatorium, zahnuté, rovné, Si., 3mm, 18cm | 4 | 2 | 0 | 0 | 6
23-433-18-04 - Raspatorium, zahnuté, rovné, Si., 6mm, 18cm | 8 | 0 | 0 | 0 | 8
23-434-13-07 - Raspatorium Williger, 12,5 cm | 3 | 0 | 0 | 0 | 3
23-436-04-07 - Raspatorium Kahre-Williger, 4 mm | 2 | 0 | 0 | 0 | 2
23-436-07-07 - Raspatorium Williger, 7 mm, 16 cm | 9 | 0 | 15 | 0 | 24
23-436-16-07 - Raspatorium Williger, 5 mm, 16 cm | 14 | 0 | 2 | 28 | 44
23-436-22-07 - Raspatorium 3 mm, 30 stupňů | 0 | 0 | 0 | 6 | 6
23-439-08-07 - Raspatorium, 8 mm, 17 cm | 5 | 0 | 5 | 0 | 10
23-445-17-07 - Raspatorium Doyen L, dětské, 17,5 cm | 1 | 0 | 0 | 0 | 1
23-447-17-07 - Raspatorium Doyen P, dětské, 17,5 cm | 1 | 0 | 0 | 0 | 1
23-448-02-07 - Minidisektor, ocelový | 0 | 0 | 0 | 1 | 1
23-450-02-07 - Raspatorium Semb, fig. 2, 21,5 cm | 2 | 11 | 0 | 0 | 13
23-450-03-07 - Raspatorium Semb, fig. 3, 18,5 cm | 3 | 1 | 0 | 0 | 4
23-450-04-07 - Raspatorium Semb, fig. 4, 21,5 cm | 0 | 9 | 0 | 0 | 9
23-450-05-07 - Raspatorium Semb, fig. 5, 21 cm | 21 | 11 | 10 | 0 | 42
23-452-09-07 - Raspatorium Molt, fig. 9 | 0 | 0 | 0 | 6 | 6
23-452-54-07 - Raspatorium Molt, fig. 854, 18 cm | 6 | 0 | 4 | 0 | 10
23-461-15-07 - Raspatorium Lambotte, 15 mm, 21,5 cm | 8 | 0 | 0 | 0 | 8
23-481-24-07 - Kostní pilník, 13 mm, 24 cm | 2 | 1 | 0 | 0 | 3
23-486-17-07 - Elevatorium Adson rovné, 17,5 cm | 11 | 0 | 9 | 0 | 20
23-487-17-07 - Elevatorium Adson zahnuté, 17 cm | 0 | 0 | 2 | 0 | 2
23-490-03-07 - Kostní pilník Miller-Colburn, fig. 3, 18 cm | 0 | 0 | 0 | 1 | 1
23-495-20-07 - Elevatorium Langenbeck, 19,5 cm | 7 | 0 | 0 | 0 | 7
23-499-01-07 - Elevatorium Martin-Langenbeck, 5 mm, 17 cm | 2 | 0 | 0 | 0 | 2
23-499-02-07 - Elevatorium Martin-Langenbeck, 7 mm, 17 cm | 2 | 0 | 0 | 0 | 2
23-499-03-07 - Elevatorium Martin-Langenbeck, 8 mm, 17 cm | 0 | 0 | 3 | 0 | 3
23-499-04-07 - Elevatorium Martin-Langenbeck, 10 mm, 19,5 cm | 0 | 0 | 3 | 0 | 3
23-510-17-07 - Elevatorium Williger lehce zahnuté, 17 cm | 7 | 0 | 0 | 0 | 7
23-518-16-07 - Mikroelevatorium, 16 cm | 5 | 0 | 5 | 0 | 10
23-537-06-07 - Kostní hák, 6 mm, 14 cm | 7 | 0 | 0 | 0 | 7
23-539-06-07 - Kostní hák Mini-Hohmann, 6 mm, 16 cm | 4 | 0 | 8 | 0 | 12
23-539-08-07 - Kostní hák Mini-Hohmann, 8 mm, 16 cm | 48 | 0 | 34 | 0 | 82
23-539-15-07 - Kostní hák, 14 mm, 16 cm | 46 | 0 | 26 | 0 | 72
23-541-08-07 - Kostní hák Hohmann, 8 mm, 22cm | 12 | 0 | 14 | 0 | 26
23-541-18-07 - Kostní hák Hohmann, 18 mm, 23,5 cm | 33 | 0 | 55 | 30 | 118
23-541-43-07 - Kostní hák Hohmann, 43 mm, 23,5 cm | 17 | 0 | 26 | 12 | 55
23-545-35-07 - Kostní hák Hohmann, 35 mm, 29 cm | 3 | 0 | 0 | 0 | 3
23-547-24-07 - Kostní hák Hohmann, 24 mm, 27,5 cm | 18 | 0 | 26 | 12 | 56
23-549-22-07 - Kostní hák Lange-Hohmann, 22 mm, 25 cm | 3 | 0 | 0 | 0 | 3
23-565-26-07 - Kostní hák Blount dvouzubý, 26,5 cm | 1 | 0 | 2 | 0 | 3
23-654-40-07 - Striper na šlachy, prům. 4 mm, 23 cm | 2 | 0 | 0 | 0 | 2
23-654-45-07 - Striper na šlachy, prům. 4,5 mm, 23 cm | 2 | 0 | 0 | 0 | 2
23-654-55-07 - Striper na šlachy, prům. 5,5 mm, 23 cm | 4 | 0 | 0 | 0 | 4
23-664-23-02 - Protahovací sonda Bunnell, ohebná, 23 cm | 2 | 0 | 0 | 0 | 2
23-674-16-07 - Kleště úchopové Steinmann, 16 cm | 4 | 0 | 0 | 0 | 4
23-676-15-07 - Kleště úchopové Brand, 15 cm | 2 | 0 | 0 | 0 | 2
23-676-19-07 - Kleště úchopové Brand, 19 cm | 2 | 0 | 0 | 0 | 2
23-679-11-07 - Kleště úchopové Caroll silně zahnuté, 11,5 cm | 9 | 0 | 4 | 0 | 13
23-680-13-07 - Kleště úchopové, 11,5 cm | 2 | 0 | 0 | 0 | 2
23-681-20-07 - Kleště úchopové Kleinert-Kutz, 21 cm | 2 | 0 | 0 | 0 | 2
23-682-15-07 - Svorka rovná, 15 cm | 3 | 0 | 0 | 0 | 3
23-683-15-07 - Svorka zahnutá, 15 cm | 3 | 0 | 0 | 0 | 3
23-704-14-07 - Kleště úchopové, 14 cm | 4 | 0 | 0 | 0 | 4
23-710-20-07 - Kleště Bircher-Ganske rovné, 21,5 cm | 3 | 0 | 8 | 6 | 17
23-713-20-07 - Kleště Bircher-Ganske lomené, 20 cm | 5 | 0 | 5 | 0 | 10
23-721-09-07 - Kostní repoziční kleště, malé, Backhaus | 12 | 0 | 10 | 0 | 22
23-721-14-07 - Kleště kostní úchopové, 15 cm | 14 | 0 | 6 | 0 | 20
23-727-20-07 - Kleště kostní úchopové, 20 cm | 8 | 0 | 0 | 0 | 8
23-729-16-07 - Repoziční kleště, 16 cm | 12 | 0 | 2 | 0 | 14
23-729-24-07 - Repoziční kleště, 24 cm | 4 | 0 | 4 | 0 | 8
23-732-26-07 - Kleště kostní Farabeuf, 26 cm | 2 | 0 | 8 | 6 | 16
23-734-26-07 - Kleště kostní Farabeuf-Lambotte, 26 cm | 2 | 0 | 0 | 0 | 2
23-749-15-07 - Kleště kostní zahnuté, 2,5 mm, 15 cm | 41 | 0 | 12 | 0 | 53
23-749-19-07 - Kleště kostní zahnuté, 6,5 mm, 19 cm | 0 | 0 | 2 | 0 | 2
23-749-26-07 - Kleště kostní zahnuté, 10 mm, 26 cm | 0 | 0 | 2 | 0 | 2
23-749-28-07 - Kleště kostní zahnuté, 11 mm, 28 cm | 0 | 0 | 2 | 0 | 2
23-755-01-07 - Kleště kostní Verbrugge, 9,5 mm, 25 cm | 9 | 0 | 0 | 0 | 9
23-755-02-07 - Kleště kostní Verbrugge, 10,5 mm, 26 cm | 9 | 0 | 0 | 0 | 9
23-755-03-07 - Kleště kostní Verbrugge, 12,0 mm, 27 cm | 2 | 1 | 2 | 0 | 5
23-757-01-07 - Kleště kostní Verbrugge, 5 mm, 17,5 cm | 9 | 0 | 0 | 0 | 9
23-762-30-07 - Amputační retraktor - talíř Percy | 2 | 1 | 0 | 0 | 3
23-777-01-07 - Kleště štípací Stellbrink jemné, 2mm, 17 cm | 19 | 0 | 18 | 0 | 37
23-807-17-07 - Kleště kostní štípací Cleveland, 4A, 16,5 cm | 3 | 0 | 4 | 0 | 7
23-815-16-07 - Kleště kostní štípací Mead, 1A, 16,5 cm | 18 | 0 | 20 | 6 | 44
23-826-18-07 - Kleště kostní štípací Jansen rovné, 18 cm | 0 | 0 | 2 | 0 | 2
23-836-30-07 - Kleště kostní štípací, Friedman, mikro, rovné, 30 stupňů | 2 | 0 | 0 | 0 | 2
23-847-17-07 - Kleště kostní štípací Luer široké, zahnuté, 18 cm | 7 | 0 | 4 | 0 | 11
23-853-15-07 - Kleště kostní štípací Luer lehce zahnuté, 14,5 cm | 12 | 0 | 0 | 0 | 12
23-879-18-07 - Kleště kostní štípací Beyer lehce zahnuté, 18 cm | 8 | 9 | 0 | 0 | 17
23-883-17-07 - Kleště kostní štípací Mayfield lehce zahnuté, 18 cm | 0 | 2 | 0 | 0 | 2
23-893-23-07 - Kleště kostní štípací Ruskin, 24 cm | 8 | 0 | 0 | 0 | 8
23-897-23-07 - Kleště kostní štípací Stille, 22,5 cm | 4 | 2 | 0 | 0 | 6
23-901-23-07 - Kleště kostní štípací Stille-Ruskin, 23,5 cm | 1 | 8 | 0 | 0 | 9
23-905-24-07 - Kleště kostní štípací Leksell-Stille široké, 24,5 cm | 24 | 0 | 13 | 6 | 43
23-907-24-07 - Kleště kostní štípací Leksell-Stille úzké, 24,5 cm | 19 | 1 | 0 | 0 | 20
23-934-14-07 - Kleště kostní Liston rovné, 14 cm | 4 | 0 | 4 | 0 | 8
23-934-17-07 - Kleště kostní Liston rovné, 17 cm | 1 | 0 | 2 | 0 | 3
23-939-17-07 - Kleště kostní Cleveland, 17 cm | 8 | 0 | 5 | 0 | 13
23-950-18-07 - Kleště kostní Ruskin-Liston rovné, 18,5 cm | 5 | 0 | 8 | 6 | 19
23-951-18-07 - Kleště kostní Ruskin-Liston zahnuté, 18,5 cm | 13 | 2 | 5 | 0 | 20
23-955-23-07 - Kleště kostní Stille-Liston zahnuté, 23,5 cm | 2 | 10 | 0 | 0 | 12
23-962-00-07 - Držák rukou Vickers | 4 | 0 | 0 | 0 | 4
23-997-42-07 - Lžíce, krční, dopřed.rovné, 24cm, #3 | 3 | 0 | 0 | 0 | 3
23-997-43-07 - Lžíce, krční, dopřed.rovné, 24cm, #4 | 3 | 0 | 0 | 0 | 3
23-997-52-07 - Lžíce, krční, dopřed.zahnuté, 24cm, #3 | 3 | 0 | 0 | 0 | 3
23-997-62-07 - Lžíce, krční, zpět.rovné, 24cm, #3 | 3 | 0 | 0 | 0 | 3
23-997-63-07 - Lžíce, krční, zpět.rovné, 24cm, #4 | 3 | 0 | 0 | 0 | 3
23-997-72-07 - Lžíce, krční, zpět.zahnuté, 24cm, #3 | 3 | 0 | 0 | 0 | 3
23-997-73-07 - Lžíce, krční, zpět.zahnuté, 24cm, #4 | 3 | 0 | 0 | 0 | 3
23-998-03-07 - Lžíce, bederní, dopřed.rovné, 24cm, #2 | 1 | 0 | 0 | 0 | 1
23-998-32-07 - Lžíce, bederní, zpět.rovné, 24cm, #2 | 1 | 0 | 0 | 0 | 1
24-131-26-07 - Nůžky na žebra Sauerbruch, 26 cm | 0 | 10 | 0 | 0 | 10
24-137-27-07 - Nůžky na žebra Giertz-Stille, 24,5 cm | 3 | 1 | 0 | 0 | 4
24-151-24-07 - Dláto na sternum Lebsche, 24,5 cm | 2 | 1 | 0 | 0 | 3
24-162-01-04 - Hrudní rozvěrač Finocchietto-Baby-Haight hliníkový, 31x31x100 mm | 0 | 4 | 0 | 0 | 4
24-165-03-04 - Hrudní rozvěrač Burford hliníkový, 300 mm | 0 | 4 | 0 | 0 | 4
24-171-00-07 - Rozvěrač, Faval.-Morse, 29x42 mm, 212 mm | 0 | 3 | 0 | 0 | 3
24-178-01-07 - Hrudní rozvěrač Finocchietto, 40x45x165 mm | 0 | 4 | 0 | 0 | 4
24-180-01-07 - Rám pro hrudní rozvěrač De Bakey, velký | 3 | 0 | 0 | 0 | 3
24-180-02-07 - Lopatky pro hrudní rozvěrač De Bakey 60x60 mm (pár) | 6 | 0 | 0 | 0 | 6
24-180-05-07 - Lopatky pro hrudní rozvěrač De Bakey 80x60 mm (pár) | 6 | 0 | 0 | 0 | 6
24-180-06-07 - Lopatky pro hrudní rozvěrač De Bakey 50x65 mm (pár) | 6 | 0 | 0 | 0 | 6
24-181-00-07 - Rozvěrač, DeBakey, 152x144 mm, komp. | 0 | 1 | 0 | 0 | 1
24-181-01-07 - Rám, DeBakey, 152x144 mm | 3 | 0 | 0 | 0 | 3
24-181-02-07 - Lopatky pro 24-181-01-07, 30x30 mm | 6 | 0 | 0 | 0 | 6
24-181-03-07 - Lopatky pro 24-181-01-07, 40x40 mm | 6 | 1 | 0 | 0 | 7
24-181-04-07 - Lopatky pro 24-181-01-07, 50x50 mm | 6 | 1 | 0 | 0 | 7
24-184-00-07 - IMA sternální retraktor, 134x195 mm | 0 | 5 | 0 | 0 | 5
24-189-01-07 - Rahmen f. Sternumsperrer 24-189-00-07 | 0 | 8 | 0 | 0 | 8
24-189-04-07 - Sternální lopatka pro sternální rozvěrač marGate, 28x30 mm | 0 | 16 | 0 | 0 | 16
24-189-05-07 - Sternální lopatka pro sternální rozvěrač marGate, 28x40 mm | 0 | 8 | 0 | 0 | 8
24-189-09-07 - Fixační element pro sternální rozvěrač marGate | 0 | 8 | 0 | 0 | 8
24-189-10-07 - Okénkový hák, Cooley, ohebný, 60x20 mm | 0 | 6 | 0 | 0 | 6
24-189-11-07 - Okénkový hák, Cooley, ohebný, 60x35 mm | 0 | 3 | 0 | 0 | 3
24-189-22-07 - Lopatkový hák, ohebný, 22x95 mm | 0 | 2 | 0 | 0 | 2
24-230-04-07 - Koronární rozvěrák, 3x3, 40 mm | 0 | 9 | 0 | 0 | 9
24-231-32-01 - Lopatka na plíci Allison, 32,5 cm | 2 | 1 | 0 | 0 | 3
24-265-24-07 - Cévní svorka zahnutá Semb, fig. 1, 24,5 cm | 2 | 0 | 0 | 0 | 2
24-267-24-07 - Cévní svorka zahnutá Semb, fig. 2, 24 cm | 0 | 9 | 0 | 0 | 9
24-384-20-07 - Atraumatická cévní pinzeta De Bakey rovná, 2,7 mm, 20 cm | 4 | 18 | 0 | 2 | 24
24-384-24-07 - Atraumatická cévní pinzeta De Bakey rovná, 2,7 mm, 24 cm | 6 | 0 | 0 | 0 | 6
24-384-30-07 - Atraumatická cévní pinzeta De Bakey rovná, 2,7 mm, 30 cm | 6 | 3 | 0 | 0 | 9
24-386-16-07 - Atraumatická cévní pinzeta De Bakey rovná, 1,5 mm, 16 cm | 2 | 0 | 4 | 0 | 6
24-386-20-07 - Atraumatická cévní pinzeta De Bakey rovná, 1,5 mm, 20 cm | 4 | 0 | 0 | 0 | 4
24-388-16-07 - Atraumatická cévní pinzeta De Bakey rovná, 2,0 mm, 16 cm | 17 | 74 | 0 | 12 | 103
24-388-20-07 - Atraumatická cévní pinzeta De Bakey rovná, 2,0 mm, 20 cm | 28 | 26 | 0 | 0 | 54
24-388-24-07 - Atraumatická cévní pinzeta De Bakey rovná, 2,0 mm, 24 cm | 23 | 34 | 0 | 0 | 57
24-388-30-07 - Atraumatická cévní pinzeta De Bakey rovná, 2,0 mm, 30 cm | 6 | 0 | 0 | 0 | 6
24-389-16-07 - Atraumatická cévní pinzeta De Bakey zahnutá, 2,0 mm, 16 cm | 0 | 0 | 0 | 6 | 6
24-392-07-07 - Atraumatická cévní svorka "buldog" De Bakey rovná, 7,5 cm | 10 | 0 | 6 | 0 | 16
24-392-10-07 - Atraumatická cévní svorka "buldog" De Bakey rovná, 10,5 cm | 0 | 0 | 4 | 0 | 4
24-393-07-07 - Atraumatická cévní svorka "buldog" De Bakey zahnutá, 7 cm | 16 | 0 | 0 | 0 | 16
24-393-10-07 - Atraumatická cévní svorka "buldog" De Bakey zahnutá, 10 cm | 7 | 6 | 0 | 0 | 13
24-395-23-07 - Kleště na atraumatické cévní svorky "buldog", 23 cm | 2 | 0 | 0 | 0 | 2
24-405-22-07 - Atraumatické kleště pro anastomózu Potts zahnuté, 55 mm, 21,5 cm | 5 | 0 | 0 | 0 | 5
24-407-22-07 - Atraumatické kleště pro anastomózu Potts lžícové, 55 mm, 22 cm | 2 | 0 | 0 | 0 | 2
24-408-19-07 - Atraumatické preparační a podvazové kleště De Bakey, 19 cm | 7 | 6 | 0 | 0 | 13
24-408-23-07 - Atraumatické preparační a podvazové kleště De Bakey, 24 cm | 12 | 6 | 0 | 0 | 18
24-409-16-07 - Atraumatické kleště De Bakey, zahnuté, 16 cm | 2 | 0 | 0 | 0 | 2
24-411-20-07 - Atraumatické kleště De Bakey, tvar "S", 19,5 cm | 0 | 13 | 0 | 0 | 13
24-413-19-07 - Atraumatické kleště na periferní cévy Leland-Jones lomené, 19 cm | 3 | 3 | 0 | 0 | 6
24-415-15-07 - Atraumatická cévní svorka Bainbridge zahnutá, 15 cm | 7 | 8 | 0 | 0 | 15
24-415-18-07 - Atraumatická cévní svorka Bainbridge zahnutá, 18,5 cm | 8 | 8 | 0 | 0 | 16
24-416-27-07 - Atr.-Aorta svorka, Kowalski, Fig. 2, 27cm | 6 | 6 | 0 | 0 | 12
24-417-26-07 - Atraumatické kleště na aneurysma aorty De Bakey, tvar "C", 26 cm | 4 | 0 | 0 | 0 | 4
24-417-27-07 - Atraumatické kleště na aneurysma aorty De Bakey, tvar "C", 27 cm | 0 | 11 | 0 | 0 | 11
24-417-31-07 - Atraumatické kleště na aneurysma aorty De Bakey, tvar "C", 31 cm | 6 | 6 | 0 | 0 | 12
24-417-33-07 - Atraumatické kleště na aneurysma aorty De Bakey, tvar "C", 33 cm | 3 | 3 | 0 | 0 | 6
24-419-30-07 - Atraumatické kleště na aneurysma aorty De Bakey, tvar "S", 30 cm | 3 | 3 | 0 | 0 | 6
24-421-24-07 - Atraumatické kleště podvazové De Bakey, tvar "S", 24 cm | 4 | 2 | 0 | 0 | 6
24-422-24-07 - Atraumatické kleště podvazové De Bakey, tvar "S", 24 cm | 4 | 0 | 0 | 0 | 4
24-423-25-07 - Atraumatické kleště podvazové De Bakey, tvar "S", 27 cm | 0 | 2 | 0 | 0 | 2
24-423-26-07 - Atraumatické kleště na aortu De Bakey, tvar "S", 27 cm | 7 | 9 | 0 | 0 | 16
24-424-01-07 - Atraumatické kleště na aortu Weber levé, 26 cm | 0 | 2 | 0 | 0 | 2
24-425-20-07 - Atraumatické kleště Satinsky tangenciální, 22 cm | 0 | 9 | 0 | 0 | 9
24-425-24-07 - Atraumatické kleště Satinsky tangenciální, 26 cm | 9 | 7 | 0 | 0 | 16
24-425-26-07 - Atraumatické kleště Satinsky tangenciální, 27,5 cm | 9 | 7 | 0 | 0 | 16
24-427-23-07 - Atraumatické kleště Lees lomené 90 st., 23 cm | 3 | 0 | 0 | 0 | 3
24-430-21-07 - Atraumatické kleště Lambert-Kay, 22,5 cm | 0 | 9 | 0 | 0 | 9
24-431-17-07 - Atraumatické kleště pro anastomózu De Bakey, 16,5 cm | 1 | 11 | 0 | 0 | 12
24-433-24-07 - Atraumatické kleště na aneurysma aorty De Bakey-Bahnson, tvar "S", 24,5 cm | 1 | 2 | 0 | 0 | 3
24-437-21-07 - Víceúčelové atraumatické kleště De Bakey lomené, 22 cm | 0 | 11 | 0 | 0 | 11
24-437-25-07 - Víceúčelové atraumatické kleště De Bakey lomené, 26 cm | 0 | 9 | 0 | 0 | 9
24-439-20-07 - Atraumatické kleště De Bakey-Pean zahnuté, 20 cm | 1 | 0 | 0 | 0 | 1
24-456-17-07 - Atraumatické cévní kleště Derra, 17 cm | 1 | 0 | 0 | 0 | 1
24-459-13-07 - Atraumatické kleště De Bakey lomené, 12,5 cm | 6 | 8 | 0 | 0 | 14
24-492-10-01 - Cévní dilatátor De Bakey, pružný, prům. 1 mm, 19 cm | 0 | 8 | 0 | 0 | 8
24-492-15-01 - Cévní dilatátor De Bakey, pružný, prům. 1,5 mm, 19 cm | 0 | 8 | 0 | 0 | 8
24-502-00-01 - Tunelizátor - sada | 0 | 1 | 0 | 0 | 1
24-521-01-04 - Nůž pro fasciotomii Hach, Si., 30 cm | 0 | 0 | 0 | 5 | 5
24-541-20-07 - Háček na nervy Crile, fig. 1, 90 st., 20 cm | 0 | 8 | 0 | 0 | 8
24-550-20-07 - Cévní turniket, 2,0 mm, 26 cm | 0 | 28 | 0 | 0 | 28
24-550-30-07 - Cévní turniket, 3,0 mm, 26 cm | 0 | 20 | 0 | 0 | 20
24-599-74-09 - Háček, marCore, 10 mm, 26 cm | 0 | 8 | 0 | 0 | 8
24-599-75-09 - Háček, marCore, 10 mm, 36 cm | 0 | 16 | 0 | 0 | 16
24-599-89-07 - Měrka Chordae Tendinae, marCore, 41 cm | 0 | 1 | 0 | 0 | 1
24-599-93-07 - Aortální svorka, marCore, transth., 36 cm | 0 | 1 | 0 | 0 | 1
24-678-01-07 - Hák Yasargil, 31 cm | 13 | 0 | 0 | 0 | 13
24-681-24-07 - Dura disektor, OLIVECRONA, 24 cm | 12 | 0 | 0 | 0 | 12
24-682-18-07 - Dura disektor Olivecrona, 18 cm | 13 | 0 | 0 | 0 | 13
24-683-24-07 - Dura disektor, OLIVECRONA, 24 cm | 12 | 0 | 0 | 0 | 12
24-825-16-07 - Dura háček Graham tupý, 16,5 cm | 7 | 0 | 0 | 0 | 7
24-827-18-07 - Dura háček Sachs ostrý, 18 cm | 2 | 0 | 0 | 0 | 2
24-843-07-07 - Disektor Mikaeel #7, baj., pravé | 4 | 0 | 0 | 0 | 4
24-844-19-07 - Kureta TEW #19, tupá, 90°, nahoru | 2 | 0 | 0 | 0 | 2
24-844-20-07 - Kureta TEW #20, tupá, 45°, nahoru | 2 | 0 | 0 | 0 | 2
24-844-23-07 - Kureta TEW #22, tupá, 45°, nahoru | 2 | 0 | 0 | 0 | 2
24-844-26-07 - Enukleátor TEW #26, pravé | 4 | 0 | 0 | 0 | 4
24-844-85-07 - Mikronůžky, Tew, zahnuté, 2.5 mm, 360° | 2 | 0 | 0 | 0 | 2
24-844-86-07 - Mirkobioptické kleště, Tew, 360° | 2 | 0 | 0 | 0 | 2
24-844-87-07 - Mikro Alligatorzange, Tew, 360° | 2 | 0 | 0 | 0 | 2
24-849-00-04 - Set, Disektory Pittsburgh #1-10, 23 cm | 2 | 0 | 0 | 0 | 2
24-849-99-04 - Rukojeť pro nástroje na hypofýzu | 10 | 0 | 0 | 0 | 10
24-850-25-07 - Mikronůžky, Yasargil, baj.rovné, 22,5 cm | 1 | 0 | 0 | 0 | 1
24-850-26-07 - Mikronůžky, Yasargil, baj.zahnuté, 22,5 cm | 6 | 0 | 0 | 0 | 6
24-850-28-07 - Mikronůžky, Yasargil, baj.zahnuté, 24,5 cm | 1 | 0 | 0 | 0 | 1
24-852-25-07 - Pinzeta, Yasargil, baj., 3mm, 22cm | 4 | 0 | 0 | 0 | 4
24-852-26-07 - Pinzeta, Yasargil, baj., 5mm, 22cm | 4 | 0 | 0 | 0 | 4
24-854-01-07 - Nůž na tumory, Samii, 1,0 mm, 23 cm | 2 | 0 | 0 | 0 | 2
24-854-02-07 - Nůž na tumory, Samii, 1,5 mm, 23 cm | 1 | 0 | 0 | 0 | 1
24-854-05-07 - Nůž na tumory, Samii, 3,0 mm, 23 cm | 2 | 0 | 0 | 0 | 2
24-854-10-07 - Nůž na tumory, Samii, kulaté, 3,0 mm, 23 cm | 2 | 0 | 0 | 0 | 2
24-854-11-07 - Nůž na tumory, Samii, kulaté, 4,5 mm, 23 cm | 2 | 0 | 0 | 0 | 2
24-856-04-07 - Mikrodisekteor, caspar, zahnuté, 1,0mm, 20cm | 6 | 0 | 0 | 0 | 6
24-856-05-07 - Mikrodisekteor, caspar,zahnuté,1,0mm,20cm | 1 | 0 | 0 | 0 | 1
24-856-06-07 - Mikrodisekteor, caspar, zahnuté,1,0mm,20cm | 5 | 0 | 0 | 0 | 5
24-857-00-07 - Síto pro mytí, Rhoton-Set #1-19, nerez | 1 | 0 | 0 | 0 | 1
24-857-15-07 - Kuličkový disektor, Rhoton, #15, rovný, 19 cm | 4 | 0 | 0 | 0 | 4
24-857-16-07 - Kuličkový disektor, Rhoton, #16, 90°, 19 cm | 1 | 0 | 0 | 0 | 1
24-857-19-07 - Kuličkový disektor, Rhoton, #19, 40°, 19 cm | 5 | 0 | 0 | 0 | 5
24-858-01-07 - Lancetový nůž, Samii, 1,8 mm, 23 cm | 2 | 0 | 0 | 0 | 2
24-863-11-07 - Mikrodisekteor, baj.zahnuté levé, 23 cm | 5 | 0 | 0 | 0 | 5
24-863-13-07 - Mikrodisekteor, baj.zahnuté pravé, 23 cm | 5 | 0 | 0 | 0 | 5
24-866-01-07 - Mikroháček, ostrý, 23 cm | 3 | 0 | 0 | 0 | 3
24-866-02-07 - Mikroháček, tupý, 23 cm | 1 | 0 | 0 | 0 | 1
24-940-01-07 - Háček na nervy Krayenbuehl, 18,5 cm, fig. 1 | 5 | 0 | 0 | 0 | 5
24-940-02-07 - Háček na nervy Krayenbuehl, 18,5 cm, fig. 2 | 4 | 0 | 0 | 0 | 4
24-940-03-07 - Háček na nervy Krayenbuehl, 18,5 cm, fig. 3 | 8 | 0 | 0 | 0 | 8
24-940-04-07 - Háček na nervy Krayenbuehl, 18,5 cm, fig. 4 | 7 | 0 | 0 | 0 | 7
24-974-17-07 - Kostní rozvěrač Inge, plochý | 2 | 0 | 0 | 0 | 2
24-975-17-07 - Rozšiřovač Inge, 16 cm | 4 | 0 | 0 | 0 | 4
24-978-03-14 - Kleště pro laminektomii, 40°, 1mm, 20cm | 3 | 0 | 0 | 0 | 3
24-978-11-14 - Kleště pro laminektomii, 40°, 2mm, 20cm | 6 | 0 | 0 | 0 | 6
24-978-19-14 - Kleště pro laminektomii, 40°, 3mm, 20cm | 6 | 0 | 0 | 0 | 6
24-978-27-14 - Kleště pro laminektomii, 40°, 4mm, 20cm | 6 | 0 | 0 | 0 | 6
24-978-31-14 - Kleště pro laminektomii, 40°, 4mm, 28cm | 2 | 0 | 0 | 0 | 2
24-978-35-14 - Kleště pro laminektomii, 40°, 5mm, 20cm | 4 | 0 | 0 | 0 | 4
24-978-39-14 - Kleště pro laminektomii, 40°, 5mm, 28cm | 2 | 0 | 0 | 0 | 2
24-978-43-14 - Kleště pro laminektomii, 40°, 6mm, 20cm | 4 | 0 | 0 | 0 | 4
24-978-54-14 - Kleště pro laminektomii, 40°, dolů, 1mm, 23cm | 2 | 0 | 0 | 0 | 2
24-978-60-14 - Kleště pro laminektomii, 40°, dolů, 2mm, 23cm | 2 | 0 | 0 | 0 | 2
24-978-66-14 - Kleště pro laminektomii, 40°, dolů, 3mm, 23cm | 2 | 0 | 0 | 0 | 2
24-979-05-14 - Kleště pro laminektomii, 40°, 1mm, tenké, 23cm | 2 | 0 | 0 | 0 | 2
24-979-11-14 - Kleště pro laminektomii, 40°, 2mm, tenké, 20cm | 3 | 0 | 0 | 0 | 3
24-979-13-14 - Kleště pro laminektomii, 40°, 2mm, tenké, 23cm | 6 | 0 | 0 | 0 | 6
24-979-19-14 - Kleště pro laminektomii, 40°, 3mm, tenké, 20cm | 3 | 0 | 0 | 0 | 3
24-979-21-14 - Kleště pro laminektomii, 40°, 3mm, tenké, 23cm | 6 | 0 | 0 | 0 | 6
24-979-27-14 - Kleště pro laminektomii, 40°, 4mm, tenké, 20cm | 2 | 0 | 0 | 0 | 2
24-980-22-14 - Kleště pro laminektomii, 40°, Langhub, baj., 2mm, 18cm | 3 | 0 | 0 | 0 | 3
24-980-23-14 - Kleště pro laminektomii, 40°, Langhub, baj., 3mm, 18cm | 3 | 0 | 0 | 0 | 3
24-981-06-07 - Kleště rongeur, caspar, rovné, 3 mm, 15 cm | 0 | 0 | 2 | 0 | 2
24-981-13-07 - Kleště rongeur, caspar, rovné, 2 mm, 20 cm | 3 | 0 | 0 | 0 | 3
24-981-13-14 - Kleště rongeur, caspar, rovné, 2 mm, 20 cm | 6 | 0 | 0 | 0 | 6
24-981-14-14 - Kleště rongeur, caspar, rovné, 3 mm, 20 cm | 6 | 0 | 0 | 0 | 6
24-981-26-14 - Kleště rongeur, caspar, lomené, 3 mm, 15 cm | 0 | 4 | 0 | 0 | 4
24-981-34-14 - Kleště rongeur, caspar, lomené, 3 mm, 20 cm | 6 | 0 | 0 | 0 | 6
24-981-67-14 - Kleště rongeur, caspar, rovné baj., 4 mm, 18 cm | 2 | 0 | 0 | 0 | 2
24-981-77-14 - Kleště rongeur, caspar, prohnuté baj., 4 mm, 18cm | 2 | 0 | 0 | 0 | 2
24-981-93-07 - Kleště rongeur, Wagner, silné, 5 mm, 20 cm | 5 | 0 | 5 | 0 | 10
24-982-10-14 - Kleště, Richter, rovné, 1 mm, 18 cm | 9 | 0 | 0 | 0 | 9
24-996-50-07 - Štípací kleště Yasargil pro laminektomii, ostré, 185 mm, 25,5 cm | 2 | 0 | 0 | 0 | 2
25-003-11-09 - LP NEURO SÍŤOVÁ DLAHA, 85X50MM 0.3MM | 4 | 0 | 0 | 0 | 4
25-015-05-09 - LP NEURO DLAHA, 2X2OTVORY | 8 | 0 | 0 | 0 | 8
25-015-07-09 - LP NEURO DLAHA, 3X2OTVORY | 8 | 0 | 0 | 0 | 8
25-015-09-09 - LP NEURO DLAHA, 4X2OTVORY | 8 | 0 | 0 | 0 | 8
25-016-07-09 - LP NEURO DLAHA, 3X2OTVORY, PROHNUTÁ | 8 | 0 | 0 | 0 | 8
25-016-11-09 - LP NEURO DLAHA, 5X2OTVORY, PROHNUTÁ | 8 | 0 | 0 | 0 | 8
25-210-95-07 - Držadlo pro nástavec typu DENTAL | 4 | 2 | 0 | 0 | 6
25-229-30-07 - Ohýbací lis | 2 | 0 | 0 | 0 | 2
25-302-10-71 - NEURO FLAPFIXKIT dlahy 6x1.5x4+3x2-děr | 24 | 0 | 0 | 0 | 24
25-302-13-09 - MIKRO PL LP, 1,5, 2-LOCH, GERADE, LANG | 8 | 0 | 0 | 0 | 8
25-302-71-09 - LP NEURO DLAHA, ROVNÁ, 2 OTVORY, KRÁTKÁ | 8 | 0 | 0 | 0 | 8
25-304-01-09 - LP NEURO DLAHA, ROVNÁ, 4 OTVORY | 8 | 0 | 0 | 0 | 8
25-316-01-09 - LP NEURO DLAHA, ROVNÁ, 16 OTVORŮ | 8 | 0 | 0 | 0 | 8
25-320-71-09 - LP NEURO DLAHA, Y-TVAR, DLOUHÁ | 8 | 0 | 0 | 0 | 8
25-322-71-09 - LP NEURO DLAHA DVOJITÁ, Y-TVAR, DLOUHÁ | 8 | 0 | 0 | 0 | 8
25-407-04-04 - Držadlo pro funkční nástavec šroubováku, silikonové, rovné, L | 8 | 0 | 0 | 0 | 8
25-412-12-07 - Modelovací kleště, TC, 12 cm | 4 | 0 | 0 | 0 | 4
25-420-16-07 - Střihací kleště pro dlahy, TC, 16 cm | 4 | 0 | 0 | 0 | 4
25-433-97-07 - Funkční nástavec šroubováku, Neuro, pro 1.5 mm šrouby, L | 8 | 0 | 0 | 0 | 8
25-435-15-07 - Držák dlah Lindorf, 1.5 mm | 4 | 0 | 0 | 0 | 4
25-441-16-07 - Úchopová pinzeta na dlahy, 16 cm | 4 | 0 | 0 | 0 | 4
25-452-05-91 - Předvrtávač, 1.1x50x5 mm, STOP efekt, nástavec typ Stryker | 8 | 0 | 0 | 0 | 8
25-516-13-07 - Modelovací kleště, 13 cm | 5 | 0 | 0 | 0 | 5
25-875-04-09 - IMPLANTÁT KRANIOMAXILLOFACIÁLNÍ TI-MAX-DRIVE; ŠROUB STANDARD | 16 | 0 | 0 | 0 | 16
25-875-05-09 - IMPLANTÁT KRANIOMAXILLOFACIÁLNÍ TI-MAX-DRIVE; ŠROUB STANDARD | 16 | 0 | 0 | 0 | 16
25-876-05-09 - IMPLANTÁT KRANIOMAXILLOFACIÁLNÍ TI-MAX-DRIVE; ŠROUB EMERGENCY | 8 | 0 | 0 | 0 | 8
25-878-04-09 - IMPLANTÁT KRANIOMAXILLOFACIÁLNÍ TI-MAX-DRIVE; ŠROUB DRILL-FREE | 32 | 0 | 0 | 0 | 32
25-878-05-09 - IMPLANTÁT KRANIOMAXILLOFACIÁLNÍ TI-MAX-DRIVE; ŠROUB DRILL-FREE | 32 | 0 | 0 | 0 | 32
26-265-13-07 - Herbert UHP kostní kleště, 15 cm | 4 | 0 | 0 | 0 | 4
27-125-16-07 - Tracheální háček Iterson ostrý, 17 cm | 3 | 0 | 5 | 0 | 8
28-215-03-07 - Háček Kaye, fig. 1, 13 cm | 20 | 0 | 14 | 20 | 54
28-372-16-07 - Marker na facelift, Pitanguy, 5 mm, 16 cm | 2 | 0 | 0 | 0 | 2
28-400-13-07 - Nůžky na ligaturu, Jabaley, jemné, rovné, 13 cm | 2 | 0 | 0 | 0 | 2
28-401-13-07 - Nůžky na ligaturu, Jabaley, jemné, zahnuté, 13 cm | 2 | 0 | 0 | 0 | 2
28-405-11-07 - Nůžky na ligaturu, Prep., Iris, zahnuté, 11,5 cm | 1 | 0 | 0 | 0 | 1
28-406-11-07 - Nůžky na ligaturu, Stevens, tupo-tupé, rovné, 11,5 cm | 42 | 0 | 5 | 0 | 47
28-407-11-07 - Nůžky na ligaturu, Stevens, tupo-tupé, zahnuté, 11,5 cm | 4 | 2 | 0 | 0 | 6
28-425-14-07 - Nůžky na ligaturu, preparační, Metzenbaum, zahnuté, 14cm | 4 | 0 | 0 | 0 | 4
28-426-23-07 - Nůžky na ligaturu, Metzenb.-Nelson, rovné, 23 cm | 8 | 0 | 0 | 0 | 8
28-428-20-07 - Nůžky na ligaturu, Metzenbaum-fino, rovné, 20 cm | 4 | 0 | 0 | 0 | 4
28-468-16-07 - Nůžky na ligaturu Aquilla, Preparační, Lexer, rovné, 16cm | 2 | 9 | 0 | 0 | 11
28-499-19-07 - TC nůžky, Kaye, Preparační, zahnuté 19 cm | 11 | 0 | 4 | 0 | 15
28-525-18-07 - TC nůžky Freeman zahnuté, 18 cm | 2 | 0 | 0 | 0 | 2
30-132-15-07 - Kleště na střevo Allis, 4x5, 15,5 cm | 10 | 0 | 13 | 0 | 23
30-134-15-07 - Kleště na střevo Allis, 5x6, 15,5 cm | 6 | 0 | 0 | 0 | 6
30-136-25-07 - Atraumatické kleště Allis, 24,5 cm | 0 | 2 | 0 | 0 | 2
30-142-15-07 - Kleště na střevo Boys-Allis, 15,5 cm | 6 | 0 | 0 | 0 | 6
30-148-19-07 - Kleště na střevo Judd-Allis, 19 cm | 8 | 0 | 0 | 0 | 8
30-150-20-07 - Kleště na střevo Thoms-Allis, 20,5 cm | 6 | 0 | 0 | 0 | 6
30-190-16-07 - TC kleště na střevo Babcock, normal profil, 16,5 cm | 2 | 0 | 0 | 0 | 2
30-192-16-07 - Kleště na střevo Babcock, 16,5 cm | 12 | 0 | 0 | 0 | 12
30-196-16-07 - Atraumatické kleště Babcock, 16 cm | 0 | 6 | 0 | 0 | 6
30-206-20-07 - TC kleště na střevo Duval, normalprofil, 20,5 cm | 0 | 33 | 0 | 0 | 33
30-210-18-07 - Kleště na střevo Duval okénkové, 18 cm | 5 | 2 | 0 | 0 | 7
30-210-20-07 - Kleště na střevo Duval okénkové, 20,5 cm | 1 | 8 | 0 | 0 | 9
30-212-20-07 - Kleště na střevo Duval okénkové širší, 20 cm | 1 | 2 | 0 | 0 | 3
30-212-23-07 - Kleště na střevo Duval okénkové širší, 23 cm | 19 | 32 | 0 | 0 | 51
30-305-25-07 - Střevní svorka Kocher zahnutá, elastická, 24,5 cm | 18 | 14 | 0 | 0 | 32
30-305-28-07 - Střevní svorka Kocher zahnutá, elastická, 27,5 cm | 0 | 2 | 0 | 0 | 2
30-519-16-07 - Rověrač vrátníku Benson, 155 mm | 0 | 2 | 0 | 0 | 2
31-170-01-01 - Bakešův dilatátor, fig. 1, 32 cm | 0 | 2 | 0 | 0 | 2
31-170-02-01 - Bakešův dilatátor, fig. 2, 32 cm | 0 | 2 | 0 | 0 | 2
31-170-04-01 - Bakešův dilatátor, fig. 4, 32 cm | 0 | 2 | 0 | 0 | 2
31-170-06-01 - Bakešův dilatátor, fig. 6, 32 cm | 0 | 2 | 0 | 0 | 2
31-223-23-07 - Kleště na žlučníkové kameny Desjardins, fig. 1, 23 cm | 4 | 5 | 0 | 0 | 9
31-225-23-07 - Kleště na žlučníkové kameny Desjardins, fig. 2, 23 cm | 2 | 0 | 0 | 0 | 2
31-599-08-07 - Dilatátor van Buhren, 8 | 0 | 2 | 0 | 0 | 2
31-599-10-07 - Dilatátor van Buhren, 10 | 0 | 2 | 0 | 0 | 2
31-599-16-07 - Dilatátor van Buhren, 16 | 0 | 2 | 0 | 0 | 2
31-599-20-07 - Dilatátor van Buhren, 20 | 0 | 2 | 0 | 0 | 2
32-185-03-01 - Vaginální zrcadla Kristeller - sada, 32-182-03 a 32-183-03 | 3 | 0 | 0 | 0 | 3
32-195-02-01 - Vaginální zrcadla Kristeller - sada, 32-190-02 a 32-191-02 | 2 | 0 | 0 | 0 | 2
32-202-02-01 - Vaginální zrcadlo Kristeller zadní, 110x30 mm | 24 | 6 | 0 | 0 | 30
32-203-02-01 - Vaginální zrcadlo Kristeller přední, 115x26 mm | 24 | 6 | 0 | 0 | 30
32-302-00-01 - Vaginální zrcadlo Scherbak komplet | 16 | 0 | 0 | 4 | 20
32-302-01-01 - Vaginální zrcadlo Scherbak - samostatné, 80x30 mm | 3 | 0 | 0 | 0 | 3
32-302-02-01 - Vaginální zrcadlo Scherbak - samostatné, 85x35 mm | 3 | 0 | 0 | 0 | 3
32-302-03-01 - Vaginální zrcadlo Scherbak - samostatné, 90x40 mm | 3 | 0 | 0 | 0 | 3
32-302-10-01 - Závaží Scherbak, samostatné, 400 g | 3 | 0 | 0 | 0 | 3
32-302-14-07 - Držák na vaginální zrcadla Scherbak, samostatný | 3 | 0 | 0 | 0 | 3
32-324-20-07 - Vaginální zrcadlo Breisky zadní, 130x20 mm | 10 | 0 | 0 | 0 | 10
32-324-25-07 - Vaginální zrcadlo Breisky zadní, 130x25 mm | 10 | 0 | 0 | 0 | 10
32-324-30-07 - Vaginální zrcadlo Breisky zadní, 130x30 mm | 9 | 0 | 0 | 0 | 9
32-324-35-07 - Vaginální zrcadlo Breisky zadní, 130x35 mm | 1 | 0 | 0 | 0 | 1
32-381-24-07 - Vaginální zrcadlo Kogan, 24,5 cm | 1 | 0 | 0 | 0 | 1
32-400-03-01 - Dilatátor Hegar, prům. 3 mm | 2 | 0 | 0 | 0 | 2
32-400-04-01 - Dilatátor Hegar, prům. 4 mm | 12 | 0 | 0 | 0 | 12
32-400-05-01 - Dilatátor Hegar, prům. 5 mm | 12 | 0 | 0 | 0 | 12
32-400-06-01 - Dilatátor Hegar, prům. 6 mm | 12 | 0 | 0 | 0 | 12
32-400-07-01 - Dilatátor Hegar, prům. 7 mm | 12 | 0 | 0 | 0 | 12
32-400-08-01 - Dilatátor Hegar, prům. 8 mm | 12 | 0 | 0 | 0 | 12
32-400-09-01 - Dilatátor Hegar, prům. 9 mm | 12 | 0 | 0 | 0 | 12
32-400-10-01 - Dilatátor Hegar, prům. 10 mm | 12 | 0 | 0 | 0 | 12
32-400-11-01 - Dilatátor Hegar, prům. 11 mm | 12 | 0 | 0 | 0 | 12
32-400-12-01 - Dilatátor Hegar, prům. 12 mm | 12 | 0 | 0 | 0 | 12
32-400-18-01 - Dilatátor Hegar, prům. 18 mm | 0 | 1 | 0 | 0 | 1
32-400-19-01 - Dilatátor Hegar, prům. 19 mm | 0 | 1 | 0 | 0 | 1
32-400-20-01 - Dilatátor Hegar, prům. 20 mm | 0 | 1 | 0 | 0 | 1
32-400-21-01 - Dilatátor Hegar, prům. 21 mm | 0 | 1 | 0 | 0 | 1
32-400-22-01 - Dilatátor Hegar, prům. 22 mm | 0 | 1 | 0 | 0 | 1
32-400-23-01 - Dilatátor Hegar, prům. 23 mm | 0 | 1 | 0 | 0 | 1
32-400-24-01 - Dilatátor Hegar, prům. 24 mm | 0 | 1 | 0 | 0 | 1
32-400-25-01 - Dilatátor Hegar, prům. 25 mm | 0 | 1 | 0 | 0 | 1
32-400-26-01 - Dilatátor Hegar, prům. 26 mm | 0 | 1 | 0 | 0 | 1
32-400-80-01 - Dilatátory Hegar - sada, prům. 4 - 17 mm | 2 | 0 | 0 | 0 | 2
32-401-03-01 - Dilatátor Hegar, prům. 3,5 mm | 2 | 0 | 0 | 0 | 2
32-401-04-01 - Dilatátor Hegar, prům. 4,5 mm | 18 | 6 | 0 | 0 | 24
32-401-05-01 - Dilatátor Hegar, prům. 5,5 mm | 12 | 0 | 0 | 0 | 12
32-401-06-01 - Dilatátor Hegar, prům. 6,5 mm | 12 | 0 | 0 | 0 | 12
32-401-07-01 - Dilatátor Hegar, prům. 7,5 mm | 12 | 0 | 0 | 0 | 12
32-401-08-01 - Dilatátor Hegar, prům. 8,5 mm | 12 | 0 | 0 | 0 | 12
32-401-09-01 - Dilatátor Hegar, prům. 9,5 mm | 12 | 0 | 0 | 0 | 12
32-401-10-01 - Dilatátor Hegar, prům. 10,5 mm | 12 | 0 | 0 | 0 | 12
32-401-11-01 - Dilatátor Hegar, prům. 11,5 mm | 12 | 0 | 0 | 0 | 12
32-584-32-02 - Děložní sonda Sims ohebná, 33 cm | 16 | 0 | 0 | 0 | 16
32-622-25-07 - Hákové kleště Schroeder rovné, 1x1, 25,5 cm | 55 | 12 | 0 | 18 | 85
32-682-24-07 - Hákové kleště Schroeder rovné, 2x2, 25 cm | 5 | 0 | 0 | 0 | 5
32-738-16-07 - Hákové kleště Braun rovné, 4x4, 16 cm | 0 | 6 | 0 | 0 | 6
32-741-32-07 - Děložní kleště Kelly zahnuté, okénkové, 32 cm | 4 | 0 | 0 | 0 | 4
32-760-17-07 - Nůž na myom Doyen | 1 | 0 | 0 | 0 | 1
32-829-27-07 - Bioptická kyreta Mod. Muenchen, 27 cm | 1 | 0 | 0 | 0 | 1
32-861-02-07 - Bioptické kleště Schumacher, 24 cm, fig. 2 | 2 | 0 | 0 | 0 | 2
32-920-05-07 - Kyreta Recamier-Sims-Bumm ostrá, pevná, 5 mm, 31 cm | 12 | 0 | 0 | 0 | 12
32-920-07-07 - Kyreta Recamier-Sims-Bumm ostrá, pevná, 7 mm, 31 cm | 12 | 0 | 0 | 0 | 12
32-920-09-07 - Kyreta Recamier-Sims-Bumm ostrá, pevná, 9 mm, 31 cm | 12 | 0 | 0 | 0 | 12
32-920-11-07 - Kyreta Recamier-Sims-Bumm ostrá, pevná, 11 mm, 31 cm | 12 | 0 | 0 | 0 | 12
32-920-14-07 - Kyreta Recamier-Sims-Bumm ostrá, pevná, 14 mm, 31 cm | 12 | 0 | 0 | 0 | 12
32-920-19-07 - Kyreta Recamier-Sims-Bumm ostrá, pevná, 19 mm, 31 cm | 12 | 0 | 0 | 0 | 12
32-926-20-07 - Kyreta Recamier-Sims-Bumm tupá, pevná, 20 mm, 31 cm | 0 | 0 | 0 | 12 | 12
32-926-25-07 - Kyreta Recamier-Sims-Bumm tupá, pevná, 25 mm, 34 cm | 0 | 0 | 0 | 2 | 2
32-926-30-07 - Kyreta Recamier-Sims-Bumm tupá, pevná, 30 mm, 35 cm | 0 | 0 | 0 | 10 | 10
32-926-40-07 - Kyreta Recamier-Sims-Bumm tupá, pevná, 40 mm, 40 cm | 3 | 0 | 0 | 2 | 5
33-145-30-07 - Porodní kleště Simpson, 31 cm | 2 | 0 | 0 | 0 | 2
33-345-02-07 - Abortální kleště Winter zahnuté, 28 cm | 12 | 0 | 0 | 2 | 14
35-133-09-07 - Značkovač Castroviejo, 0-20 mm, zahnutý, 8 cm | 0 | 0 | 0 | 6 | 6
35-134-09-07 - Značkovač Castroviejo-Epker, 0-40 mm, 9 cm | 0 | 0 | 0 | 5 | 5
35-226-01-18 - Sonda Bowman - silber, fig. 0/1 | 1 | 0 | 7 | 0 | 8
35-226-45-18 - Sonda Bowman - silber, fig. 4/5 | 1 | 0 | 12 | 0 | 13
36-001-01-07 - Mikrokleště ušní rovné, hladké, 4x0,8 mm | 0 | 0 | 3 | 0 | 3
36-001-06-07 - Mikrokleště ušní rovné, vroubkované, 4x0,8 mm | 0 | 0 | 3 | 0 | 3
36-001-26-07 - Mikrokleště ušní rovné, vroubkované, 4x0,6 mm | 4 | 0 | 0 | 0 | 4
36-003-01-07 - Mikrokleště ušní lžícové, rovné, 4 mm, 1x0,9 mm | 0 | 0 | 3 | 0 | 3
36-003-11-07 - Mikrokleště ušní lžícové, rovné, 3,5 mm, 0,6x0,5 mm | 0 | 0 | 3 | 0 | 3
36-005-01-07 - Mikronůžky ušní Bellucci rovné, 4 mm, 0,8 mm | 0 | 0 | 3 | 0 | 3
36-010-11-07 - Kleště na drát ušní McGee, 0,8x3,5 mm | 0 | 0 | 3 | 0 | 3
36-010-12-07 - Kleště na drát ušní McGee, 0,8x6 mm | 0 | 0 | 3 | 0 | 3
36-011-01-07 - Štípací ušní kleště House-Dieter, horní, 1,3 mm | 0 | 0 | 3 | 0 | 3
36-011-02-07 - Štípací ušní kleště House-Dieter, dolní, 1,3 mm | 0 | 0 | 3 | 0 | 3
36-011-02-14 - Štípací ušní kleště, dolní, 1,5mm | 0 | 0 | 3 | 0 | 3
36-020-16-07 - Nožík Tabb, 15 cm | 0 | 0 | 6 | 0 | 6
36-020-21-07 - Nožík Plester, 3,5 mm, 15 cm | 0 | 0 | 4 | 0 | 4
36-022-03-07 - Nůž s kruhovým řezem Rosen, fig. 3, 2,6 mm | 0 | 0 | 4 | 0 | 4
36-022-04-07 - Nůž s kruhovým řezem Rosen, fig. 4, 2 mm | 0 | 0 | 3 | 0 | 3
36-022-05-07 - Nůž s kruhovým řezem Rosen, fig. 5, 1,6 mm | 0 | 0 | 1 | 0 | 1
36-024-01-07 - Jehla Barbara rovná, ostrá, 16 cm | 4 | 0 | 3 | 0 | 7
36-024-03-07 - Jehla Barbara lehce zahnutá, ostrá, 16 cm | 4 | 0 | 3 | 0 | 7
36-024-04-07 - Jehla Rosen silně zahnutá, ostrá, 16 cm | 0 | 0 | 3 | 0 | 3
36-024-13-07 - Háček Barbara, 45 st., 1,0 mm, 16 cm | 0 | 0 | 3 | 0 | 3
36-024-23-07 - Háček Barbara, 90 st., 1,0 mm, 16 cm | 0 | 0 | 3 | 0 | 3
36-024-24-07 - Háček Barbara, 90 st., 1,2 mm, 16 cm | 0 | 0 | 3 | 0 | 3
36-024-25-07 - Háček Barbara, 90 st., 1,5 mm, 16 cm | 4 | 0 | 3 | 0 | 7
36-024-26-07 - Háček Barbara, 90 st., 2,0 mm, 16 cm | 0 | 0 | 3 | 0 | 3
36-029-01-07 - Jehla Barbara rovná, ostrá, 15,5 cm | 4 | 0 | 0 | 0 | 4
36-036-01-07 - Disektor Fisch zahnutý, pravý, 15,5 cm | 0 | 0 | 3 | 0 | 3
36-036-02-07 - Disektor Fisch zahnutý, levý, 15,5 cm | 0 | 0 | 3 | 0 | 3
36-036-05-07 - Disektor Fisch pravý, 15,5 cm | 0 | 0 | 3 | 0 | 3
36-036-06-07 - Disektor Fisch levý, 15,5 cm | 0 | 0 | 3 | 0 | 3
36-036-23-07 - Jemné raspatorium Rosen zahnuté, 1,2 mm | 0 | 0 | 4 | 0 | 4
36-044-01-07 - Ostrá kyreta House oboustranná, 1,0/1,2 mm, 14,5 cm | 0 | 0 | 3 | 0 | 3
36-044-02-07 - Ostrá kyreta House oboustranná, 1,5/1,8 mm, 14,5 cm | 4 | 0 | 3 | 0 | 7
36-112-10-01 - Ušní zrcátko Hartmann, fig. 0, 3 mm | 4 | 0 | 0 | 0 | 4
36-112-11-01 - Ušní zrcátko Hartmann, fig. 1, 4 mm | 4 | 0 | 0 | 0 | 4
36-112-12-01 - Ušní zrcátko Hartmann, fig. 2, 5 mm | 4 | 0 | 0 | 0 | 4
36-112-13-01 - Ušní zrcátko Hartmann, fig. 3, 6 mm | 4 | 0 | 0 | 0 | 4
36-112-14-01 - Ušní zrcátko Hartmann, fig. 4, 7,5 mm | 0 | 0 | 3 | 0 | 3
36-115-04-01 - Ušní zrcátka Hartmann - sada, fig. 1-4 | 0 | 0 | 3 | 0 | 3
36-371-11-07 - Ušní pinzeta Troeltsch zahnutá, 10,5 cm | 4 | 0 | 3 | 0 | 7
36-395-16-07 - Ušní pinzeta Jansen bajonetová, 16 cm | 4 | 0 | 12 | 0 | 16
36-442-81-07 - Kleště na polypy Hartmann, prům. 2 mm | 0 | 0 | 1 | 0 | 1
36-497-01-07 - Ušní kyreta Buck tupá, zahnutá, fig. 000 | 0 | 0 | 3 | 0 | 3
36-585-03-07 - Háček Wagener, fig. 3, 14 cm | 4 | 0 | 0 | 0 | 4
36-589-02-07 - Háček Day malý, 17 cm | 4 | 0 | 0 | 0 | 4
36-655-16-07 - Paracentézní jehla Politzer, 15,5 cm | 4 | 0 | 0 | 0 | 4
36-661-18-07 - Paracentézní jehla Lucae bajonetová, 17,5 cm | 2 | 0 | 0 | 0 | 2
36-743-10-07 - Ostrá lžička Lempert, fig. 1, 21,5 cm | 1 | 0 | 0 | 0 | 1
36-743-40-07 - Ostrá lžička Lempert, fig. 4, 21,5 cm | 1 | 0 | 0 | 0 | 1
36-743-50-07 - Ostrá lžička Lempert, fig. 5, 21,5 cm | 1 | 0 | 0 | 0 | 1
36-817-01-01 - Nosní zrcátko Goldsmith, fig. 1 | 2 | 0 | 0 | 0 | 2
36-845-01-07 - Nosní zrcátko Hartmann-Halle, fig. 1, 15,5 cm | 3 | 0 | 5 | 0 | 8
36-845-02-07 - Nosní zrcátko Hartmann-Halle, fig. 2, 15,5 cm | 4 | 0 | 19 | 0 | 23
36-845-03-07 - Nosní zrcátko Hartmann-Halle, fig. 3, 15,5 cm | 0 | 0 | 7 | 0 | 7
36-848-13-07 - Nosní zrcátko Mod. Martin rovné, 13 cm | 2 | 0 | 0 | 0 | 2
36-852-13-07 - Nosní zrcátko Tieck-Halle, 13 cm | 1 | 0 | 0 | 0 | 1
36-856-02-07 - Nosní zrcátko Killian, fig. 2, 50 mm, 13 cm | 7 | 0 | 8 | 2 | 17
36-856-03-07 - Nosní zrcátko Killian, fig. 3, 75 mm, 13 cm | 0 | 0 | 3 | 2 | 5
36-858-14-07 - Nosní zrcátko Mod. Wien, 13,5 cm | 2 | 0 | 0 | 0 | 2
36-859-50-07 - Nosní zrcátko Cottle, fig. 2, 50 mm, 13,5 cm | 2 | 0 | 0 | 0 | 2
36-861-75-07 - Nosní zrcátko Cottle, černě pochromované, 75 mm, 14 cm, fig. 2 | 2 | 0 | 0 | 0 | 2
37-145-20-07 - Nosní kleště na polypy Hartmann, 18,5 cm | 0 | 0 | 7 | 0 | 7
37-227-02-07 - Nosní kleště na septum Bruennings, fig. 2, 16,5 cm | 0 | 0 | 3 | 0 | 3
37-241-10-07 - Nosní kleště Watson-Williams, vroubkované, 120 mm, 19 cm | 0 | 0 | 2 | 0 | 2
37-255-01-07 - Nosní kleště Weil-Blakesley, 3,0 mm, 12 cm, fig. 1 | 8 | 0 | 3 | 0 | 11
37-255-02-07 - Nosní kleště Weil-Blakesley, 3,5 mm, 12 cm, fig. 2 | 0 | 0 | 6 | 0 | 6
37-255-03-07 - Nosní kleště Weil-Blakesley, 4,5 mm, 12 cm, fig. 3 | 14 | 0 | 11 | 0 | 25
37-255-04-07 - Nosní kleště Weil-Blakesley, 5,0 mm, 12 cm, fig. 4 | 0 | 0 | 3 | 0 | 3
37-256-01-07 - Nosní kleště Weil-Blakesley, 45 stupňů, fig. 1 | 0 | 0 | 3 | 0 | 3
37-256-03-07 - Nosní kleště Weil-Blakesley, 45 stupňů, fig. 3 | 8 | 0 | 11 | 0 | 19
37-256-04-07 - Nosní kleště Weil-Blakesley, 45 stupňů, fig. 4 | 0 | 0 | 2 | 0 | 2
37-258-03-07 - Nosní kleště Weil-Blakesley, 90 stupňů, fig. 3 | 0 | 0 | 5 | 0 | 5
37-285-01-07 - Nosní kleště Struycken, 0,9 mm, 19 cm, fig. 1 | 0 | 0 | 3 | 0 | 3
37-308-01-07 - Nosní kleště na antrum, 2 mm, řez ve zpětném úhlu | 0 | 0 | 3 | 0 | 3
37-342-12-07 - Nosní kleště Hajek-Kofler, 3,5x3,5 mm, horní | 0 | 0 | 2 | 0 | 2
37-343-12-07 - Nosní kleště Hajek-Kofler, 3,5x3,5 mm, dolní | 0 | 0 | 2 | 0 | 2
37-356-17-07 - Nosní kleště Ferris-Smith-Kerrison, 3x3 mm, horní, 18 cm | 0 | 0 | 2 | 0 | 2
37-357-17-07 - Nosní kleště Ferris-Smith-Kerrison, 3x3 mm, dolní, 18 cm | 0 | 0 | 2 | 0 | 2
37-362-03-07 - Nosní kleště Ferris-Smith-Kerrison, 3 mm, 18 cm | 0 | 0 | 2 | 0 | 2
37-389-00-07 - Štípák Kerrison, 3x3 mm, 9 cm | 0 | 0 | 2 | 0 | 2
37-389-03-07 - Štípák Kerrison, 6x6 mm, 9 cm | 0 | 0 | 2 | 0 | 2
37-504-04-07 - Nůž na septum Ballenger, 4 mm, 21 cm | 0 | 0 | 3 | 0 | 3
37-505-03-07 - Nůž na septum Ballenger zahnutý, 3 mm, 20 cm | 3 | 0 | 0 | 0 | 3
37-505-05-07 - Nůž na septum Ballenger zahnutý, 5 mm, 20 cm | 1 | 0 | 0 | 0 | 1
37-525-16-07 - Elevatorium na septum Halle, 16 cm | 2 | 0 | 0 | 0 | 2
37-531-16-07 - Elevatorium na septum Joseph, 16 cm | 2 | 0 | 0 | 0 | 2
37-544-01-07 - Raspatorium Gaumen, rovné | 5 | 0 | 0 | 0 | 5
37-545-18-07 - Elevatorium, FREER, 18 cm | 30 | 3 | 29 | 0 | 62
37-546-18-07 - Elevatorium na septum Freer oboustranné, ostré/tupé, 18 cm | 0 | 0 | 3 | 0 | 3
37-549-22-07 - Elevatorium na septum McKenty oboustranné, 20,5 cm | 0 | 0 | 3 | 0 | 3
37-560-18-07 - Elevatorium na septum Killian oboustranné, krátké, 18 cm | 0 | 0 | 3 | 0 | 3
37-568-21-07 - Elevatorium na septum Pennington oboustranné, 21,5 cm | 4 | 0 | 0 | 0 | 4
37-570-17-07 - Elevatorium, Septum, Nagata, 17 cm | 2 | 0 | 0 | 0 | 2
37-581-22-07 - Elevatorium na septum Cottle oboustranné, 23 cm | 2 | 0 | 0 | 0 | 2
37-583-21-07 - Elevatorium na periost Masing oboustranné, 19,5 cm | 0 | 0 | 6 | 0 | 6
37-584-21-07 - Elevatorium na periost Cottle oboustranné, 22 cm | 0 | 0 | 6 | 0 | 6
37-585-16-07 - Elevatorium na periost Joseph, 18 cm | 0 | 0 | 3 | 0 | 3
37-595-15-07 - Dlátko na septum Freer žlábkové, 6 mm, 15 mm | 0 | 0 | 3 | 0 | 3
37-601-16-07 - Dlátko na septum Killian žlábkové, 5 mm, 16 cm | 0 | 0 | 5 | 0 | 5
37-606-04-07 - Nosní dlátko Cottle rovné, 4 mm, 18,5 cm | 0 | 0 | 3 | 0 | 3
37-606-07-07 - Nosní dlátko Cottle rovné, 7 mm, 18,5 cm | 0 | 0 | 2 | 0 | 2
37-606-09-07 - Nosní dlátko Cottle rovné, 9 mm, 18,5 cm | 0 | 0 | 2 | 0 | 2
37-608-02-07 - Nosní dlátko Cottle křížové, 2 mm, 18,5 cm | 0 | 0 | 3 | 0 | 3
37-608-04-07 - Nosní dlátko Cottle křížové, 4 mm, 18,5 cm | 0 | 0 | 3 | 0 | 3
37-608-07-07 - Nosní dlátko Cottle křížové, 7 mm, 18,5 cm | 0 | 0 | 2 | 0 | 2
37-608-09-07 - Nosní dlátko Cottle křížové, 9 mm, 18,5 cm | 0 | 0 | 2 | 0 | 2
37-622-03-07 - Osteotom Walter rovné, 3 mm, 19 cm | 2 | 0 | 0 | 0 | 2
37-622-07-07 - Osteotom Walter rovné, 7 mm, 19 cm | 2 | 0 | 0 | 0 | 2
37-622-09-07 - Osteotom Walter rovné, 9 mm, 19 cm | 2 | 0 | 0 | 0 | 2
37-622-12-07 - Osteotom Walter rovné, 12 mm, 19 cm | 2 | 0 | 0 | 0 | 2
37-623-04-07 - Nosní dlátko Fomon rovné, 4 mm, 16 cm | 2 | 0 | 0 | 0 | 2
37-628-01-07 - Nosní dláto Silver rovné, 5 mm, 18 cm | 2 | 0 | 2 | 0 | 4
37-628-02-07 - Nosní dláto Silver zahnuté do prava, 5 mm, 18 cm | 2 | 0 | 2 | 0 | 4
37-628-03-07 - Nosní dláto Silver zahnuté do leva, 5 mm, 18 cm | 0 | 0 | 2 | 0 | 2
37-652-00-07 - Drtič Cottle se svorkami | 2 | 0 | 3 | 0 | 5
37-652-01-07 - Lis na chrupavku, Gubisch, 65x30 mm | 2 | 0 | 0 | 0 | 2
37-652-02-04 - Teflonová řezací podložka, 5,5x8,7x1,2 cm | 4 | 0 | 0 | 0 | 4
37-680-21-07 - Nosní rašple Fomon oboustranná, jemná, 20,5 cm | 2 | 0 | 0 | 0 | 2
37-681-01-07 - Rašplová vložka, # 1 | 4 | 0 | 6 | 0 | 10
37-681-02-07 - Rašplová vložka, # 2 | 4 | 0 | 6 | 0 | 10
37-681-03-07 - Rašplová vložka, # 3 | 4 | 0 | 6 | 0 | 10
37-681-04-07 - Rašplová vložka, # 4 | 4 | 0 | 6 | 0 | 10
37-681-05-07 - Rašplová vložka, # 5 | 4 | 0 | 6 | 0 | 10
37-681-06-07 - Rašplová vložka, # 6 | 4 | 0 | 6 | 0 | 10
37-681-07-07 - Rašplová vložka, # 7 | 4 | 0 | 6 | 0 | 10
37-681-08-07 - Rašplová vložka, # 8 | 4 | 0 | 6 | 0 | 10
37-681-09-07 - Rašplová vložka, # 9 | 4 | 0 | 6 | 0 | 10
37-681-10-07 - Rašplová vložka, # 10 | 4 | 0 | 6 | 0 | 10
37-681-12-07 - Rukojeť pro TC rašplovou vložku, dvojitá, 15cm | 2 | 0 | 2 | 0 | 4
37-681-13-07 - Klíč pro rukojeť | 2 | 0 | 2 | 0 | 4
37-682-01-07 - TC nosní rašple Fomon oboustranná, 1/2, 20,5 cm | 2 | 0 | 0 | 0 | 2
37-682-05-07 - TC nosní rašple Fomon oboustranná, 9/10, 20,5 cm | 2 | 0 | 0 | 0 | 2
37-697-19-07 - Retraktor Aufricht, 19 cm | 0 | 0 | 2 | 0 | 2
37-698-10-07 - Nosní háček Kilner dvojzubý, 8 cm | 2 | 0 | 0 | 0 | 2
37-699-11-07 - Hák Converse, 11 cm | 2 | 0 | 0 | 0 | 2
37-702-15-07 - Nosní háček Freer dvojzubý, 15 cm | 31 | 0 | 27 | 0 | 58
37-704-02-07 - Háček Joseph dvojzubý, 2 mm, 16,5 cm | 2 | 0 | 0 | 20 | 22
37-709-01-07 - Nosní háček Cottle, ostrý/tupý, 14,5 cm | 0 | 0 | 3 | 0 | 3
37-709-02-07 - Nosní háček Cottle, tupý/ostrý, 14,5 cm | 0 | 0 | 3 | 0 | 3
37-713-15-07 - Nosní háček Cottle, 14 cm | 0 | 0 | 3 | 0 | 3
37-715-14-07 - Nosní háček Aufricht oboustranný, 12 cm | 2 | 0 | 0 | 0 | 2
37-724-01-07 - Nosní kleště na septum Cottle-Walsham, fig. 1, 23 cm | 2 | 0 | 0 | 0 | 2
37-728-11-07 - Pinzeta Ogura, 4 mm, 11 cm | 2 | 0 | 0 | 0 | 2
37-731-14-07 - Pinzeta Cottle bajonetová, 14 cm | 0 | 0 | 3 | 0 | 3
37-732-10-07 - Pinzeta Cottle okénková, 12 mm, 11 cm | 0 | 0 | 3 | 0 | 3
37-748-01-07 - Ostrá kyreta, COAKLEY, FIG. 1, 17 CM | 0 | 0 | 2 | 0 | 2
37-748-02-07 - Ostrá kyreta, COAKLEY, FIG. 2, 17 CM | 0 | 0 | 2 | 0 | 2
37-755-01-07 - Kruhový nůž Beckmann rovný, fig. 1, 22,5 cm | 8 | 0 | 0 | 0 | 8
37-755-03-07 - Kruhový nůž Beckmann rovný, fig. 3, 22,5 cm | 8 | 0 | 0 | 0 | 8
37-755-04-07 - Kruhový nůž Beckmann rovný, fig. 4, 22,5 cm | 8 | 0 | 0 | 0 | 8
37-814-30-07 - Proplachovací kanyla, EICKEN-KILLIAN, prům. 3,0 MM | 0 | 0 | 3 | 0 | 3
37-840-20-01 - Kanyla Guilen, 19 cm | 0 | 0 | 3 | 0 | 3
37-842-40-01 - Dilatační sonda RITTER HALLE 4,0 MM | 0 | 0 | 2 | 0 | 2
38-014-00-07 - Elevatorium Terry, 3,0/7,0 mm, 18 cm | 7 | 0 | 0 | 0 | 7
38-018-01-07 - Drtič kostí | 0 | 0 | 0 | 1 | 1
38-019-01-07 - Kostní mlýnek pro menší/střední množství | 0 | 0 | 0 | 1 | 1
38-040-04-07 - Kostní jehla, fig. 2, 3,5/4,5 mm | 0 | 0 | 0 | 1 | 1
38-050-01-07 - RASPATORIUM ALLEN, 2 MM | 0 | 0 | 0 | 6 | 6
38-050-65-09 - Frézka Linemann, 65 mm, titan | 0 | 0 | 0 | 40 | 40
38-127-02-04 - Gumový klín s řetízkem Pitha, fig. 2 | 0 | 0 | 0 | 10 | 10
38-161-92-98 - Náhradní guma pro 38-161-14 | 0 | 0 | 0 | 5 | 5
38-198-01-07 - Lžíce na jazyk - depresor, fig. 1, pro 38-198-00 | 6 | 0 | 0 | 0 | 6
38-198-02-07 - Lžíce na jazyk - depresor, fig. 2, pro 38-198-00 | 6 | 0 | 0 | 0 | 6
38-198-03-07 - Lžíce na jazyk - depresor, fig. 3, pro 38-198-00 | 6 | 0 | 0 | 0 | 6
38-198-10-07 - Rozvěrač samostatný, pro 38-198-00 | 6 | 0 | 1 | 0 | 7
38-212-01-07 - Špátle na jazyk Davis-Boyle, 27x105 mm, fig. 1 | 4 | 0 | 1 | 0 | 5
38-212-02-07 - Špátle na jazyk Davis-Boyle, 25x90 mm, fig. 2 | 4 | 0 | 1 | 0 | 5
38-212-03-07 - Špátle na jazyk Davis-Boyle, 25x75 mm, fig. 3 | 4 | 0 | 1 | 0 | 5
38-212-04-07 - Špátle na jazyk Davis-Boyle, 22x60 mm, fig. 4 | 4 | 0 | 1 | 0 | 5
38-212-05-07 - Špátle na jazyk Davis-Boyle, 20x25 mm, fig. 5 | 4 | 0 | 1 | 0 | 5
38-222-00-07 - Rozvěrač úst McIvor - komplet | 8 | 0 | 0 | 0 | 8
38-237-09-07 - Ústní rozvěrač Jennings, 10,5 cm | 0 | 0 | 0 | 5 | 5
38-246-14-04 - HÁK PRO VESTIBULUM, 14 CM | 0 | 0 | 0 | 1 | 1
38-277-14-07 - Lžíce na jazyk - depresor Tobold, 15 cm | 2 | 0 | 0 | 0 | 2
38-281-14-07 - Lžíce na jazyk - depresor Tobold silně zahnutý, 14,5 cm | 0 | 0 | 0 | 4 | 4
38-375-16-01 - Držák jazyka Doyen velký, 30/34 mm, 16 cm | 0 | 0 | 0 | 6 | 6
38-385-19-01 - Špátle na jazyk Bruenings, 19 cm | 15 | 0 | 16 | 25 | 56
38-452-17-07 - Kleště na jazyk Collin, okénkové, 17 cm | 0 | 0 | 0 | 5 | 5
38-527-01-07 - LINDORF SINUS HÁK,LEVÝ | 0 | 0 | 0 | 1 | 1
38-527-02-07 - LINDORF SINUS HÁK,PRAVÝ | 0 | 0 | 0 | 1 | 1
38-607-22-07 - Hák Obwegeser, 11x70 mm, 22 cm | 0 | 0 | 0 | 6 | 6
38-631-05-07 - Raspatorium Obwegeser, 5 mm, 20,5 cm | 0 | 0 | 0 | 6 | 6
38-684-01-07 - Endo-Condylový hák Ramus,ostrý | 0 | 0 | 0 | 1 | 1
38-690-00-07 - Drátěný oblouk Erich (měrná jednotka 1 m) | 0 | 0 | 0 | 4 | 4
38-711-21-07 - Elevátor Gillies Zygoma, 20 cm | 0 | 0 | 0 | 1 | 1
38-715-19-07 - Hák Dingman-Wilk, 20 cm | 0 | 0 | 0 | 1 | 1
38-790-08-07 - Osteotom Dunn-Dautrey, 8 mm, 16,5 cm | 6 | 0 | 4 | 0 | 10
39-228-23-07 - Tonsilární nůž, BRÜNINGS, 23 CM | 4 | 0 | 0 | 0 | 4
39-281-22-07 - Disektor - retraktor Hurd oboustranný, 22,5 cm | 4 | 0 | 0 | 0 | 4
39-289-23-07 - Elevatorium Henke oboustranné, úzké, 22,5 cm | 4 | 0 | 0 | 0 | 4
39-311-19-07 - Háček na tampony Luniatschek oboustranný, široký, 17,5 cm | 0 | 0 | 0 | 5 | 5
39-313-17-07 - Háček na tampony Luniatschek, 17,5 cm | 0 | 0 | 0 | 5 | 5
39-419-18-07 - Tonsilové kleště White zahnuté, 18 cm | 8 | 0 | 0 | 0 | 8
39-443-19-07 - Tonsilové kleště Schnidt lehce zahnuté, 19 cm | 16 | 0 | 0 | 0 | 16
39-506-28-07 - Tonsilová klička Bruenings, 29 cm | 4 | 0 | 0 | 0 | 4
39-511-40-07 - Drát pro tonsilovou kličku, 40 mm | 4 | 0 | 0 | 0 | 4
39-511-50-07 - Drát pro tonsilovou kličku, 50 mm | 4 | 0 | 0 | 0 | 4
39-781-20-01 - Laryngeální zrcátko rovné, s držadlem, 20 mm | 0 | 0 | 0 | 26 | 26
40-002-00-07 - Dentální kleště, anglický model, fig. 2 | 0 | 0 | 0 | 3 | 3
40-007-00-07 - Dentální kleště, anglický model, fig. 7 | 0 | 0 | 0 | 3 | 3
40-017-00-07 - Dentální kleště, anglický model, fig. 17 | 0 | 0 | 0 | 3 | 3
40-018-00-07 - Dentální kleště, anglický model, fig. 18 | 0 | 0 | 0 | 3 | 3
40-018-01-07 - Dentální kleště, anglický model, fig. 18A | 0 | 0 | 0 | 23 | 23
40-022-00-07 - Dentální kleště, anglický model, fig. 22 | 0 | 0 | 0 | 23 | 23
40-033-01-07 - Dentální kleště, anglický model, fig. 33A | 0 | 0 | 0 | 23 | 23
40-035-00-07 - Dentální kleště, anglický model, fig. 35N | 0 | 0 | 0 | 3 | 3
40-046-01-07 - Dentální kleště, anglický model, fig. 46L | 0 | 0 | 0 | 3 | 3
40-051-03-07 - Dentální kleště, anglický model, fig. 51C | 0 | 0 | 0 | 23 | 23
40-067-00-07 - Dentální kleště, anglický model, fig. 67 | 0 | 0 | 0 | 3 | 3
40-079-01-07 - Dentální kleště, anglický model, fig. 79A | 0 | 0 | 0 | 3 | 3
40-153-00-07 - Dentální kleště, anglický model, fig. 153 | 0 | 0 | 0 | 3 | 3
42-003-00-07 - Dentální elevatorium Seldin rovné, fig. 3 | 0 | 0 | 0 | 3 | 3
42-511-01-07 - Dentální elevatorium Bein, fig. 1, 3 mm | 0 | 0 | 0 | 3 | 3
42-512-02-07 - Dentální elevatorium Bein, fig. 2, 4 mm | 0 | 0 | 0 | 23 | 23
42-553-05-07 - Dentální elevatorium Winter, fig. 13, levé | 0 | 0 | 0 | 3 | 3
42-553-08-07 - Dentální elevatorium Winter, fig. 13, pravé | 0 | 0 | 0 | 3 | 3
42-554-05-07 - Dentální elevatorium Winter, fig. 14, levé | 0 | 0 | 0 | 3 | 3
42-554-08-07 - Dentální elevatorium Winter, fig. 14, pravé | 0 | 0 | 0 | 3 | 3
42-587-02-07 - Dentální elevatorium Heidebrink ostré, oboustranné, fig. 2 | 0 | 0 | 0 | 1 | 1
42-702-22-07 - Ústní zrcátko, ploché, jednoduchý závit, prům. 22 mm, vel. 4 | 0 | 0 | 0 | 4 | 4
43-037-05-07 - Zubní pinzeta London College, 15 cm. fig. 5 | 0 | 0 | 0 | 6 | 6
43-107-02-07 - Zubní pinzeta Flagg, 16 cm, fig. 2 | 0 | 0 | 0 | 24 | 24
43-247-01-07 - Odstraňovač zubního kamene (čistící nástroj), kulaté držadlo, FIG. 1 | 0 | 0 | 0 | 26 | 26
43-247-03-07 - Odstraňovač zubního kamene (čistící nástroj), kulaté držadlo, FIG. 3 | 0 | 0 | 0 | 4 | 4
43-311-13-07 - Škrabka na zubní kámen, TOWNER, Kruhový dřík, FIG. 5/33, zelená | 4 | 2 | 0 | 0 | 6
43-356-10-07 - Parodontometr, fig. 10 | 0 | 0 | 0 | 4 | 4
43-736-22-07 - Parodontometr CPNG 22, odstupňovaný 2-4-6-8-10-12 | 0 | 0 | 0 | 6 | 6
44-330-01-07 - Nástroj na kompozity, potitanovaný fig. 1 | 0 | 0 | 0 | 5 | 5
44-370-00-07 - Hladítko na výplně, fig. GM 9/10 | 0 | 0 | 0 | 5 | 5
44-370-10-07 - Hladítko na výplně, fig. L2 | 0 | 0 | 0 | 5 | 5
44-377-01-07 - Kuličkové cpátko, fig. 1 | 0 | 0 | 0 | 5 | 5
44-377-03-07 - Kuličkové cpátko, fig. 3 | 0 | 0 | 0 | 5 | 5
44-377-04-07 - Kuličkové cpátko, fig. 4 | 0 | 0 | 0 | 5 | 5
44-377-18-07 - Kuličkové cpátko, fig. 18 | 0 | 0 | 2 | 0 | 2
44-380-02-07 - Hladítko na výplně, Oboustrané, FIG. 1S | 0 | 0 | 0 | 5 | 5
44-380-04-07 - Hladítko na výplně, Oboustrané, FIG. 2S | 0 | 0 | 0 | 5 | 5
44-380-06-07 - Hladítko na výplně, Oboustrané, FIG. 3S | 0 | 0 | 0 | 5 | 5
44-392-02-07 - Hladítko na výplně, Špátle, Oboustrané, fig. 2 | 0 | 0 | 0 | 25 | 25
48-102-42-07 - Hák Obwegeser, 10x42 mm | 0 | 0 | 0 | 20 | 20
48-102-55-07 - Hák Obwegeser, 12x55 mm | 0 | 0 | 0 | 12 | 12
48-102-70-07 - Hák Obwegeser, 14x70 mm | 0 | 0 | 0 | 32 | 32
48-103-80-07 - Hák Obwegeser, 16x80 mm, 24 cm | 0 | 0 | 0 | 12 | 12
48-125-15-07 - Držák Obwegeser, 16,5 cm | 0 | 0 | 0 | 6 | 6
48-132-06-07 - Raspatorium Obwegeser, 6 mm | 15 | 0 | 0 | 6 | 21
48-132-09-07 - Raspatorium Obwegeser, 9 mm | 0 | 0 | 2 | 0 | 2
48-156-06-07 - Septální osteotom Obwegeser, 6 mm, 18,5 cm | 2 | 0 | 0 | 0 | 2
48-156-08-07 - Septální osteotom Obwegeser, 8 mm, 18,5 cm | 2 | 0 | 0 | 0 | 2
48-164-15-07 - Kostní rozvěrač Obwegeser, 15 mm | 4 | 0 | 0 | 0 | 4
48-164-20-07 - Kostní rozvěrač Obwegeser, 20 mm | 4 | 0 | 0 | 0 | 4
48-194-13-07 - Kleště ploché Obwegeser, 13 cm | 6 | 0 | 4 | 0 | 10
48-316-21-07 - Nosní šídlo Tessier, 2,5 mm, 21 cm | 17 | 1 | 18 | 6 | 42
48-320-14-07 - Trokar Tessier, průměr 2,5 mm, 14 cm | 1 | 0 | 0 | 0 | 1
48-330-01-07 - Špátle Tessier, 10x12 mm, 22 cm | 5 | 0 | 0 | 0 | 5
48-351-13-07 - Preparační nůžky Tessier, 13 cm | 0 | 0 | 0 | 5 | 5
48-352-14-07 - TC nůžky Tessier, 14,5 cm | 0 | 0 | 0 | 5 | 5
48-370-26-07 - Posuvné měřítko Tessier, rozsah do 200 mm, 26 cm | 3 | 0 | 0 | 0 | 3
48-500-18-07 - ELEVATORIUM, STEINBERG, 18 CM | 0 | 0 | 0 | 5 | 5
48-506-20-07 - ELEVATORIUM, STEINBERG, 19,5 CM | 0 | 0 | 0 | 5 | 5
48-711-22-07 - BSSO/LFI NERVOVÝ DISSEKTOR podle ARNETTA, 22CM | 0 | 0 | 0 | 5 | 5
50-124-16-07 - Ohýbací kleště | 6 | 2 | 0 | 0 | 8
50-310-23-09 - IMPLANTÁT KRANIOFACIÁLNÍ TI; DLAHA KRUHOVÁ TVAR. | 8 | 0 | 0 | 0 | 8
50-310-28-09 - IMPLANTÁT KRANIOFACIÁLNÍ TI; DLAHA KRUHOVÁ TVAR. 17MMØ 0.3MM | 8 | 0 | 0 | 0 | 8
50-310-33-09 - IMPLANTÁT KRANIOFACIÁLNÍ TI; DLAHA KRUHOVÁ TVAR. 22MMØ 0.3MM | 8 | 0 | 0 | 0 | 8
50-325-01-07 - Svorka na frakturu, 15cm | 4 | 0 | 0 | 0 | 4
50-446-19-07 - Kostní hák Marchac, 19 cm | 7 | 0 | 0 | 0 | 7
50-502-10-07 - Kleště multifunkční pro systémy 1.0/1.5/2.0, 16 cm | 6 | 2 | 0 | 0 | 8
50-502-23-07 - Multifunkční ohýbací nástroj pro dlahy 2.3/2.7 | 6 | 2 | 0 | 0 | 8
50-502-24-07 - Multifunkční nástroj pro dlahy 2.3/2.7 | 6 | 2 | 0 | 0 | 8
50-504-13-07 - Ohýbací nástroj, 1.0/1.5/2.0 mm pravý | 12 | 4 | 0 | 0 | 16
50-504-14-07 - Ohýbací nástroj, 1.0/1.5/2.0 mm levý | 12 | 4 | 0 | 0 | 16
50-504-23-07 - Multifunkční kleště, 1.5/2.0/3.0 mm (A) | 6 | 2 | 0 | 0 | 8
50-504-24-07 - Multifunkční kleště, 1.5/2.0/3.0 mm (B) | 6 | 2 | 0 | 0 | 8
55-009-09-04 - Silikonová podložka pro miniset síto | 0 | 0 | 23 | 0 | 23
55-440-10-04 - Sterilizační kontejner MicroStop 2, 300x300x110 mm | 13 | 0 | 5 | 0 | 18
55-440-15-04 - Sterilizační kontejner MicroStop 2, 300x300x160 mm | 121 | 36 | 27 | 12 | 196
55-442-10-04 - Sterilizační kontejner MicroStop 2, 600x300x120 mm | 2 | 0 | 1 | 0 | 3
55-442-15-04 - Sterilizační kontejner MicroStop 2, 600x300x160 mm | 255 | 98 | 77 | 56 | 486
55-443-12-04 - Barevný element - červený | 782 | 268 | 228 | 136 | 1414
55-443-22-04 - Kódovací štítek 2 - s popisem bez otvoru | 782 | 268 | 228 | 136 | 1414
55-622-15-04 - Sterilizační kontejner MicroStop 60x30x16 cm, oranžová madla | 200 | 100 | 0 | 0 | 300
55-801-00-04 - Úložný systém, MT, Ramena, Standard | 2 | 1 | 0 | 0 | 3
55-801-10-04 - Úložný systém, MT, Doplněk Abdominal | 2 | 1 | 0 | 0 | 3
55-801-11-04 - Úložný systém, MT, Doplněk Gynekologie | 2 | 1 | 0 | 0 | 3
55-801-12-04 - Úložný systém, MT, Doplněk Urologie | 2 | 1 | 0 | 0 | 3
55-801-13-04 - Úložný systém, MT, Doplněk Rektum | 2 | 1 | 0 | 0 | 3
55-801-20-04 - Úložný systém, MT, Játra Epigastrium | 2 | 1 | 0 | 0 | 3
55-801-21-04 - Úložný systém, MT, Játra Abdominal | 2 | 1 | 0 | 0 | 3
55-804-16-01 - Síťový koš "Mini" bez víka, 277 mm x 172 mm x 51 mm | 18 | 0 | 44 | 0 | 62
55-804-19-01 - Sterilizační síto marTray, mini, artroskopické, 277x84x36mm | 2 | 0 | 0 | 0 | 2
55-804-25-01 - Sterilizační síto marTray, 1/2, 240x251x44 mm | 13 | 0 | 5 | 0 | 18
55-804-26-01 - Sterilizační síto marTray, 1/2, 240x251x64 mm | 121 | 36 | 27 | 12 | 196
55-804-49-01 - Sterilizační síto marTray, DIN, 477x251x44 mm | 22 | 100 | 1 | 0 | 123
55-804-50-01 - Sterilizační síto marTray, DIN, 477x251x64 mm | 235 | 88 | 77 | 56 | 456
55-806-31-04 - Držák těla optiky, Ø 4-6 mm | 4 | 0 | 0 | 0 | 4
55-807-24-04 - Silikonová podložka pro 1/2 síto/koš, 234x244 mm | 3 | 6 | 0 | 0 | 9
55-861-70-04 - Sterilizační kontejner MicroStop miniset 310x189x90 mm | 18 | 0 | 44 | 0 | 62
55-864-01-04 - Kódovací štítek - s popisem bez otvoru | 18 | 0 | 44 | 0 | 62
55-864-05-04 - Kódovací štítek pro Miniset kontejnery - s popisem | 18 | 0 | 44 | 0 | 62
55-864-12-04 - Logistický rámeček kódovacího štítku - červený | 18 | 0 | 45 | 0 | 63
55-891-41-01 - Drátěný košík na malé díly, husté pletivo,200x100x50mm | 5 | 16 | 0 | 0 | 21
55-962-02-04 - Box dělený pro šrouby a sekční box, systém 1.5mm, zelený | 4 | 0 | 0 | 0 | 4
55-962-12-04 - Box nedělený, systém 1.5mm, zelený | 4 | 0 | 0 | 0 | 4
55-963-09-04 - Víko pro MOH modul | 4 | 0 | 0 | 0 | 4
55-963-42-04 - Deckel 1,5 Low Profile Modul | 4 | 0 | 0 | 0 | 4
55-964-17-04 - Sekční box univerzální MOH | 4 | 0 | 0 | 0 | 4
55-964-43-04 - Vkládací modul pro 1,5 Low Profile dlahy | 4 | 0 | 0 | 0 | 4
55-969-16-04 - Síto na instrumenty, 150x300 mm, s víkem | 4 | 0 | 0 | 0 | 4
55-969-94-04 - Silikonová podložka do síta na instrumenty, 150x300 mm | 4 | 0 | 0 | 0 | 4
56-170-17-01 - Nerezová miska, prům. 160 mm, 65 mm | 70 | 0 | 0 | 0 | 70
56-231-04-01 - Nerezová miska mat, prům. 40 mm, 19 mm | 30 | 0 | 0 | 0 | 30
56-231-06-01 - Nerezová miska mat, prům. 61 mm, 30 mm | 30 | 0 | 0 | 0 | 30
56-231-08-01 - Nerezová miska mat, prům. 80 mm, 40 mm | 60 | 0 | 0 | 0 | 60
56-231-11-01 - Nerezová miska mat, prům. 116 mm, 50 mm | 60 | 0 | 0 | 0 | 60
56-231-12-01 - Nerezová miska mat, prům. 128 mm, 55 mm | 60 | 0 | 0 | 0 | 60
56-231-14-01 - Nerezová miska mat, prům. 147 mm, 65 mm | 80 | 0 | 0 | 0 | 80
56-231-18-01 - Nerezová miska mat, prům. 187 mm, 85 mm | 10 | 0 | 0 | 0 | 10
56-235-18-01 - Nerezová miska mat, prům. 187 mm, 45 mm | 50 | 0 | 0 | 0 | 50
56-254-01-01 - Nerezová nádobka s držadlem, 0,1 l | 30 | 0 | 0 | 0 | 30
56-256-02-01 - Odměrka odstupňovaná, 0,25 l | 110 | 0 | 0 | 0 | 110
56-324-21-01 - Univerzální nerezová miska, 210x160x10 mm | 30 | 0 | 0 | 0 | 30
56-324-30-01 - Univerzální nerezová miska, 310x150x10 mm | 10 | 0 | 0 | 0 | 10
56-673-17-01 - Emitní miska, 170x100x35 mm | 50 | 0 | 0 | 0 | 50
56-673-25-01 - Emitní miska, 250x140x40 mm | 10 | 0 | 0 | 0 | 10
80-210-13-04 - smartPen, 2 tlačítka, ø4mm, 4m, I | 200 | 0 | 0 | 0 | 200
80-210-18-04 - smartPen, 2 Tasten, ø4mm, 4m, E | 100 | 0 | 0 | 0 | 100
80-287-89-04 - Propojovací kabel Valleylab přístroje, koagulace, 3 m | 1 | 0 | 0 | 0 | 1
80-287-90-04 - Bipolární připojovací kabel pro přístroje Valleylab/Martin Guillotom, 5 m | 70 | 6 | 0 | 0 | 76
80-291-40-04 - Bipolární kabel, zahnutý, koax., 4 m | 15 | 0 | 0 | 0 | 15
80-293-40-04 - Bipolární kabel, zahnutý, 2-pin, 4 m | 18 | 0 | 0 | 0 | 18
80-510-04-04 - Skalpelová elektroda přímá | 300 | 0 | 0 | 0 | 300
80-515-12-04 - Nožová elektroda, délka 12 cm | 100 | 0 | 0 | 0 | 100
80-520-04-04 - Jehlová elektroda | 50 | 0 | 0 | 0 | 50
80-542-04-04 - Elektroda s drátovou smyčkou, prům. 10 mm | 50 | 0 | 0 | 0 | 50
80-562-04-04 - Kulová elektroda, prům. 4 mm | 50 | 0 | 0 | 0 | 50
80-570-18-04 - Bipolární nůžky pro otevřenou chirurgii, 18 cm | 1 | 0 | 0 | 0 | 1
80-570-28-04 - Bipolární nůžky pro otevřenou chirurgii, 28 cm | 3 | 0 | 0 | 0 | 3
80-571-18-04 - Bipolární nůžky marCut slim line, tenký model, 18 cm | 1 | 0 | 0 | 0 | 1
80-571-28-04 - Bipolární nůžky marCut slim line, tenký model, 28 cm | 3 | 0 | 0 | 0 | 3
80-572-14-04 - Bipolární nůžky marCut, super slim, délka 14 cm | 1 | 0 | 0 | 0 | 1
80-572-17-04 - Bipolární nůžky marCut, super slim, délka 17 cm | 1 | 0 | 0 | 0 | 1
80-900-21-03 - Anatomická pinzeta bez zdířky, 21 cm | 31 | 0 | 0 | 0 | 31
80-983-12-04 - Bipolární pinzeta NONSTICK RED zahnutá, ostrá, 0,3 mm, 12 cm | 2 | 0 | 0 | 0 | 2
80-984-12-04 - Bipolární pinzeta NONSTICK RED přímá, tupá, 0,6 mm, 12 cm | 4 | 0 | 0 | 0 | 4
80-984-17-04 - Bipolární pinzeta NONSTICK RED přímá, tupá, 0,6 mm, 17 cm | 1 | 0 | 0 | 0 | 1
80-986-17-04 - Bipolární pinzeta NONSTICK RED přímá, tupá, 1,0 mm, 17 cm | 16 | 3 | 0 | 0 | 19
80-987-12-04 - Bipolární pinzeta NONSTICK RED zahnutá, tupá, 1,0 mm, 12 cm | 1 | 0 | 0 | 0 | 1
80-987-20-04 - Bipolární pinzeta NONSTICK RED zahnutá, tupá, 1,0 mm, 20 cm | 3 | 0 | 0 | 0 | 3
80-988-17-04 - Bipolární pinzeta NONSTICK RED přímá, tupá, 2,0 mm, 17 cm | 8 | 0 | 0 | 0 | 8
80-988-20-04 - Bipolární pinzeta NONSTICK RED přímá, tupá, 2,0 mm, 20 cm | 9 | 0 | 0 | 0 | 9
80-988-23-04 - Bipolární pinzeta NONSTICK RED přímá, tupá, 2,0 mm, 23 cm | 21 | 0 | 0 | 0 | 21
80-988-30-04 - Bipolární pinzeta NONSTICK RED, přímá, tupá, 2,0 mm, 30 cm | 4 | 0 | 0 | 0 | 4
80-989-23-04 - Bipolární pinzeta NONSTICK RED zahnutá, tupá, 2,0 mm, 23 cm | 5 | 0 | 0 | 0 | 5
80-989-25-04 - Bipolární pinzeta NONSTICK RED zahnutá, tupá, 2,0 mm, 25 cm | 3 | 0 | 0 | 0 | 3
80-989-28-04 - Bipolární pinzeta NONSTICK RED zahnutá, tupá, 2,0 mm, 28 cm | 3 | 0 | 0 | 0 | 3
80-990-17-04 - Bipolární pinzeta NONSTICK RED bajonetová, přímá, 0,3 mm, 17 cm | 15 | 0 | 0 | 0 | 15
80-990-20-04 - Bipolární pinzeta NONSTICK RED bajonetová, přímá, 0,3 mm, 20 cm | 9 | 0 | 0 | 0 | 9
80-990-23-04 - Bipolární pinzeta NONSTICK RED bajonetová, přímá, 0,3 mm, 23 cm | 7 | 0 | 0 | 0 | 7
80-990-25-04 - Bipolární pinzeta NONSTICK RED bajonetová, přímá, 0,3 mm, 25 cm | 4 | 0 | 0 | 0 | 4
80-991-17-04 - Bipolární pinzeta NONSTICK RED bajonetová, přímá, 0,6 mm, 17 cm | 6 | 0 | 0 | 0 | 6
80-991-20-04 - Bipolární pinzeta NONSTICK RED bajonetová, přímá, 0,6 mm, 20 cm | 11 | 0 | 0 | 0 | 11
80-992-17-04 - Bipolární pinzeta NONSTICK RED bajonetová, přímá, 1,0 mm, 17 cm | 5 | 3 | 0 | 0 | 8
80-992-20-04 - Bipolární pinzeta NONSTICK RED bajonetová, 1,0 mm, 20 cm | 4 | 0 | 0 | 0 | 4
80-992-25-04 - Bipolární pinzeta NONSTICK RED bajonetová, 1,0 mm, 25 cm | 1 | 0 | 0 | 0 | 1
80-993-20-04 - Bipolární pinzeta NONSTICK RED bajonetová, 2,0 mm, 20 cm | 5 | 0 | 0 | 0 | 5
80-993-23-04 - Bipolární pinzeta NONSTICK RED bajonetová, 2,0 mm, 23 cm | 12 | 0 | 0 | 0 | 12
80-993-25-04 - Bipolární pinzeta NONSTICK RED bajonetová, 2,0 mm, 25 cm | 3 | 0 | 0 | 0 | 3
80-996-23-04 - Bipolární pinzeta NONSTICK RED bajonetová, nahoru zahnutá, 0,6 mm, 23 cm | 2 | 0 | 0 | 0 | 2
Celkový součet | 16553 | 5311 | 4675 | 2942 | 29481
Pozn. Zadavatel si vyhrazuje právo upravit počet položek dodávaných v rámci etapy 2, etapy 3 a etapy 4 o ± 10 % z celkového množství položek, které připadají na danou etapu.