## Pokyny pro vyplnění
Pokyny pro vyplnění
Ve všech listech tohoto souboru můžete měnit pouze buňky s modrým pozadím. Jedná se o tyto údaje : - údaje o firmě - jednotkové ceny položek zadané na maximálně dvě desetinná místa

## Stavba
#RTSROZP# | Soupis stavebních prací, dodávek a služeb
| Stavba: |  | 019 | Nemocnice Tábor a.s. - Stavební úpravy jednotek intenzivní a resuscitační péče 1.NP
| Zadavatel |  | Nemocnice Tábor, a.s. |  |  |  | IČO: | 26095203
|  |  | Kpt. Jaroše 2000/10 |  |  |  | DIČ: | Skupinove_DPH
|  |  | 39003 | Tábor
| Projektant: |  | PŠV stavby s.r.o. |  |  |  | IČO: | 07608659
|  |  | 24 |  |  |  | DIČ: | CZ07608659
|  |  | 39121 | Turovec
| Zhotovitel: | [5 empty] | IČO:
DIČ:
Vypracoval:
| Rozpis ceny | [6 empty] | Celkem
HSV | HSV | [6 empty] | 0
PSV | PSV | [6 empty] | 0
MON | MON | [6 empty] | 0
VN | Vedlejší náklady | [6 empty] | 0
ON | Ostatní náklady | [6 empty] | 0
| Celkem | [6 empty] | 0
Rekapitulace daní
0 | Základ pro sníženou DPH |  |  | 15 | % | 0 |  |  | CZK
0 | Snížená DPH |  |  | 15 | % | 0 |  |  | CZK
0 | Základ pro základní DPH |  |  | 21 | % | 0 |  |  | CZK
0 | Základní DPH |  |  | 21 | % | 0 |  |  | CZK
0 | Zaokrouhlení |  |  |  |  | 0 |  |  | CZK
| Cena celkem bez DPH |  |  |  |  | 0 |  |  | CZK
0 | Cena celkem s DPH |  |  |  |  | 0 |  |  | CZK
|  | v |  |  | dne
|  |  | Za zhotovitele |  |  |  | Za objednatele
Rekapitulace dílčích částí
#CASTI>> | Číslo | Název |  |  | Základ pro sníženou DPH | Základ pro základní DPH | DPH celkem | Cena celkem | %
1 | Stavba |  |  |  | 0 | 0 | 0 | 0
2 |  | Ostatní a vedlejší náklady |  |  | 0 | 0 | 0 | 0
3 | 002 | Vedlejší a ostatní náklady |  |  | 0 | 0 | 0 | 0
2 |  | Stavební objekt |  |  |  |  | 0
2 | 001 | Nemocnice Tábor a.s. - Stavební úpravy jednotek intenzivní a resuscitační péče 1.NP |  |  | 0 | 0 | 0 | 0
3 | 001 | Nemocnice Tábor a.s. - Stavební úpravy jednotek intenzivní a resuscitační péče 1.NP |  |  | 0 | 0 | 0 | 0
| Celkem za stavbu |  |  |  | 0 | 0 | 0 | 0 | 0
#POPS | Popis stavby: 019 - Nemocnice Tábor a.s. - Stavební úpravy jednotek intenzivní a resuscitační péče 1.NP
| Rozpočet je zpracovaný v souladu se zákonem 89/2012 Sb. § 2622 odst. 1 s výhradou | [8 empty] | Rozpočet je zpracovaný v souladu se zákonem 89/2012 Sb. § 2622 odst. 1 s výhradou
| Cenová hladina 2022/I RTS | [8 empty] | Cenová hladina 2022/I RTS
| Projektová dokumentace - DPS | [8 empty] | Projektová dokumentace - DPS
| Přílohy č. VZT a příl.č. 2 M+R ocenit - cena se přenese do rozpočtu | [8 empty] | Přílohy č. VZT a příl.č. 2 M+R ocenit - cena se přenese do rozpočtu
| 1. PODMÍNKY PRO ZPRACOVÁNÍ NABÍDKOVÉ CENY | [8 empty] | 1. PODMÍNKY PRO ZPRACOVÁNÍ NABÍDKOVÉ CENY
| Preambule | [8 empty] | Preambule
| Tento soupis stavebních prací, dodávek a služeb je sestaven jako podklad pro zpracování nabídek dodavatelů na veřejnou zakázku na stavební práce a obsahuje podmínky a požadavky zadavatele, za kterých má být zpracována nabídková cena dodavatelů. Účelem tohoto soupisu je zabezpečit obsahovou shodu všech nabídkových cen a usnadnit následné posouzení předložených cenových nabídek. | [8 empty] | Tento soupis stavebních prací, dodávek a služeb je sestaven jako podklad pro zpracování nabídek dodavatelů na veřejnou zakázku na stavební práce a obsahuje podmínky a požadavky zadavatele, za kterých má být zpracována nabídková cena dodavatelů. Účelem tohoto soupisu je zabezpečit obsahovou shodu všech nabídkových cen a usnadnit následné posouzení předložených cenových nabídek.
| Předpokládá se, že dodavatel před zpracováním cenové nabídky pečlivě prostuduje všechny pokyny a podmínky pro zpracování nabídkové ceny obsažené v zadávacích podmínkách a bude se jimi při zpracování nabídkové ceny řídit. Soupis stavebních prací, dodávek a služeb je sestaven v souladu s podmínkami vyhlášky Ministerstva pro místní rozvoj č.169/2016 Sb. | [8 empty] | Předpokládá se, že dodavatel před zpracováním cenové nabídky pečlivě prostuduje všechny pokyny a podmínky pro zpracování nabídkové ceny obsažené v zadávacích podmínkách a bude se jimi při zpracování nabídkové ceny řídit. Soupis stavebních prací, dodávek a služeb je sestaven v souladu s podmínkami vyhlášky Ministerstva pro místní rozvoj č.169/2016 Sb.
| Vymezení některých pojmů | [8 empty] | Vymezení některých pojmů
| Pro účely zpracování nabídkové ceny se jsou použity některé pojmy, pod kterými se rozumí: | [8 empty] | Pro účely zpracování nabídkové ceny se jsou použity některé pojmy, pod kterými se rozumí:
| Soupisem stavebních prací dodávek a služeb dokument, ve kterém jsou definovány zadavatelem požadované stavební práce, dodávky a služby v podrobnostech nezbytných pro zpracování cenové nabídky dodavatele. Soupis obsahuje i vymezení požadovaného množství stavebních prací, dodávek a služeb. | [8 empty] | Soupisem stavebních prací dodávek a služeb dokument, ve kterém jsou definovány zadavatelem požadované stavební práce, dodávky a služby v podrobnostech nezbytných pro zpracování cenové nabídky dodavatele. Soupis obsahuje i vymezení požadovaného množství stavebních prací, dodávek a služeb.
| Cenovou soustavou uspořádaný soubor informací o stavebních a montážních pracích, materiálech a výrobcích obsahující zatřídění položek, podrobný popis a měrnou jednotku, způsob měření a další technické a cenové podmínky pro možnost stanovení jednotkové ceny. | [8 empty] | Cenovou soustavou uspořádaný soubor informací o stavebních a montážních pracích, materiálech a výrobcích obsahující zatřídění položek, podrobný popis a měrnou jednotku, způsob měření a další technické a cenové podmínky pro možnost stanovení jednotkové ceny.
| Ostatními náklady náklady dodavatele spojené se splněním povinností dodavatele vyplývajících z obchodních či jiných podmínek zadávací dokumentace. Patří do nich zejména náklady na vyhotovení dokumentace skutečného provedení stavby, náklady na geodetické zaměření dokončeného díla, náklady spojené s podmínkami pro publicitu projektu, náklady na dílenskou či výrobní dokumentaci apod. | [8 empty] | Ostatními náklady náklady dodavatele spojené se splněním povinností dodavatele vyplývajících z obchodních či jiných podmínek zadávací dokumentace. Patří do nich zejména náklady na vyhotovení dokumentace skutečného provedení stavby, náklady na geodetické zaměření dokončeného díla, náklady spojené s podmínkami pro publicitu projektu, náklady na dílenskou či výrobní dokumentaci apod.
| Položkovým rozpočtem dokument odpovídající svým obsahem a strukturou soupisu stavebních prací, dodávek a služeb, předaného zadavatelem dodavateli ke zpracování nabídky, v němž dodavatel doplní k jednotlivým položkám stavebních prací, dodávek nebo služeb svoje nabídkové jednotkové ceny a stanoví i celkovou nabídkovou cenu příslušné položky a dále stanoví nabídkové ceny dle struktury soupisu až po celkovou nabídkovou cenu za veškeré stavební práce, dodávky nebo služby, které jsou obsahem soupisu stavebních prací, dodávek a služeb. | [8 empty] | Položkovým rozpočtem dokument odpovídající svým obsahem a strukturou soupisu stavebních prací, dodávek a služeb, předaného zadavatelem dodavateli ke zpracování nabídky, v němž dodavatel doplní k jednotlivým položkám stavebních prací, dodávek nebo služeb svoje nabídkové jednotkové ceny a stanoví i celkovou nabídkovou cenu příslušné položky a dále stanoví nabídkové ceny dle struktury soupisu až po celkovou nabídkovou cenu za veškeré stavební práce, dodávky nebo služby, které jsou obsahem soupisu stavebních prací, dodávek a služeb.
| Vedlejšími náklady náklady na činností zhotovitele, které nejsou zahrnuty v položkách soupisu stavebních prací, dodávek nebo služeb, ale se zhotovením stav-by souvisí a jsou pro realizaci stavby nezbytné. Někdy se definují jako vedlejší rozpočtové náklady a zahrnují zejména náklady na vybudování, provoz a odstranění zařízení staveniště. | [8 empty] | Vedlejšími náklady náklady na činností zhotovitele, které nejsou zahrnuty v položkách soupisu stavebních prací, dodávek nebo služeb, ale se zhotovením stav-by souvisí a jsou pro realizaci stavby nezbytné. Někdy se definují jako vedlejší rozpočtové náklady a zahrnují zejména náklady na vybudování, provoz a odstranění zařízení staveniště.
| Cenová soustava | [8 empty] | Cenová soustava
| Použitá cenová soustava | [8 empty] | Použitá cenová soustava
| Soupisy stavebních prací, dodávek a služeb jsou zpracovány s použitím cenové soustavy zpracované společností RTS, a.s.. Položky z cenové soustavy mají uveden odkaz na cenovou soustavu včetně označení příslušného ceníku. | [8 empty] | Soupisy stavebních prací, dodávek a služeb jsou zpracovány s použitím cenové soustavy zpracované společností RTS, a.s.. Položky z cenové soustavy mají uveden odkaz na cenovou soustavu včetně označení příslušného ceníku.
| Technické podmínky | [8 empty] | Technické podmínky
| Obsah jednotlivých položek, způsob měření a ostatní další podmínky definující obsah a použití jednotlivých položek jsou obsaženy v cenových a technických podmínkách příslušných ceníků (viz zařazení u položky), které jsou volně dostupné na elektronické adrese www.cenovasoustava.cz | [8 empty] | Obsah jednotlivých položek, způsob měření a ostatní další podmínky definující obsah a použití jednotlivých položek jsou obsaženy v cenových a technických podmínkách příslušných ceníků (viz zařazení u položky), které jsou volně dostupné na elektronické adrese www.cenovasoustava.cz
| Individuální položky | [8 empty] | Individuální položky
| Položky soupisu prací, které cenová soustava neobsahuje, jsou označeny popisem „vlastní“. Pro tyto položky jsou cenové a technické podmínky definovány jejich popisem, případně odkazem na konkrétní část příslušné dokumentace. | [8 empty] | Položky soupisu prací, které cenová soustava neobsahuje, jsou označeny popisem „vlastní“. Pro tyto položky jsou cenové a technické podmínky definovány jejich popisem, případně odkazem na konkrétní část příslušné dokumentace.
| Závaznost a změna soupisu | [8 empty] | Závaznost a změna soupisu
| Závaznost soupisu | [8 empty] | Závaznost soupisu
| Poskytnuté soupisy jsou pro zpracování nabídkové ceny závazné. Je vyloučeno jakékoliv vyřazení položek ze soupisu, doplnění položek do soupisu, slučování položek a jakýkoliv zásah do popisu položky, množství měrných jednotek nebo jakkoliv měnit či upravovat jakýkoliv jiný údaj v soupisu. | [8 empty] | Poskytnuté soupisy jsou pro zpracování nabídkové ceny závazné. Je vyloučeno jakékoliv vyřazení položek ze soupisu, doplnění položek do soupisu, slučování položek a jakýkoliv zásah do popisu položky, množství měrných jednotek nebo jakkoliv měnit či upravovat jakýkoliv jiný údaj v soupisu.
| Zvláštní podmínky pro stanovení nabídkové ceny | [8 empty] | Zvláštní podmínky pro stanovení nabídkové ceny
| Přeprava vybouraných hmot, suti a vytěžené zeminy | [8 empty] | Přeprava vybouraných hmot, suti a vytěžené zeminy
| Pokud soupis obsahuje i některé technologické položky vztahující se k uložení vytěžené zeminy nebo vybouraných hmot, vodorovné přesuny zeminy nebo vybouraných hmot pak v takových případech zpracovatel soupisu předpokládá určitou přepravní vzdálenost. Pokud z technologického postupu dodavatele vyplývá jiná přepravní vzdálenost, je povinností dodavatele stanovit takovou jednotkovou cenu, aby celková cena položky odpovídala jeho konkrétním technologickým podmínkám a konkrétní přepravní vzdálenosti, při soupisem vymezeném množství měrných jednotek. | [8 empty] | Pokud soupis obsahuje i některé technologické položky vztahující se k uložení vytěžené zeminy nebo vybouraných hmot, vodorovné přesuny zeminy nebo vybouraných hmot pak v takových případech zpracovatel soupisu předpokládá určitou přepravní vzdálenost. Pokud z technologického postupu dodavatele vyplývá jiná přepravní vzdálenost, je povinností dodavatele stanovit takovou jednotkovou cenu, aby celková cena položky odpovídala jeho konkrétním technologickým podmínkám a konkrétní přepravní vzdálenosti, při soupisem vymezeném množství měrných jednotek.
| Vnitrostaveništní přesun stavebního materiálu | [8 empty] | Vnitrostaveništní přesun stavebního materiálu
| Pokud soupis obsahuje i položky vztahující se ke vnitrostaveništnímu přesunu materiálů (položky označené jako přesun hmot), pak v takových případech je povinností dodavatele stanovit takovou jednotkovou cenu, aby celková cena položky odpovídala jeho konkrétním technologickým podmínkám a konkrétní přepravní vzdálenosti, při soupisem vymezeném množství měrných jednotek. | [8 empty] | Pokud soupis obsahuje i položky vztahující se ke vnitrostaveništnímu přesunu materiálů (položky označené jako přesun hmot), pak v takových případech je povinností dodavatele stanovit takovou jednotkovou cenu, aby celková cena položky odpovídala jeho konkrétním technologickým podmínkám a konkrétní přepravní vzdálenosti, při soupisem vymezeném množství měrných jednotek.
| Vnitrostaveništní přesun hmot prací PSV (pomocná stavební výroba) může být v soupisu stanoven procenticky z hodnoty ceny za provedení příslušných řemeslných prací, dodávek a služeb. V takovém případě není v soupisu uvedeno množství měrných jednotek. Dodavatel ocení celkovou cenu u takové položky přesunu hmot vždy konkrétní částkou v Kč, bez ohledu na to, jakým způsobem k jejímu výpočtu dospěl. | [8 empty] | Vnitrostaveništní přesun hmot prací PSV (pomocná stavební výroba) může být v soupisu stanoven procenticky z hodnoty ceny za provedení příslušných řemeslných prací, dodávek a služeb. V takovém případě není v soupisu uvedeno množství měrných jednotek. Dodavatel ocení celkovou cenu u takové položky přesunu hmot vždy konkrétní částkou v Kč, bez ohledu na to, jakým způsobem k jejímu výpočtu dospěl.
| Příplatky za ztížené podmínky prací | [8 empty] | Příplatky za ztížené podmínky prací
| Pokud soupis položku příplatku za ztížené podmínky obsahuje, je dodavatel povinen ji ocenit bez ohledu na to, že tento příplatek dodavatel standardně neuplatňuje. | [8 empty] | Pokud soupis položku příplatku za ztížené podmínky obsahuje, je dodavatel povinen ji ocenit bez ohledu na to, že tento příplatek dodavatel standardně neuplatňuje.
| Vedlejší a ostatní náklady | [8 empty] | Vedlejší a ostatní náklady
| Tyto náklady jsou popsány v samostatném soupisu stavebních prací, dodávek a služeb s tím, že dodavatel je povinen v rámci těchto nákladů ocenit všechny definované náklady souhrnně pro celou stavbu. | [8 empty] | Tyto náklady jsou popsány v samostatném soupisu stavebních prací, dodávek a služeb s tím, že dodavatel je povinen v rámci těchto nákladů ocenit všechny definované náklady souhrnně pro celou stavbu.
| 2. SPECIFICKÉ PODMÍNKY PRO ZPRACOVÁNÍ NABÍDKOVÉ CENY | [8 empty] | 2. SPECIFICKÉ PODMÍNKY PRO ZPRACOVÁNÍ NABÍDKOVÉ CENY
| Zde doplní zpracovatel soupisu případná specifika týkající se konkrétní zakázky. | [8 empty] | Zde doplní zpracovatel soupisu případná specifika týkající se konkrétní zakázky.
| 3. ELEKTRONICKÁ PODOBA SOUPISU | [8 empty] | 3. ELEKTRONICKÁ PODOBA SOUPISU
| Elektronická podoba soupisu | [8 empty] | Elektronická podoba soupisu
| V souladu se zákonem jsou předložené soupisy zpracovány i v elektronické podobě. Elektronickou podobou soupisu stavebních prací, dodávek a služeb je formát MS EXCEL. | [8 empty] | V souladu se zákonem jsou předložené soupisy zpracovány i v elektronické podobě. Elektronickou podobou soupisu stavebních prací, dodávek a služeb je formát MS EXCEL.
| Popis formátu soupisu odpovídá svou strukturou vzorovému soupisu volně dostupnému na internetové adrese: | [8 empty] | Popis formátu soupisu odpovídá svou strukturou vzorovému soupisu volně dostupnému na internetové adrese:
| www.stavebnionline.cz/soupis | [8 empty] | www.stavebnionline.cz/soupis
| Zpracování elektronické podoby soupisu | [8 empty] | Zpracování elektronické podoby soupisu
| Předaný formát MS EXCEL je nepřístupným (uzamčeným) souborem, do kterého dodavatel doplňuje pouze jednotkové ceny ke všem položkám. Ostatní cenové údaje, jako celková cena položky, mezisoučty za stavební či funkční díly nebo součty celkové ceny stavebního objektu, jakož i cena stavby jsou výsledkem vložených matematických vzorců v příslušných pozicích souboru. | [8 empty] | Předaný formát MS EXCEL je nepřístupným (uzamčeným) souborem, do kterého dodavatel doplňuje pouze jednotkové ceny ke všem položkám. Ostatní cenové údaje, jako celková cena položky, mezisoučty za stavební či funkční díly nebo součty celkové ceny stavebního objektu, jakož i cena stavby jsou výsledkem vložených matematických vzorců v příslušných pozicích souboru.
| Jiný formát soupisu | [8 empty] | Jiný formát soupisu
| Pokud by kterýkoliv dodavatel měl problémy s předaným formátem, lze na požádání poskytnout soupis stavebních prací také ve formátu *.xml, což je standardní formát používaný pro přenosy dat. Dokumentace tohoto formátu je volně přístupná na webových stránkách MMR. | [8 empty] | Pokud by kterýkoliv dodavatel měl problémy s předaným formátem, lze na požádání poskytnout soupis stavebních prací také ve formátu *.xml, což je standardní formát používaný pro přenosy dat. Dokumentace tohoto formátu je volně přístupná na webových stránkách MMR.
| Závěrečné ustanovení | [8 empty] | Závěrečné ustanovení
| Ostatní podmínky vztahující se ke zpracování nabídkové ceny jsou uvedeny v zadávací dokumentaci. | [8 empty] | Ostatní podmínky vztahující se ke zpracování nabídkové ceny jsou uvedeny v zadávací dokumentaci.
#POPO | Popis objektu: 001 - Nemocnice Tábor a.s. - Stavební úpravy jednotek intenzivní a resuscitační péče 1.NP
#POPR | Popis rozpočtu: 001 - Nemocnice Tábor a.s. - Stavební úpravy jednotek intenzivní a resuscitační péče 1.NP
#POPO | Popis objektu: 002 - Vedlejší a ostatní náklady
#POPR | Popis rozpočtu: 002 - Vedlejší a ostatní náklady
Rekapitulace dílů
| Číslo | Název |  |  | Typ dílu |  |  | Celkem | %
| 3 | Svislé a kompletní konstrukce |  |  | HSV |  |  | 0
| 4 | Vodorovné konstrukce |  |  | HSV |  |  | 0
| 64 | Výplně otvorů |  |  | HSV |  |  | 0
| 94 | Lešení a stavební výtahy |  |  | HSV |  |  | 0
| 95 | Dokončovací konstrukce na pozemních stavbách |  |  | HSV |  |  | 0
| 96 | Bourání konstrukcí |  |  | HSV |  |  | 0
| 99 | Staveništní přesun hmot |  |  | HSV |  |  | 0
| 721 | Vnitřní kanalizace |  |  | PSV |  |  | 0
| 722 | Vnitřní vodovod |  |  | PSV |  |  | 0
| 725 | Zařizovací předměty |  |  | PSV |  |  | 0
| 726 | Předstěnové systémy |  |  | PSV |  |  | 0
| 728 | Vzduchotechnika |  |  | PSV |  |  | 0
| 733 | Rozvod potrubí |  |  | PSV |  |  | 0
| 735 | Otopná tělesa |  |  | PSV |  |  | 0
| 766 | Konstrukce truhlářské |  |  | PSV |  |  | 0
| 767 | Konstrukce zámečnické |  |  | PSV |  |  | 0
| 768 | Hliníkové konstrukce |  |  | PSV |  |  | 0
| 776 | Podlahy povlakové |  |  | PSV |  |  | 0
| 781 | Obklady keramické |  |  | PSV |  |  | 0
| 783 | Nátěry |  |  | PSV |  |  | 0
| 784 | Malby |  |  | PSV |  |  | 0
| M21 | Elektromontáže |  |  | MON |  |  | 0
| M21.1. | Měření a regulace |  |  | MON |  |  | 0
| M22 | Montáž sdělovací a zabezp. techniky |  |  | MON |  |  | 0
| M22.1. | EPS - Elektrická požární signalizace |  |  | MON |  |  | 0
| M22.2. | ER - Evakuační rozhlas |  |  | MON |  |  | 0
| M22.3. | EKV - Elektrické konstrola vstupu |  |  | MON |  |  | 0
| M22.4. | SK - Strukturovaná kabeláž |  |  | MON |  |  | 0
| M22.5. | PS - Dorozumovací zařízení |  |  | MON |  |  | 0
| D96 | Přesuny suti a vybouraných hmot |  |  | PSU |  |  | 0
| VN | Vedlejší náklady |  |  | VN |  |  | 0
| ON | Ostatní náklady |  |  | ON |  |  | 0
| Cena celkem | [6 empty] | 0 | 0
Note on D11: Název
Note on D12: Ulice
Note on D13: PSČ
Note on E13: Místo
Note on I11: IČO
Note on I12: DIČ

## VzorPolozky (hidden)
Položkový rozpočet
S:
O:
R:

## 002 002 Naklady
Soupis vedlejších a ostatních nákladů | [26 empty] | #TypZaznamu#
S: | 019 | Nemocnice Tábor a.s. - Stavební úpravy jednotek intenzivní a resuscitační péče 1.NP | [24 empty] | STA
O: | 002 | Vedlejší a ostatní náklady | [21 empty] | NAK |  |  | OBJ
R: | 002 | Vedlejší a ostatní náklady | [24 empty] | ROZ
P.č. | Číslo položky | Název položky | MJ | Množství | Cena / MJ | Celkem | Dodávka | Dodávka celk. | Montáž | Montáž celk. | DPH | Cena s DPH | Hmotnost / MJ | Hmotnost celk.(t) | Dem. hmotnost / MJ | Dem. hmotnost celk.(t) | Ceník | Cen. soustava / platnost | Cenová úroveň | Nhod / MJ | Nhod celk. | Dodavatel | Typ položky
Díl: | VN | Vedlejší náklady |  |  |  | 0 |  | 0 |  | 0 |  | 0 |  | 0 |  | 0 |  |  |  |  | 0 | [5 empty] | DIL
1 | 005121010R | Vybudování zařízení staveniště | Soubor | 1 |  | 0 |  | 0 |  | 0 | 21 | 0 | 0 | 0 | 0 | 0 |  | RTS 22/ I | Indiv | 0 | 0 |  | VRN |  |  |  | POL99_2
2 | 005121020R | Provoz zařízení staveniště | Soubor | 1 |  | 0 |  | 0 |  | 0 | 21 | 0 | 0 | 0 | 0 | 0 |  | RTS 22/ I | Indiv | 0 | 0 |  | VRN |  |  |  | POL99_2
3 | 005121030R | Odstranění zařízení staveniště | Soubor | 1 |  | 0 |  | 0 |  | 0 | 21 | 0 | 0 | 0 | 0 | 0 |  | RTS 22/ I | Indiv | 0 | 0 |  | VRN |  |  |  | POL99_2
4 | 005122010R | Provoz objednatele | Soubor | 1 |  | 0 |  | 0 |  | 0 | 21 | 0 | 0 | 0 | 0 | 0 |  | RTS 22/ I | Indiv | 0 | 0 |  | VRN |  |  |  | POL99_1
5 | 005123010R | Extrémní místo provádění | Soubor | 1 |  | 0 |  | 0 |  | 0 | 21 | 0 | 0 | 0 | 0 | 0 |  | RTS 22/ I | Indiv | 0 | 0 |  | VRN |  |  |  | POL99_1
6 | 005124010R | Koordinační činnost | Soubor | 1 |  | 0 |  | 0 |  | 0 | 21 | 0 | 0 | 0 | 0 | 0 |  | RTS 22/ I | Indiv | 0 | 0 |  | VRN |  |  |  | POL99_2
|  | elektro, SLP, VZT, ZTI atd. : 1 |  | 1 | [22 empty] | VV | 0
Díl: | ON | Ostatní náklady |  |  |  | 0 |  | 0 |  | 0 |  | 0 |  | 0 |  | 0 |  |  |  |  | 0 | [5 empty] | DIL
7 | 00511 2T | Dílenská a prováděcí dokumentace | Soubor | 1 |  | 0 |  | 0 |  | 0 | 21 | 0 | 0 | 0 | 0 | 0 |  | Vlastní | Indiv | 0 | 0 |  | VRN |  |  |  | POL99_2
|  | elektro, SLP, VZT, ZTI atd. : 1 |  | 1 | [22 empty] | VV | 0
8 | 005211080R | Bezpečnostní a hygienická opatření na staveništi | Soubor | 1 |  | 0 |  | 0 |  | 0 | 21 | 0 | 0 | 0 | 0 | 0 |  | RTS 22/ I | Indiv | 0 | 0 |  | VRN |  |  |  | POL99_2
9 | 005241010R | Dokumentace skutečného provedení | Soubor | 1 |  | 0 |  | 0 |  | 0 | 21 | 0 | 0 | 0 | 0 | 0 |  | RTS 22/ I | Indiv | 0 | 0 |  | VRN |  |  |  | POL99_2
|  | elektro, SLP, VZT, ZTI atd. : 1 |  | 1 | [22 empty] | VV | 0
[25 empty] | 15 | 21 | DPH
| Celkem |  |  |  |  | 0 | [18 empty] | 0 | 0 | SUM
END
Note on S6: Jedná se o informaci, zda se jedná o položku, která je do rozpočtu zadána z cenové soustavy RTS, nebo vlastní.
Note on T6: Jedná se o název CÚ, která je zadána u položky rozpočtu

## 001 001 Pol
Položkový soupis prací a dodávek | [26 empty] | #TypZaznamu#
S: | 019 | Nemocnice Tábor a.s. - Stavební úpravy jednotek intenzivní a resuscitační péče 1.NP | [24 empty] | STA
O: | 001 | Nemocnice Tábor a.s. - Stavební úpravy jednotek intenzivní a resuscitační péče 1.NP | [21 empty] | STA |  |  | OBJ
R: | 001 | Nemocnice Tábor a.s. - Stavební úpravy jednotek intenzivní a resuscitační péče 1.NP | [24 empty] | ROZ
P.č. | Číslo položky | Název položky | MJ | Množství | Cena / MJ | Celkem | Dodávka | Dodávka celk. | Montáž | Montáž celk. | DPH | Cena s DPH | Hmotnost / MJ | Hmotnost celk.(t) | Dem. hmotnost / MJ | Dem. hmotnost celk.(t) | Ceník | Cen. soustava / platnost | Cenová úroveň | Nhod / MJ | Nhod celk. | Dodavatel | Typ položky
Díl: | 3 | Svislé a kompletní konstrukce |  |  |  | 0 |  | 0 |  | 0 |  | 0 |  | 0.73 |  | 0 |  |  |  |  | 34.46 | [5 empty] | DIL
1 | 317168131R00 | Překlady keramické montáž a dodávka nosné, délky 1250 mm, šířky 70 mm, výšky 238 mm | kus | 4 |  | 0 |  | 0 |  | 0 | 21 | 0 | 0.04529 | 0.18 | 0 | 0 | 801-1 | RTS 22/ I | RTS 22/ I | 0.2525 | 1.01 |  | Práce |  |  |  | POL1_
|  | výkres č. D.1.1.B-02 : 4 |  | 4 | [22 empty] | VV | 0
2 | 317168136R00 | Překlady keramické montáž a dodávka nosné, délky 2500 mm, šířky 70 mm, výšky 238 mm | kus | 2 |  | 0 |  | 0 |  | 0 | 21 | 0 | 0.08999 | 0.18 | 0 | 0 | 801-1 | RTS 22/ I | RTS 22/ I | 0.38 | 0.76 |  | Práce |  |  |  | POL1_
|  | výkres č. D.1.1.B-02 a 03 - míst.č. 1.34 : 2 |  | 2 | [22 empty] | VV | 0
3 | 319201311R00 | Vyrovnání nerovného povrchu jakoukoliv maltou do 30 mm | m2 | 1.03 |  | 0 |  | 0 |  | 0 | 21 | 0 | 0.03767 | 0.04 | 0 | 0 | 801-4 | RTS 22/ I | RTS 22/ I | 0.41 | 0.42 |  | Práce |  |  |  | POL1_
|  | vnitřního i vnějšího zdiva, bez odsekání vadných cihel, bez pomocného lešení, | [24 empty] | SPI
|  | výkres č. D.1.1.B-03 míst.č. 159 - stávající parapet : 0,2*5,15 |  | 1.03 | [22 empty] | VV | 0
4 | 342012123R00 | Příčky z desek sádrokartonových jednoduché opláštění, jednoduchá konstrukce CW 50 tloušťka příčky 75 mm, desky impregnované, tloušťky 12,5 mm, tloušťka izolace 50 mm, požární odolnost EI 30 | m2 | 7.55 |  | 0 |  | 0 |  | 0 | 21 | 0 | 0.02561 | 0.19 | 0 | 0 | 801-1 | RTS 22/ I | RTS 22/ I | 0.99 | 7.47 |  | Práce |  |  |  | POL1_
|  | zřízení nosné konstrukce příčky, vložení tepelné izolace tl. do 5 cm, montáž desek, tmelení spár Q2 a úprava rohů. Včetně dodávek materiálu. | [24 empty] | SPI |  | zřízení nosné konstrukce příčky, vložení tepelné izolace tl. do 5 cm, montáž desek, tmelení spár Q2 a úprava rohů. Včetně dodávek materiálu.
|  | výkres č. D.1.1.B-03 míst.č. 1.46 B : 3,5*(1+1,5)-0,6*2 |  | 7.55 | [22 empty] | VV | 0
5 | 342264514RT2 | Revizní protipožární dvířka do SDK podhledů rozměr 400x400 mm, požární odolnost EI 30 | kus | 16 |  | 0 |  | 0 |  | 0 | 21 | 0 | 0.00732 | 0.12 | 0 | 0 | 801-1 | RTS 22/ I | RTS 22/ I | 1.49 | 23.84 |  | Práce |  |  |  | POL1_
|  | výkres č. D.1.1.B-04 : 16 |  | 16 | [22 empty] | VV | 0
6 | 347015133R00 | Předstěny opláštěné sádrokartonovými deskami předsazené stěny volně stojící s minerální izolací tl. 40 mm 1x ocelová konstrukce CW 100, tloušťka stěny 115 mm, tloušťka desky 12,5, impregnovaná, tl. izolace 40 mm, | m2 | 1.2 |  | 0 |  | 0 |  | 0 | 21 | 0 | 0.01399 | 0.02 | 0 | 0 | 801-1 | RTS 22/ I | RTS 22/ I | 0.8 | 0.96 |  | Práce |  |  |  | POL1_
|  | výkres č. D.1.1.B-03 místnost č. 1.46B : 1,2*1 |  | 1.2 | [22 empty] | VV | 0
Díl: | 4 | Vodorovné konstrukce |  |  |  | 0 |  | 0 |  | 0 |  | 0 |  | 0.08 |  | 0 |  |  |  |  | 6.65 | [5 empty] | DIL
7 | 416023133R00 | Podhledy na kovové konstrukci opláštěné deskami sádrokartonovými nosná konstrukce z profilů C 18/45/18 a U 20/20/30, přímé uchycení 1x deska, tloušťky 12,5 mm, impregnovaná, bez izolace | m2 | 7 |  | 0 |  | 0 |  | 0 | 21 | 0 | 0.01174 | 0.08 | 0 | 0 | 801-1 | RTS 22/ I | RTS 22/ I | 0.95 | 6.65 |  | Práce |  |  |  | POL1_
|  | výkres č. D.1.1.B-04 míst.č. 1.46.A a 1.46 B : 1,5+5,5 |  | 7 | [22 empty] | VV | 0
Díl: | 64 | Výplně otvorů |  |  |  | 0 |  | 0 |  | 0 |  | 0 |  | 0.02 |  | 0 |  |  |  |  | 0.75 | [5 empty] | DIL
8 | 642942211R00 | Osazení zárubní dveřních ocelových do sádrokartonové příčky tloušťky 75 mm šířky 700 mm, bez dodávky zárubně | kus | 1 |  | 0 |  | 0 |  | 0 | 21 | 0 | 0 | 0 | 0 | 0 | 801-1 | RTS 22/ I | RTS 22/ I | 0.75 | 0.75 |  | Práce |  |  |  | POL1_
|  | výkres č. D.1.1.03 : 1 |  | 1 | [22 empty] | VV | 0
9 | 553310010R | zárubeň kovová jednostranná; pro sádrokarton, pro přesné zdění; ústí 75 mm; š průchodu 600 mm; h průchodu 1 970 mm; L, P | kus | 1 |  | 0 |  | 0 |  | 0 | 21 | 0 | 0.017 | 0.02 | 0 | 0 | SPCM | RTS 22/ I | RTS 22/ I | 0 | 0 |  | Specifikace |  |  |  | POL3_
Díl: | 94 | Lešení a stavební výtahy |  |  |  | 0 |  | 0 |  | 0 |  | 0 |  | 0.63 |  | 0 |  |  |  |  | 90.1 | [5 empty] | DIL
10 | 941955002R00 | Lešení lehké pracovní pomocné pomocné, o výšce lešeňové podlahy přes 1,2 do 1,9 m | m2 | 340.58 |  | 0 |  | 0 |  | 0 | 21 | 0 | 0.00158 | 0.54 | 0 | 0 | 800-3 | RTS 22/ I | RTS 22/ I | 0.214 | 72.88 |  | Práce |  |  |  | POL1_
|  | výkres č. D.1.1.B-03+04 : 16,46+16,46+21,40+10,04+6,49+16,46+16,46+24,61+24,40+35,5+42,2+22,8+53,3+1,1+25,9 |  | 333.58 | [22 empty] | VV | 0
|  | 5,5+1,5 |  | 7 | [22 empty] | VV | 0
11 | 944946111RT1 | Ochrana před propadem suti na lešových podlahách z geotextilie, jen montáž, | m2 | 430.53 |  | 0 |  | 0 |  | 0 | 21 | 0 | 0 | 0 | 0 | 0 | 800-3 | RTS 22/ I | RTS 22/ I | 0.04 | 17.22 |  | Práce |  |  |  | POL1_
|  | výkres č. D.1.1.B-03+04 : 16,46+16,46+21,40+10,04+6,49+16,46+16,46+24,61+24,40+35,5+42,2+22,8+53,3+1,1+25,9 |  | 333.58 | [22 empty] | VV | 0
|  | 9,05+5,5+1,5+23,45+57,45 |  | 96.95 | [22 empty] | VV | 0
12 | 67352002R | geotextilie PET; funkce drenážní, separační, ochranná, filtrační; plošná hmotnost 200 g/m2 | m2 | 452.0565 |  | 0 |  | 0 |  | 0 | 21 | 0 | 0.0002 | 0.09 | 0 | 0 | SPCM | RTS 22/ I | RTS 22/ I | 0 | 0 |  | Specifikace |  |  |  | POL3_
|  | výkres č. D.1.1.B-03+04 : (16,46+16,46+21,40+10,04+6,49+16,46+16,46+24,61+24,40+35,5+42,2+22,8+53,3+1,1+25,9)*1,05 |  | 350.259 | [22 empty] | VV | 0
|  | (9,05+5,5+1,5+23,45+57,45)*1,05 |  | 101.7975 | [22 empty] | VV | 0
Díl: | 95 | Dokončovací konstrukce na pozemních stavbách |  |  |  | 0 |  | 0 |  | 0 |  | 0 |  | 0.07 |  | 0 |  |  |  |  | 169.36 | [5 empty] | DIL
13 | 952901111R00 | Vyčištění budov a ostatních objektů budov bytové nebo občanské výstavby - zametení a umytí podlah, dlažeb, obkladů, schodů v místnostech, chodbách a schodištích, vyčištění a umytí oken, dveří s rámy, zárubněmi, umytí a vyčištění jiných zasklených a natíraných ploch a zařizovacích předmětů před předáním do užívání světlá výška podlaží do 4 m | m2 | 430.53 |  | 0 |  | 0 |  | 0 | 21 | 0 | 4e-05 | 0.02 | 0 | 0 | 801-1 | RTS 22/ I | RTS 22/ I | 0.308 | 132.6 |  | Práce |  |  |  | POL1_
|  | výkres č. D.1.1.B-03+04 : 16,46+16,46+21,40+10,04+6,49+16,46+16,46+24,61+24,40+35,5+42,2+22,8+53,3+1,1+25,9 |  | 333.58 | [22 empty] | VV | 0
|  | 9,05+5,5+1,5+23,45+57,45 |  | 96.95 | [22 empty] | VV | 0
14 | 953943122R00 | Osazování jiných kovových výrobků do betonu (např. kotev) se zajištěním polohy k bednění nebo k výztuži před zabetonováním přes 1 kg do 5 kg/kus | kus | 51 |  | 0 |  | 0 |  | 0 | 21 | 0 | 0.00015 | 0.01 | 0 | 0 | 801-1 | RTS 22/ I | RTS 22/ I | 0.4 | 20.4 |  | Práce |  |  |  | POL1_
|  | osazování výrobků ostatních jinde neuvedených, bez dodání | [24 empty] | SPI
|  | výkres č. D.1.1.B-05 - kotvení příček do stropu : 46 |  | 46 | [22 empty] | VV | 0
|  | držák na televizi do stropu : 5 |  | 5 | [22 empty] | VV | 0
15 | 953943125R00 | Osazování jiných kovových výrobků do betonu (např. kotev) se zajištěním polohy k bednění nebo k výztuži před zabetonováním přes 30 kg do 120 kg/kus | kus | 3 |  | 0 |  | 0 |  | 0 | 21 | 0 | 0.00068 | 0 | 0 | 0 | 801-1 | RTS 22/ I | RTS 22/ I | 1.25 | 3.75 |  | Práce |  |  |  | POL1_
|  | osazování výrobků ostatních jinde neuvedených, bez dodání | [24 empty] | SPI
|  | výkres č. D.1.1.B-03 kotvení stropního stativu : 3 |  | 3 | [22 empty] | VV | 0
16 | 953981103R00 | Chemické kotvy do betonu, do cihelného zdiva do betonu, hloubky 110 mm, M 12, ampule pro chemickou kotvu | kus | 64 |  | 0 |  | 0 |  | 0 | 21 | 0 | 0 | 0 | 0 | 0 | 801-4 | RTS 22/ I | RTS 22/ I | 0.158 | 10.11 |  | Práce |  |  |  | POL1_
|  | výkres č. D.1.1.B-05 - kotvení příček do stropu : 46 |  | 46 | [22 empty] | VV | 0
|  | výkres č. D.1.1.B-03 kotvení stropního stativu : 6*3 |  | 18 | [22 empty] | VV | 0
17 | 953981203R00 | Chemické kotvy do betonu, do cihelného zdiva do betonu, hloubky 110 mm, M 12, malta pro chemické kotvy dvousložková do plných materiálů | kus | 20 |  | 0 |  | 0 |  | 0 | 21 | 0 | 2e-05 | 0 | 0 | 0 | 801-4 | RTS 22/ I | RTS 22/ I | 0.125 | 2.5 |  | Práce |  |  |  | POL1_
|  | výkres č. D.1.1.B-05 - závěs pro teevizi do stropu : 4*5 |  | 20 | [22 empty] | VV | 0
18 | 13210340R | tyč ocelová tvarovaná kruhová válcovaná za tepla S235 (10000); d = 12,0 mm | t | 0.03595 |  | 0 |  | 0 |  | 0 | 21 | 0 | 1 | 0.04 | 0 | 0 | SPCM | RTS 22/ I | RTS 22/ I | 0 | 0 |  | Specifikace |  |  |  | POL3_
|  | výkres č. D.1.1.B-05 - kotvení příček do stropu : 0,8*46*0,000888*1,1 |  | 0.03595 | [22 empty] | VV | 0
19 | 311710164R | kotva klasická + šroub typ pro těžké kotvení; ocelová, galvanické pokovení; rozměr kotvy V8-12/50 mm; max.užitná délka 50 mm; závit M8; pr.vrtáku 12 mm; délka kotvy 120 mm; hloubka závrtu 80 mm | kus | 20 |  | 0 |  | 0 |  | 0 | 21 | 0 | 0 | 0 | 0 | 0 | SPCM | RTS 22/ I | RTS 22/ I | 0 | 0 |  | Specifikace |  |  |  | POL3_
|  | výkres č. D.1.1.B-05 - držák na televizi : 4*5 |  | 20 | [22 empty] | VV | 0
20 | 31171314.AR | kotva pro chemické kotvení typ šroub s rovným čelem pro chem.maltu; ocelová, galvanicky pozinkováno, pevnost 5.8; rozměr kotvy 12x220 mm; max.užitná délka 86 mm; d otvoru 14 mm; závit M12; hloubka závrtu 110 mm; kotevní hloubka 110 mm | kus | 46 |  | 0 |  | 0 |  | 0 | 21 | 0 | 0 | 0 | 0 | 0 | SPCM | RTS 22/ I | RTS 22/ I | 0 | 0 |  | Specifikace |  |  |  | POL3_
|  | výkres č. D.1.1.B-05 - kotvení příček do stropu : 46 |  | 46 | [22 empty] | VV | 0
21 | 31171803.AR | ampule pro chem. kotvu závrtná; pr.ampule 16 mm; p. otvoru pro ampuli 18 mm; průměr otvoru ve fix.materiálu 17-18 mm; průměr otvoru v betonu 18 mm; min.hloubka otvoru 125 mm; max.síla fixovaného materiálu 45 mm; min.síla zákl.materiálu 160 mm; použitelnost vhodné pro beton, použitelné pro kámen, plnou cihlu, plné betonové bloky | kus | 18 |  | 0 |  | 0 |  | 0 | 21 | 0 | 0 | 0 | 0 | 0 | SPCM | RTS 22/ I | RTS 22/ I | 0 | 0 |  | Specifikace |  |  |  | POL3_
|  | výkres č. D.1.1.B-03 kotvení stropního stativu : 6*3 |  | 18 | [22 empty] | VV | 0
Díl: | 96 | Bourání konstrukcí |  |  |  | 0 |  | 0 |  | 0 |  | 0 |  | 0.04 |  | 3.85 |  |  |  |  | 42.26 | [5 empty] | DIL
22 | 963016152R00 | Demontáž sádrokartonových a sádrovláknitých podhledů z desek bez minerální izolace, na dvouúrovňovém křížovém roštu, 1x opláštěné tl. 15 mm | m2 | 1.5 |  | 0 |  | 0 |  | 0 | 21 | 0 | 0.00033 | 0 | 0.01687 | 0.03 | 801-3 | RTS 22/ I | RTS 22/ I | 0.361 | 0.54 |  | Práce |  |  |  | POL1_
|  | výkres č. D.1.1.B-04 : 1,5 |  | 1.5 | [22 empty] | VV | 0
23 | 966077121R00 | Odstranění různých konstrukcí odstranění doplňkových ocelových konstrukcí, hmotnosti přes 20 do 50 kg | kus | 2 |  | 0 |  | 0 |  | 0 | 21 | 0 | 6e-05 | 0 | 0.184 | 0.37 | 821-1 | RTS 22/ I | RTS 22/ I | 0.551 | 1.1 |  | Práce |  |  |  | POL1_
|  | na mostech kamenných nebo betonových, | [24 empty] | SPI
|  | výkres č. D.1.1.B-03 kotvení stropního stativu : 2 |  | 2 | [22 empty] | VV | 0
24 | 968061125R00 | Vyvěšení nebo zavěšení dřevěných křídel dveří, plochy do 2 m2 | kus | 9 |  | 0 |  | 0 |  | 0 | 21 | 0 | 0 | 0 | 0 | 0 | 801-3 | RTS 22/ I | RTS 22/ I | 0.05 | 0.45 |  | Práce |  |  |  | POL1_
|  | oken, dveří a vrat, s uložením a opětovným zavěšením po provedení stavebních změn, | [24 empty] | SPI
|  | výkres č. D.1.1.B-05 800/1970 : 5 |  | 5 | [22 empty] | VV | 0
|  | 900/1970 : 4 |  | 4 | [22 empty] | VV | 0
25 | 968072456R00 | Vybourání a vyjmutí kovových rámů a rolet rámů, včetně pomocného lešení o výšce podlahy do 1900 mm a pro zatížení do 1,5 kPa (150 kg/m2) dveřních zárubní, plochy přes 2 m2 | m2 | 12.18 |  | 0 |  | 0 |  | 0 | 21 | 0 | 0.001 | 0.01 | 0.063 | 0.77 | 801-3 | RTS 22/ I | RTS 22/ I | 0.718 | 8.75 |  | Práce |  |  |  | POL1_
|  | výkres č. D.1.1.B-05 800/1970 : 0,8*2,1*3 |  | 5.04 | [22 empty] | VV | 0
|  | 1600/1970 : 1,6*2,1 |  | 3.36 | [22 empty] | VV | 0
|  | 1800/1970 : 1,8*2,1 |  | 3.78 | [22 empty] | VV | 0
26 | 970031080R00 | Jádrové vrtání, kruhové prostupy v cihelném zdivu jádrové vrtání, do D 80 mm | m | 1.65 |  | 0 |  | 0 |  | 0 | 21 | 0 | 0 | 0 | 0.00904 | 0.01 | 801-3 | RTS 22/ I | RTS 22/ I | 2.45 | 4.04 |  | Práce |  |  |  | POL1_
|  | výkres č. D.1.1.B-02 pro rozvody M+R 50/50 mm : 0,15*3+0,4*3 |  | 1.65 | [22 empty] | VV | 0
27 | 970031130R00 | Jádrové vrtání, kruhové prostupy v cihelném zdivu jádrové vrtání, do D 130 mm | m | 0.15 |  | 0 |  | 0 |  | 0 | 21 | 0 | 0 | 0 | 0.0239 | 0 | 801-3 | RTS 22/ I | RTS 22/ I | 3.5 | 0.53 |  | Práce |  |  |  | POL1_
|  | výkres č. D.1.1.B-02 pro VZT : 0,15 |  | 0.15 | [22 empty] | VV | 0
28 | 970031200R00 | Jádrové vrtání, kruhové prostupy v cihelném zdivu jádrové vrtání, do D 200 mm | m | 0.3 |  | 0 |  | 0 |  | 0 | 21 | 0 | 0 | 0 | 0.05652 | 0.02 | 801-3 | RTS 22/ I | RTS 22/ I | 5.5 | 1.65 |  | Práce |  |  |  | POL1_
|  | výkres č. D.1.1.B-02 pro VZT : 0,15*2 |  | 0.3 | [22 empty] | VV | 0
29 | 970043018R00 | Jádrové vrtání, kruhové prostupy v prostém betonu příplatek za jádrové vrtání ve H nad 1,5 m , d 14-18 mm | m | 11.2 |  | 0 |  | 0 |  | 0 | 21 | 0 | 0.00134 | 0.02 | 0 | 0 | 801-3 | RTS 22/ I | RTS 22/ I | 0.34 | 3.81 |  | Práce |  |  |  | POL1_
|  | výkres č. D.1.1.B-05 - kotvení příček do stropu á 1 m : 46*0,15 |  | 6.9 | [22 empty] | VV | 0
|  | závěs na televizi : 0,08*4*5 |  | 1.6 | [22 empty] | VV | 0
|  | výkres č. D.1.1.B-03 kotvení stropního stativu : 0,15*6*3 |  | 2.7 | [22 empty] | VV | 0
30 | 971033431R00 | Vybourání otvorů ve zdivu cihelném z jakýchkoliv cihel pálených na jakoukoliv maltu vápenou nebo vápenocementovou, plochy do 0,25 m2, tloušťky do 150 mm | kus | 3 |  | 0 |  | 0 |  | 0 | 21 | 0 | 0.00034 | 0 | 0.069 | 0.21 | 801-3 | RTS 22/ I | RTS 22/ I | 0.213 | 0.64 |  | Práce |  |  |  | POL1_
|  | základovém nebo nadzákladovém, | [24 empty] | SPI
|  | výkres č. D.1.1.B-02 pro VZT 600/400 : 3 |  | 3 | [22 empty] | VV | 0
31 | 971033541R00 | Vybourání otvorů ve zdivu cihelném z jakýchkoliv cihel pálených na jakoukoliv maltu vápenou nebo vápenocementovou, plochy do 1 m2, tloušťky do 300 mm | m3 | 0.288 |  | 0 |  | 0 |  | 0 | 21 | 0 | 0.00182 | 0 | 1.8 | 0.52 | 801-3 | RTS 22/ I | RTS 22/ I | 5.016 | 1.44 |  | Práce |  |  |  | POL1_
|  | základovém nebo nadzákladovém, | [24 empty] | SPI
|  | výkres č. D.1.1.B-02 nika pro rozvaděč M+R : 0,8*1,2*0,3 |  | 0.288 | [22 empty] | VV | 0
32 | 974031265R00 | Vysekání rýh v jakémkoliv zdivu cihelném v prostoru přilehlém ke stropní konstrukci do hloubky 150 mm, šířky do 200 mm | m | 10.4 |  | 0 |  | 0 |  | 0 | 21 | 0 | 0.00049 | 0.01 | 0.054 | 0.56 | 801-3 | RTS 22/ I | RTS 22/ I | 0.934 | 9.71 |  | Práce |  |  |  | POL1_
|  | výkres č. D.1.1.B-02 - pro překlad nad nikou : 1,3*4 |  | 5.2 | [22 empty] | VV | 0
|  | pro překlad nad dveřmi : 2,6*2 |  | 5.2 | [22 empty] | VV | 0
33 | 978059521R00 | Odsekání a odebrání obkladů stěn z obkládaček vnitřních z jakýchkoliv materiálů, plochy do 2 m2 | m2 | 20 |  | 0 |  | 0 |  | 0 | 21 | 0 | 0 | 0 | 0.068 | 1.36 | 801-3 | RTS 22/ I | RTS 22/ I | 0.48 | 9.6 |  | Práce |  |  |  | POL1_
|  | včetně otlučení podkladní omítky až na zdivo, | [24 empty] | SPI
|  | výkres č. D.1.1.B-02 : 10+10 |  | 20 | [22 empty] | VV | 0
Díl: | 99 | Staveništní přesun hmot |  |  |  | 0 |  | 0 |  | 0 |  | 0 |  | 0 |  | 0 |  |  |  |  | 1.32 | [5 empty] | DIL
34 | 998011001R00 | Přesun hmot pro budovy s nosnou konstrukcí zděnou výšky do 6 m | t | 1.5526 |  | 0 |  | 0 |  | 0 | 21 | 0 | 0 | 0 | 0 | 0 | 801-1 | RTS 22/ I | RTS 22/ I | 0.852 | 1.32 |  | Přesun hmot |  |  |  | POL7_
|  | přesun hmot pro budovy občanské výstavby (JKSO 801), budovy pro bydlení (JKSO 803) budovy pro výrobu a služby (JKSO 812) s nosnou svislou konstrukcí zděnou z cihel nebo tvárnic nebo kovovou | [24 empty] | SPI |  | přesun hmot pro budovy občanské výstavby (JKSO 801), budovy pro bydlení (JKSO 803) budovy pro výrobu a služby (JKSO 812) s nosnou svislou konstrukcí zděnou z cihel nebo tvárnic nebo kovovou
|  | Hmotnosti z položek s pořadovými čísly: : | [24 empty] | VV | 0
|  | 1,2,3,4,5,6,7,9,10,12,13,14,15,17,18,22,23,25,29,30,31,32, : | [24 empty] | VV | 0
|  | Součet: : 1,55262 |  | 1.5526 | [22 empty] | VV | 0
Díl: | 721 | Vnitřní kanalizace |  |  |  | 0 |  | 0 |  | 0 |  | 0 |  | 0.01 |  | 0 |  |  |  |  | 5.15 | [5 empty] | DIL
35 | 721005T00 | Napojení kanalizačních rozvodů na stávající rozvody vč. potřebného materiálu | kompl | 1 |  | 0 |  | 0 |  | 0 | 21 | 0 | 0 | 0 | 0 | 0 |  | Vlastní | Kalkul | 0 | 0 |  | Práce |  |  |  | POL1_
36 | 721176105R00 | Potrubí HT připojovací vnější průměr D 110 mm, tloušťka stěny 2,7 mm, DN 100 | m | 4 |  | 0 |  | 0 |  | 0 | 21 | 0 | 0.00152 | 0.01 | 0 | 0 | 800-721 | RTS 22/ I | RTS 22/ I | 1.173 | 4.69 |  | Práce |  |  |  | POL1_
|  | včetně tvarovek, objímek. Bez zednických výpomocí. | [24 empty] | SPI
37 | 721194109R00 | Zřízení přípojek na potrubí D 110 mm, materiál ve specifikaci | kus | 1 |  | 0 |  | 0 |  | 0 | 21 | 0 | 0 | 0 | 0 | 0 | 800-721 | RTS 22/ I | RTS 22/ I | 0.259 | 0.26 |  | Práce |  |  |  | POL1_
|  | vyvedení a upevnění odpadních výpustek, | [24 empty] | SPI
38 | 721290111R00 | Zkouška těsnosti kanalizace v objektech vodou, DN 125 | m | 4 |  | 0 |  | 0 |  | 0 | 21 | 0 | 0 | 0 | 0 | 0 | 800-721 | RTS 22/ I | RTS 22/ I | 0.048 | 0.19 |  | Práce |  |  |  | POL1_
39 | 998721101R00 | Přesun hmot pro vnitřní kanalizaci v objektech výšky do 6 m | t | 0.00608 |  | 0 |  | 0 |  | 0 | 21 | 0 | 0 | 0 | 0 | 0 | 800-721 | RTS 22/ I | RTS 22/ I | 1.47 | 0.01 |  | Přesun hmot |  |  |  | POL7_
|  | 50 m vodorovně, měřeno od těžiště půdorysné plochy skládky do těžiště půdorysné plochy objektu | [24 empty] | SPI
|  | Hmotnosti z položek s pořadovými čísly: : | [24 empty] | VV | 0
|  | 36, : | [24 empty] | VV | 0
|  | Součet: : 0,00608 |  | 0.00608 | [22 empty] | VV | 0
Díl: | 722 | Vnitřní vodovod |  |  |  | 0 |  | 0 |  | 0 |  | 0 |  | 0 |  | 0 |  |  |  |  | 2.94 | [5 empty] | DIL
40 | 722001T00 | Napojení vodovodu na stávající rozvod včetně potřebného materiálu | kompl | 1 |  | 0 |  | 0 |  | 0 | 21 | 0 | 0 | 0 | 0 | 0 |  | Vlastní | Kalkul | 0 | 0 |  | Práce |  |  |  | POL1_
41 | 722172431R00 | Potrubí z plastických hmot polypropylenové potrubí PP-R, D 20 mm, s 3,4 mm, PN 20, polyfúzně svařované, včetně zednických výpomocí | m | 2 |  | 0 |  | 0 |  | 0 | 21 | 0 | 0.00049 | 0 | 0 | 0 | 800-721 | RTS 22/ I | RTS 22/ I | 0.522 | 1.04 |  | Práce |  |  |  | POL1_
|  | včetně tvarovek, bez zednických výpomocí | [24 empty] | SPI
42 | 722181212RT7 | Izolace vodovodního potrubí návleková z trubic z pěnového polyetylenu, tloušťka stěny 9 mm, d 22 mm | m | 2 |  | 0 |  | 0 |  | 0 | 21 | 0 | 3e-05 | 0 | 0 | 0 | 800-721 | RTS 22/ I | RTS 22/ I | 0.129 | 0.26 |  | Práce |  |  |  | POL1_
43 | 722190401R00 | Vyvedení a upevnění výpustek DN 15 | kus | 2 |  | 0 |  | 0 |  | 0 | 21 | 0 | 0 | 0 | 0 | 0 | 800-721 | RTS 22/ I | RTS 22/ I | 0.425 | 0.85 |  | Práce |  |  |  | POL1_
44 | 722220121R00 | Nástěnka nátrubková mosazná pro baterii, vnitřní závit, DN 15, PN 10, včetně dodávky materiálu | pár | 1 |  | 0 |  | 0 |  | 0 | 21 | 0 | 0.00148 | 0 | 0 | 0 | 800-721 | RTS 22/ I | RTS 22/ I | 0.54 | 0.54 |  | Práce |  |  |  | POL1_
45 | 722290226R00 | Dílčí tlakové zkoušky vodovodního potrubí závitového, do DN 50 | m | 2 |  | 0 |  | 0 |  | 0 | 21 | 0 | 0.00018 | 0 | 0 | 0 | 800-721 | RTS 22/ I | RTS 22/ I | 0.067 | 0.13 |  | Práce |  |  |  | POL1_
46 | 722290234R00 | Proplach a dezinfekce vodovodního potrubí do DN 80 | m | 2 |  | 0 |  | 0 |  | 0 | 21 | 0 | 1e-05 | 0 | 0 | 0 | 800-721 | RTS 22/ I | RTS 22/ I | 0.062 | 0.12 |  | Práce |  |  |  | POL1_
47 | 998722101R00 | Přesun hmot pro vnitřní vodovod v objektech výšky do 6 m | t | 0.0029 |  | 0 |  | 0 |  | 0 | 21 | 0 | 0 | 0 | 0 | 0 | 800-721 | RTS 22/ I | RTS 22/ I | 1.327 | 0 |  | Přesun hmot |  |  |  | POL7_
|  | vodorovně do 50 m | [24 empty] | SPI
|  | Hmotnosti z položek s pořadovými čísly: : | [24 empty] | VV | 0
|  | 41,42,44,45,46, : | [24 empty] | VV | 0
|  | Součet: : 0,00290 |  | 0.0029 | [22 empty] | VV | 0
Díl: | 725 | Zařizovací předměty |  |  |  | 0 |  | 0 |  | 0 |  | 0 |  | 0.03 |  | 0.05 |  |  |  |  | 5.96 | [5 empty] | DIL
48 | 725014131RT1 | Klozetové mísy závěsné, bilé, hluboké splachování, zadní, včetně sedátka, šířka 360 mm, hloubka 510 mm, výška 400 mm | soubor | 1 |  | 0 |  | 0 |  | 0 | 21 | 0 | 0.01772 | 0.02 | 0 | 0 | 800-721 | RTS 22/ I | RTS 22/ I | 0.973 | 0.97 |  | Práce |  |  |  | POL1_
49 | 725249102R00 | Montáž sprchové mísy a vaničky sprchových mís a vaniček | soubor | 1 |  | 0 |  | 0 |  | 0 | 21 | 0 | 0.00062 | 0 | 0 | 0 | 800-721 | RTS 22/ I | RTS 22/ I | 2.6 | 2.6 |  | Práce |  |  |  | POL1_
50 | 725240812R00 | Demontáž sprchových kabin a mís mís bez výtokových armatur | soubor | 2 |  | 0 |  | 0 |  | 0 | 21 | 0 | 0 | 0 | 0.0245 | 0.05 | 800-721 | RTS 22/ I | RTS 22/ I | 0.383 | 0.77 |  | Práce |  |  |  | POL1_
51 | 725845111RT1 | Baterie sprchová nástěnná, ruční ovládání bez příslušentsví, standardní, včetně dodávky materiálu | kus | 1 |  | 0 |  | 0 |  | 0 | 21 | 0 | 0.00152 | 0 | 0 | 0 | 800-721 | RTS 22/ I | RTS 22/ I | 0.587 | 0.59 |  | Práce |  |  |  | POL1_
52 | 725849302R00 | Baterie sprchová Montáž baterie sprchové držáku sprchy | kus | 1 |  | 0 |  | 0 |  | 0 | 21 | 0 | 2e-05 | 0 | 0 | 0 | 800-721 | RTS 22/ I | RTS 22/ I | 0.168 | 0.17 |  | Práce |  |  |  | POL1_
53 | 725840850R00 | Demontáž baterií sprchových diferenciálních G 3/4x1 | kus | 2 |  | 0 |  | 0 |  | 0 | 21 | 0 | 0 | 0 | 0.00225 | 0 | 800-721 | RTS 22/ I | RTS 22/ I | 0.407 | 0.81 |  | Práce |  |  |  | POL1_
54 | 551453521T | Set sprchový hadice, růžice, držák posuvný | kus | 1 |  | 0 |  | 0 |  | 0 | 21 | 0 | 0 | 0 | 0 | 0 |  | Vlastní | Kalkulace | 0 | 0 |  | Specifikace |  |  |  | POL3_
|  | posuvný držák : 1 |  | 1 | [22 empty] | VV | 0
55 | 55161625R | sifon ke sprchové vaničce; plast; 50/40 | kus | 1 |  | 0 |  | 0 |  | 0 | 21 | 0 | 0.00025 | 0 | 0 | 0 | SPCM | RTS 22/ I | RTS 22/ I | 0 | 0 |  | Specifikace |  |  |  | POL3_
56 | 55423017.AR | vanička sprchová čtvercová; l = 800,0 mm; š = 800 mm; hl = 150 mm; objem 65 l; akrylátová; bílá | kus | 1 |  | 0 |  | 0 |  | 0 | 21 | 0 | 0.011 | 0.01 | 0 | 0 | SPCM | RTS 22/ I | RTS 22/ I | 0 | 0 |  | Specifikace |  |  |  | POL3_
57 | 998725101R00 | Přesun hmot pro zařizovací předměty v objektech výšky do 6 m | t | 0.03113 |  | 0 |  | 0 |  | 0 | 21 | 0 | 0 | 0 | 0 | 0 | 800-721 | RTS 22/ I | RTS 22/ I | 1.517 | 0.05 |  | Přesun hmot |  |  |  | POL7_
|  | vodorovně do 50 m | [24 empty] | SPI
|  | Hmotnosti z položek s pořadovými čísly: : | [24 empty] | VV | 0
|  | 48,49,51,52,55,56, : | [24 empty] | VV | 0
|  | Součet: : 0,03113 |  | 0.03113 | [22 empty] | VV | 0
Díl: | 726 | Předstěnové systémy |  |  |  | 0 |  | 0 |  | 0 |  | 0 |  | 0.01 |  | 0 |  |  |  |  | 1.79 | [5 empty] | DIL
58 | 726211121R00 | Klozet zavěšené, s nádržkou, pro instalaci s mokrými procesy do masivních zděných konstrukcí nebo pro předstěnovou instalaci s předezděním, včetně soupravy na tlumení hluku, bez ovládacího tlačitka, ovládání zepředu, stavební výška 108 cm, včetně dodávky materiálu | soubor | 1 |  | 0 |  | 0 |  | 0 | 21 | 0 | 0.009 | 0.01 | 0 | 0 | 800-721 | RTS 22/ I | RTS 22/ I | 1.77 | 1.77 |  | Práce |  |  |  | POL1_
59 | 28696752R | tlačítko ovládací plastové; pro ovládání zepředu; ovládací síla do 20,0 N; množství splachování 2; barva Bílá / pochromovaná lesklá / bílá | kus | 1 |  | 0 |  | 0 |  | 0 | 21 | 0 | 0.00032 | 0 | 0 | 0 | SPCM | RTS 22/ I | RTS 22/ I | 0 | 0 |  | Specifikace |  |  |  | POL3_
60 | 998726121R00 | Přesun hmot pro předstěnové systémy v objektech výšky do 6 m | t | 0.00932 |  | 0 |  | 0 |  | 0 | 21 | 0 | 0 | 0 | 0 | 0 | 800-721 | RTS 22/ I | RTS 22/ I | 1.667 | 0.02 |  | Přesun hmot |  |  |  | POL7_
|  | vodorovně do 50 m | [24 empty] | SPI
|  | Hmotnosti z položek s pořadovými čísly: : | [24 empty] | VV | 0
|  | 58,59, : | [24 empty] | VV | 0
|  | Součet: : 0,00932 |  | 0.00932 | [22 empty] | VV | 0
Díl: | 728 | Vzduchotechnika |  |  |  | 0 |  | 0 |  | 0 |  | 0 |  | 37.72 |  | 0 |  |  |  |  | 192.42 | [5 empty] | DIL
61 | 728 060T00 | Montáž kruhových závěsů ZS | ks | 150 |  | 0 |  | 0 |  | 0 | 21 | 0 | 0.25 | 37.5 | 0 | 0 |  | Vlastní | Kalkul | 0 | 0 |  | Práce |  |  |  | POL1_
|  | výkres č. D.1.1.B-04 dl. pro kruhové potrubí : 110 |  | 110 | [22 empty] | VV | 0
|  | pro hranaté potrubí : 40 |  | 40 | [22 empty] | VV | 0
62 | 728 02T00 | Montáž VZT včetně zapojení vyregulování a zaškolení | ks | 1 | 0 | 0 |  | 0 |  | 0 | 21 | 0 | 0 | 0 | 0 | 0 |  | Vlastní | Kalkul | 0 | 0 |  | Práce |  |  |  | POL1_
|  | viz příloha č. 1 : 1 |  | 1 | [22 empty] | VV | 0
63 | 728415112R00 | Mřížky, regulátory montáž čtyřhranné větrací nebo ventilační mřížky, do průřezu 0,10 m2, | kus | 2 |  | 0 |  | 0 |  | 0 | 21 | 0 | 0 | 0 | 0 | 0 | 800-728 | RTS 22/ I | RTS 22/ I | 0.75 | 1.5 |  | Práce |  |  |  | POL1_
|  | výkres č. D.1.1.B-03 + 08 do dveří : 2 |  | 2 | [22 empty] | VV | 0
64 | 31179107R | tyč závitová M12; l = 1 000 mm; mat. ocel 4,8 - DIN 975; povrch bez úpravy | m | 55 |  | 0 |  | 0 |  | 0 | 21 | 0 | 0.00072 | 0.04 | 0 | 0 | SPCM | RTS 22/ I | RTS 22/ I | 0 | 0 |  | Specifikace |  |  |  | POL3_
|  | pro závěsy hranatého potrubí : 55 |  | 55 | [22 empty] | VV | 0
65 | 429 070T |  | ks | 1 |  | 0 |  | 0 |  | 0 | 21 | 0 | 0.001 | 0 | 0 | 0 |  | Vlastní | Vlastní CÚ | 0 | 0 |  | Specifikace |  |  |  | POL3_
|  | výkres č. D.1.1.B-03 + 08 do dveří oboustranné : 1 |  | 1 | [22 empty] | VV | 0
66 | 429 078T | Kruhový závěs ZS (bez gumy) o 160 | ks | 25 |  | 0 |  | 0 |  | 0 | 21 | 0 | 0.001 | 0.03 | 0 | 0 |  | Vlastní | Vlastní CÚ | 0 | 0 |  | Specifikace |  |  |  | POL3_
67 | 429 079T | Kruhový závěs ZS (bez gumy) o 250 | ks | 50 |  | 0 |  | 0 |  | 0 | 21 | 0 | 0.001 | 0.05 | 0 | 0 |  | Vlastní | Vlastní CÚ | 0 | 0 |  | Specifikace |  |  |  | POL3_
68 | 429 154T | Kruhový závěs ZS (bez gumy) o 125 | ks | 15 |  | 0 |  | 0 |  | 0 | 21 | 0 | 0.001 | 0.02 | 0 | 0 |  | Vlastní | Kalkulace | 0 | 0 |  | Specifikace |  |  |  | POL3_
69 | 429 157T | Kruhový závěs ZS (bez gumy) o 200 | ks | 55 |  | 0 |  | 0 |  | 0 | 21 | 0 | 0.001 | 0.06 | 0 | 0 |  | Vlastní | Kalkulace | 0 | 0 |  | Specifikace |  |  |  | POL3_
70 | 429 162T | Kruhový závěs ZS (bez gumy) o 280 | ks | 15 |  | 0 |  | 0 |  | 0 | 21 | 0 | 0.001 | 0.02 | 0 | 0 |  | Vlastní | Kalkulace | 0 | 0 |  | Specifikace |  |  |  | POL3_
|  | výkres č. D.1.1.B-04 : 15 |  | 15 | [22 empty] | VV | 0
71 | 998728101R00 | Přesun hmot pro vzduchotechniku v objektech výšky do 6 m | t | 37.7006 |  | 0 |  | 0 |  | 0 | 21 | 0 | 0 | 0 | 0 | 0 | 800-728 | RTS 22/ I | RTS 22/ I | 5.064 | 190.92 |  | Přesun hmot |  |  |  | POL7_
|  | vodorovně do 50 m | [24 empty] | SPI
|  | Hmotnosti z položek s pořadovými čísly: : | [24 empty] | VV | 0
|  | 61,64,65,66,67,68,69,70, : | [24 empty] | VV | 0
|  | Součet: : 37,70060 |  | 37.7006 | [22 empty] | VV | 0
Díl: | 733 | Rozvod potrubí |  |  |  | 0 |  | 0 |  | 0 |  | 0 |  | 0.03 |  | 0 |  |  |  |  | 0.75 | [5 empty] | DIL
72 | 733003T00 | Přepojování , připojování, zaslepování včetně materiálu dle PD | soubor | 1 |  | 0 |  | 0 |  | 0 | 21 | 0 | 0.032 | 0.03 | 0 | 0 |  | Vlastní | Kalkul | 0 | 0 |  | Práce |  |  |  | POL1_
|  | výkres č. D.1.1.B-02 napojení na stávající rozvod topení radiátor míst.č. 1.34 : 1 |  | 1 | [22 empty] | VV | 0
73 | 733163104R00 | Potrubí z měděných trubek měděné potrubí, D 22 mm, s 1,0 mm, pájení pomocí kapilárních pájecích tvarovek | m | 2 |  | 0 |  | 0 |  | 0 | 21 | 0 | 0.00101 | 0 | 0 | 0 | 800-731 | RTS 22/ I | RTS 22/ I | 0.31738 | 0.63 |  | Práce |  |  |  | POL1_
|  | včetně tvarovek, bez zednických výpomocí | [24 empty] | SPI
|  | výkres č. D.1.1.B-02 a 3 - prodložení potrubí radiátoru míst.č. 1.34 : 1*2 |  | 2 | [22 empty] | VV | 0
74 | 998733101R00 | Přesun hmot pro rozvody potrubí v objektech výšky do 6 m | t | 0.03402 |  | 0 |  | 0 |  | 0 | 21 | 0 | 0 | 0 | 0 | 0 | 800-731 | RTS 22/ I | RTS 22/ I | 3.563 | 0.12 |  | Přesun hmot |  |  |  | POL7_
|  | Hmotnosti z položek s pořadovými čísly: : | [24 empty] | VV | 0
|  | 72,73, : | [24 empty] | VV | 0
|  | Součet: : 0,03402 |  | 0.03402 | [22 empty] | VV | 0
Díl: | 735 | Otopná tělesa |  |  |  | 0 |  | 0 |  | 0 |  | 0 |  | 0.08 |  | 0.05 |  |  |  |  | 1.93 | [5 empty] | DIL
75 | 735157673R00 | Otopná tělesa panelová počet desek 2, počet přídavných přestupných ploch 2, výška 600 mm, délka 2300 mm, provedení ventil kompakt, pravé spodní připojení, s nuceným oběhem, čelní deska profilovaná, včetně dodávky materiálu | kus | 1 |  | 0 |  | 0 |  | 0 | 21 | 0 | 0.08349 | 0.08 | 0 | 0 | 800-731 | RTS 22/ I | RTS 22/ I | 1.3145 | 1.31 |  | Práce |  |  |  | POL1_
|  | výkres č. D.1.1.B-02 a 03 výměna tělesa míst.č. 134 : 1 |  | 1 | [22 empty] | VV | 0
76 | 735151822R00 | Demontáž otopných těles panelových dvouřadých, stavební délky přes 1500 do 2820 mm | kus | 1 |  | 0 |  | 0 |  | 0 | 21 | 0 | 8e-05 | 0 | 0.04675 | 0.05 | 800-731 | RTS 22/ I | RTS 22/ I | 0.361 | 0.36 |  | Práce |  |  |  | POL1_
|  | výkres č. D.1.1.B-02 míst.č. .61 B : 1 |  | 1 | [22 empty] | VV | 0
77 | 998735101R00 | Přesun hmot pro otopná tělesa v objektech výšky do 6 m | t | 0.08357 |  | 0 |  | 0 |  | 0 | 21 | 0 | 0 | 0 | 0 | 0 | 800-731 | RTS 22/ I | RTS 22/ I | 3.075 | 0.26 |  | Přesun hmot |  |  |  | POL7_
|  | Hmotnosti z položek s pořadovými čísly: : | [24 empty] | VV | 0
|  | 75,76, : | [24 empty] | VV | 0
|  | Součet: : 0,08357 |  | 0.08357 | [22 empty] | VV | 0
Díl: | 766 | Konstrukce truhlářské |  |  |  | 0 |  | 0 |  | 0 |  | 0 |  | 0.05 |  | 0 |  |  |  |  | 6.14 | [5 empty] | DIL
78 | 766661112R00 | Montáž dveřních křídel kompletizovaných otevíravých , , do ocelové nebo fošnové zárubně, jednokřídlových, šířky do 800 mm | kus | 1 |  | 0 |  | 0 |  | 0 | 21 | 0 | 0 | 0 | 0 | 0 | 800-766 | RTS 22/ I | RTS 22/ I | 1.45 | 1.45 |  | Práce |  |  |  | POL1_
|  | výkres č. D.1.1.B-03+08 : 1 |  | 1 | [22 empty] | VV | 0
79 | 766661142R00 | Montáž dveřních křídel kompletizovaných otevíravých , , do ocelové nebo fošnové zárubně, dvoukřídlových, šířky přes 1450 mm | kus | 1 |  | 0 |  | 0 |  | 0 | 21 | 0 | 0 | 0 | 0 | 0 | 800-766 | RTS 22/ I | RTS 22/ I | 2.5 | 2.5 |  | Práce |  |  |  | POL1_
|  | výkres č. D.1.1.B-03+08 D2 : 1 |  | 1 | [22 empty] | VV | 0
80 | 766664911R00 | Oprava dveřních křídel doplňkové práce pro opravu dveřních křídel vyřezání otvoru v dveřních křídlech pro zasklení nebo větrání, kompletizovaných | kus | 1 |  | 0 |  | 0 |  | 0 | 21 | 0 | 0 | 0 | 0 | 0 | 800-766 | RTS 22/ I | RTS 22/ I | 0.507 | 0.51 |  | Práce |  |  |  | POL1_
|  | výkres č. D.1.1.B-03 + 08 - pro mřížky : 1 |  | 1 | [22 empty] | VV | 0
81 | 766670021R00 | Montáž kliky a štítku | kus | 2 |  | 0 |  | 0 |  | 0 | 21 | 0 | 0 | 0 | 0 | 0 | 800-766 | RTS 22/ I | RTS 22/ I | 0.775 | 1.55 |  | Práce |  |  |  | POL1_
|  | výkres č. D.1.1.B-03 + 08 : 2 |  | 2 | [22 empty] | VV | 0
82 | 54914591R | kování stavební - prvek: kliky se štíty pro klíč; provedení Cr; pro dveře | kus | 2 |  | 0 |  | 0 |  | 0 | 21 | 0 | 0.00075 | 0 | 0 | 0 | SPCM | RTS 22/ I | RTS 22/ I | 0 | 0 |  | Specifikace |  |  |  | POL3_
|  | výkres č. D.1.1.B-03 + 08 dle potřeby investora bude upřesněno : 2 |  | 2 | [22 empty] | VV | 0
83 | 611601208R | dveře vnitřní š = 1 600 mm; h = 1 970,0 mm; laminátové; otevíravé; počet křídel 2; plné; dekor dub, buk, olše, javor, třešeň, bílá, šedá, ořech, wenge, kalvados, merano, titan | kus | 1 |  | 0 |  | 0 |  | 0 | 21 | 0 | 0.044 | 0.04 | 0 | 0 | SPCM | RTS 22/ I | RTS 22/ I | 0 | 0 |  | Specifikace |  |  |  | POL3_
|  | výkres č. D.1.1.B-03 + 08 ozn.č. D2 600-1200/1970 : 1 |  | 1 | [22 empty] | VV | 0
84 | 611601211R | dveře vnitřní š = 600 mm; h = 1 970,0 mm; otevíravé; počet křídel 1; plné; povrch. úprava lak; 30 barev RAL | kus | 1 |  | 0 |  | 0 |  | 0 | 21 | 0 | 0.014 | 0.01 | 0 | 0 | SPCM | RTS 22/ I | RTS 22/ I | 0 | 0 |  | Specifikace |  |  |  | POL3_
|  | výkres č. D.1.1.B-03 + 08 D1 : 1 |  | 1 | [22 empty] | VV | 0
85 | 998766101R00 | Přesun hmot pro konstrukce truhlářské v objektech výšky do 6 m | t | 0.0595 |  | 0 |  | 0 |  | 0 | 21 | 0 | 0 | 0 | 0 | 0 | 800-766 | RTS 22/ I | RTS 22/ I | 2.255 | 0.13 |  | Přesun hmot |  |  |  | POL7_
|  | 50 m vodorovně | [24 empty] | SPI
|  | Hmotnosti z položek s pořadovými čísly: : | [24 empty] | VV | 0
|  | 82,83,84, : | [24 empty] | VV | 0
|  | Součet: : 0,05950 |  | 0.0595 | [22 empty] | VV | 0
Díl: | 767 | Konstrukce zámečnické |  |  |  | 0 |  | 0 |  | 0 |  | 0 |  | 0.38 |  | 4.57 |  |  |  |  | 490.86 | [5 empty] | DIL
86 | 767112811R00 | Demontáž stěn a příček pro zasklení šroubovaných | m2 | 101 |  | 0 |  | 0 |  | 0 | 21 | 0 | 0 | 0 | 0.033 | 3.33 | 800-767 | RTS 22/ I | RTS 22/ I | 0.781 | 78.88 |  | Práce |  |  |  | POL1_
|  | výkres č. D.1.1.B-02 - plastové prosklené stěny : 5,2*2+6,3*2 |  | 23 | [22 empty] | VV | 0
|  | provizorní příčky z ocel. rámu a igelitové výplně : 3*26 |  | 78 | [22 empty] | VV | 0
87 | 767584153R00 | Montáž podhledů lamelových a kazetových Montáž podhledů z kazet včetně montáže nosného roštu bez určení druhu podkladu, rozměry kazet 600 mm x 600 mm, o ploše přes 20 m2 | m2 | 192.5 |  | 0 |  | 0 |  | 0 | 21 | 0 | 4e-05 | 0.01 | 0 | 0 | 800-767 | RTS 22/ I | RTS 22/ I | 0.941 | 181.14 |  | Práce |  |  |  | POL1_
|  | výkres č. D.1.1.B-04 : 192,50 |  | 192.5 | [22 empty] | VV | 0
88 | 767584502R00 | Montáž podhledů lamelových a kazetových Montáž podhledů z kazet včetně montáže nosného roštu na ocelovou konstrukci, rozměry kazet 600 mm x 600 mm, bez určení výměry | m2 | 54.5 |  | 0 |  | 0 |  | 0 | 21 | 0 | 6e-05 | 0 | 0 | 0 | 800-767 | RTS 22/ I | RTS 22/ I | 0.87 | 47.42 |  | Práce |  |  |  | POL1_
|  | výkres č. D.1.1.B-04 minerální podhledy zpětná montáž : 54,5 |  | 54.5 | [22 empty] | VV | 0
89 | 767581801R00 | Demontáž podhledů kazet | m2 | 247 |  | 0 |  | 0 |  | 0 | 21 | 0 | 0 | 0 | 0.005 | 1.24 | 800-767 | RTS 22/ I | RTS 22/ I | 0.51 | 125.97 |  | Práce |  |  |  | POL1_
|  | výkres č. D.1.1.B-04 plechových ( částečně pro zpětnou montýžú) : 192,50 |  | 192.5 | [22 empty] | VV | 0
|  | minerálních : 54,50 |  | 54.5 | [22 empty] | VV | 0
90 | 767995103R00 | Výroba a montáž atypických kovovových doplňků staveb hmotnosti přes 10 do 20 kg | kg | 254.19 |  | 0 |  | 0 |  | 0 | 21 | 0 | 6e-05 | 0.02 | 0 | 0 | 800-767 | RTS 22/ I | RTS 22/ I | 0.221 | 56.18 |  | Práce |  |  |  | POL1_
|  | výkres č. D.1.1.B-05 - kotvení příček do stropu nosnú UA profil + hranol : 114,01+140,18 |  | 254.19 | [22 empty] | VV | 0
91 | 5532550013R | podhled kovový kazeta 600 x 600 mm; tl. 24 mm; perforovaný; akustická výplň; d otvorů 2,5 mm; podíl otevřeného prostoru 16 %; hrana poloskrytá | m2 | 10.1062 |  | 0 |  | 0 |  | 0 | 21 | 0 | 0.005 | 0.05 | 0 | 0 | SPCM | RTS 22/ I | RTS 22/ I | 0 | 0 |  | Specifikace |  |  |  | POL3_
|  | výkres č. D.1.1.B-04 zpětná montáž 5 % nových podhledů : 192,5*0,05*1,05 |  | 10.1062 | [22 empty] | VV | 0
92 | 55360033R | profil ocelový konstrukční s dvouřadým děrováním; 100/40 mm | m | 46.725 |  | 0 |  | 0 |  | 0 | 21 | 0 | 0.00244 | 0.11 | 0 | 0 | SPCM | RTS 22/ I | RTS 22/ I | 0 | 0 |  | Specifikace |  |  |  | POL3_
|  | výkres č. D.1.1.B-05 - kotvení příček do stropu : 44,5*1,05 |  | 46.725 | [22 empty] | VV | 0
93 | 60515812R | hranol SM; konstrukční, masivní; tl = 60,0 mm; š = 100 mm; l = 5 000,0 mm; pro konstrukce nepohledové; 15 % | m3 | 0.28035 |  | 0 |  | 0 |  | 0 | 21 | 0 | 0.5 | 0.14 | 0 | 0 | SPCM | RTS 22/ I | RTS 22/ I | 0 | 0 |  | Specifikace |  |  |  | POL3_
|  | výkres č. D.1.1.B-05 - kotvení příček do stropu : 0,1*0,06*44,5*1,05 |  | 0.28035 | [22 empty] | VV | 0
94 | 63174021R | podhled kazetový kazeta 600x600x15 mm; hrana částečně zapuštěná; odolnost proti rel. vlhkosti 95 %; alpha w 0,55; světelná odrazivost 83,0 % | m2 | 14.3063 |  | 0 |  | 0 |  | 0 | 21 | 0 | 0.0035 | 0.05 | 0 | 0 | SPCM | RTS 22/ I | RTS 22/ I | 0 | 0 |  | Specifikace |  |  |  | POL3_
|  | výkres č. D.1.1.B-04 25 = nových kazet : 54,5*0,25*1,05 |  | 14.3063 | [22 empty] | VV | 0
95 | 998767101R00 | Přesun hmot pro kovové stavební doplňk. konstrukce v objektech výšky do 6 m | t | 0.38101 |  | 0 |  | 0 |  | 0 | 21 | 0 | 0 | 0 | 0 | 0 | 800-767 | RTS 22/ I | RTS 22/ I | 3.327 | 1.27 |  | Přesun hmot |  |  |  | POL7_
|  | 50 m vodorovně | [24 empty] | SPI
|  | Hmotnosti z položek s pořadovými čísly: : | [24 empty] | VV | 0
|  | 87,88,90,91,92,93,94, : | [24 empty] | VV | 0
|  | Součet: : 0,38101 |  | 0.38101 | [22 empty] | VV | 0
Díl: | 768 | Hliníkové konstrukce |  |  |  | 0 |  | 0 |  | 0 |  | 0 |  | 3.62 |  | 0 |  |  |  |  | 12.02 | [5 empty] | DIL
96 | 767001T00 | Montáž hliníkových dveří | m2 | 1.68 |  | 0 |  | 0 |  | 0 | 21 | 0 | 0.025 | 0.04 | 0 | 0 |  | Vlastní | Kalkul | 0 | 0 |  | Práce |  |  |  | POL1_
|  | výkres č. D.1.1.B-03 + 08 : | [24 empty] | VV | 0
|  | ozn. D3 : 2,1*0,8 |  | 1.68 | [22 empty] | VV | 0
97 | 7680011T00 | Dodávka a montáž hliníkových stěn interierových včetně žaluzií - přesná specifikace PD | m2 | 67.4 |  | 0 |  | 0 |  | 0 | 21 | 0 | 0.025 | 1.69 | 0 | 0 |  | Vlastní | Kalkul | 0 | 0 |  | Práce |  |  |  | POL1_
|  | výkres č. D.1.1.B-03 + 07 : | [24 empty] | VV | 0
|  | ozn.č. P-03 : 9*3 |  | 27 | [22 empty] | VV | 0
|  | ozn.č. P-04 : 5,8*3 |  | 17.4 | [22 empty] | VV | 0
|  | ozn.č. P-05 : 6,3*2 |  | 12.6 | [22 empty] | VV | 0
|  | ozn.č. P-06 : 5,2*2 |  | 10.4 | [22 empty] | VV | 0
98 | 768001T00 | Dodávka a montáž hliníkových stěn interierových - přesná specifikace PD | m2 | 53.7 |  | 0 |  | 0 |  | 0 | 21 | 0 | 0.025 | 1.34 | 0 | 0 |  | Vlastní | Kalkul | 0 | 0 |  | Práce |  |  |  | POL1_
|  | výkres č. D.1.1.B-03 + 07 : | [24 empty] | VV | 0
|  | ozn. P1 : 42,60 |  | 42.6 | [22 empty] | VV | 0
|  | ozn. P2 : 11,1 |  | 11.1 | [22 empty] | VV | 0
99 | 768176T00 | Dodávka a montáž hliníkových dveří automatických - přesná specifikace PD | m2 | 12.6 |  | 0 |  | 0 |  | 0 | 21 | 0 | 0.03 | 0.38 | 0 | 0 |  | Vlastní | Kalkul | 0 | 0 |  | Práce |  |  |  | POL1_
|  | výkres č. D.1.1.B-03+08 : | [24 empty] | VV | 0
|  | ozn.č. D4 : 2,1*1,1*2 |  | 4.62 | [22 empty] | VV | 0
|  | ozn.č. D5 : 2,1*1,1*2 |  | 4.62 | [22 empty] | VV | 0
|  | ozn.č. D6 : 2,1*1,6 |  | 3.36 | [22 empty] | VV | 0
100 | 768177T00 | Dodávka a montáž hliníkových dveří posuvné ,teleskopiské - přesná specifikace PD | m2 | 3.6 |  | 0 |  | 0 |  | 0 | 21 | 0 | 0.03 | 0.11 | 0 | 0 |  | Vlastní | Kalkul | 0 | 0 |  | Práce |  |  |  | POL1_
|  | výkres č. D.1.1.B-03 +08 : | [24 empty] | VV | 0
|  | ozn. č. D7 : 1,8*2 |  | 3.6 | [22 empty] | VV | 0
101 | 553 061T | Dveře hliníkové + zárubeň+včetně kování a fab zámků, Přesná specifikace PD | m2 | 1.68 |  | 0 |  | 0 |  | 0 | 21 | 0 | 0.035 | 0.06 | 0 | 0 |  | Vlastní | Kalkul | 0 | 0 |  | Specifikace |  |  |  | POL3_
|  | výkres č. D.1.1.B-03 + 08 : | [24 empty] | VV | 0
|  | ozn. D3 : 2,1*0,8 |  | 1.68 | [22 empty] | VV | 0
102 | 998767101R00 | Přesun hmot pro kovové stavební doplňk. konstrukce v objektech výšky do 6 m | t | 3.6143 |  | 0 |  | 0 |  | 0 | 21 | 0 | 0 | 0 | 0 | 0 | 800-767 | RTS 22/ I | RTS 22/ I | 3.327 | 12.02 |  | Přesun hmot |  |  |  | POL7_
|  | 50 m vodorovně | [24 empty] | SPI
|  | Hmotnosti z položek s pořadovými čísly: : | [24 empty] | VV | 0
|  | 96,97,98,99,100,101, : | [24 empty] | VV | 0
|  | Součet: : 3,61430 |  | 3.6143 | [22 empty] | VV | 0
Díl: | 776 | Podlahy povlakové |  |  |  | 0 |  | 0 |  | 0 |  | 0 |  | 0.01 |  | 0 |  |  |  |  | 1.06 | [5 empty] | DIL
103 | 776101115R00 | Přípravné práce vyrovnání podkladů samonivelační hmotou | m2 | 1.5 |  | 0 |  | 0 |  | 0 | 21 | 0 | 0 | 0 | 0 | 0 | 800-775 | RTS 22/ I | RTS 22/ I | 0.147 | 0.22 |  | Práce |  |  |  | POL1_
|  | položky neobsahují žádný materiál | [24 empty] | SPI
|  | výkres č. D.1.1.B-02 míst.č. 1.46B : 1,5 |  | 1.5 | [22 empty] | VV | 0
104 | 776421100RU1 | Lepení soklíků PVC a napojení krytiny na stěnu lepení podlahových soklíků z PVC a vinylu včetně dodávky soklíku | m | 1.1 |  | 0 |  | 0 |  | 0 | 21 | 0 | 8e-05 | 0 | 0 | 0 | 800-775 | RTS 22/ I | RTS 22/ I | 0.1372 | 0.15 |  | Práce |  |  |  | POL1_
|  | výkres č. D.1.1.B-03 míst.č. 1.46 B : 1,1 |  | 1.1 | [22 empty] | VV | 0
105 | 776521200RV2 | Podlaha lepená z vinylových dílců, tloušťky 2,5 mm, včetně dodávky | m2 | 1.5 |  | 0 |  | 0 |  | 0 | 21 | 0 | 0.00485 | 0.01 | 0 | 0 | 800-775 | RTS 22/ I | RTS 22/ I | 0.45 | 0.68 |  | Práce |  |  |  | POL1_
|  | výkres č. D.1.1.B-02 míst.č. 1.46B : 1,5 |  | 1.5 | [22 empty] | VV | 0
106 | 998776101R00 | Přesun hmot pro podlahy povlakové v objektech výšky do 6 m | t | 0.00736 |  | 0 |  | 0 |  | 0 | 21 | 0 | 0 | 0 | 0 | 0 | 800-775 | RTS 22/ I | RTS 22/ I | 1.091 | 0.01 |  | Přesun hmot |  |  |  | POL7_
|  | vodorovně do 50 m | [24 empty] | SPI
|  | Hmotnosti z položek s pořadovými čísly: : | [24 empty] | VV | 0
|  | 104,105, : | [24 empty] | VV | 0
|  | Součet: : 0,00736 |  | 0.00736 | [22 empty] | VV | 0
Díl: | 781 | Obklady keramické |  |  |  | 0 |  | 0 |  | 0 |  | 0 |  | 0.47 |  | 0 |  |  |  |  | 41.57 | [5 empty] | DIL
107 | 781101142R00 | Příprava podkladu před provedením obkladu provedení hydroizolační stěrky dvouvrstvé | m2 | 23.1 |  | 0 |  | 0 |  | 0 | 21 | 0 | 0 | 0 | 0 | 0 | 800-771 | RTS 22/ I | RTS 22/ I | 0.44 | 10.16 |  | Práce |  |  |  | POL1_
|  | dle pol.č. 78147-5114.RT6 : 23,10 |  | 23.1 | [22 empty] | VV | 0
108 | 781475114RT6 | Montáž obkladů vnitřních z dlaždic keramických kladených do tmele 200 x 200 mm, , kladených do flexibilního tmele | m2 | 23.1 |  | 0 |  | 0 |  | 0 | 21 | 0 | 0.00451 | 0.1 | 0 | 0 | 800-771 | RTS 22/ I | RTS 22/ I | 1.0746 | 24.82 |  | Práce |  |  |  | POL1_
|  | výkres č. D.1.1.B-02 místl.č. 1.46 A+B : 3,4*(0,9*2+1,5*2)-0,6*2+3,4*(1+1,7)-0,6*2 |  | 23.1 | [22 empty] | VV | 0
109 | 781491001R00 | Lišty k obkladům bez dodávky materiálu | m | 16.1 |  | 0 |  | 0 |  | 0 | 21 | 0 | 0 | 0 | 0 | 0 | 800-771 | RTS 22/ I | RTS 22/ I | 0.12 | 1.93 |  | Práce |  |  |  | POL1_
|  | výkres č. D.1.1.B-03 : 0,9*4+1,5*2+3,4*2+1,7+1 |  | 16.1 | [22 empty] | VV | 0
110 | 781675114RV1 | Montáž obkladů parapetů z dlaždic keramických kladených do tmele 200 x 200 mm, kladených do flexibilního tmele | m | 10 |  | 0 |  | 0 |  | 0 | 21 | 0 | 0.00074 | 0.01 | 0 | 0 | 800-771 | RTS 22/ I | RTS 22/ I | 0.39 | 3.9 |  | Práce |  |  |  | POL1_
|  | výkres č. D.1.1.B-03 oprava po příčkách a stěnách : 10 |  | 10 | [22 empty] | VV | 0
111 | 23521591.AR | stěrka izolační dvousložková; cementová; hydroizolační; odolnost proti vodě, chem. látkám; překlenutí trhlin do 1,50 mm; pro interiér i exteriér; tl. vrstvy 1,0 až 3,0 mm; trvale pružná | kg | 73.92 |  | 0 |  | 0 |  | 0 | 21 | 0 | 0.001 | 0.07 | 0 | 0 | SPCM | RTS 22/ I | RTS 22/ I | 0 | 0 |  | Specifikace |  |  |  | POL3_
|  | dle pol.č. 78147-5114.RT6 3,2 kg / m2 : 3,2*23,1 |  | 73.92 | [22 empty] | VV | 0
112 | 283424166R | profil plastový na obklad ukončovací; rozměr 12,0 mm; l = 2 500 mm; hrana oblá, R=13 mm | kus | 7.084 |  | 0 |  | 0 |  | 0 | 21 | 0 | 0.0002 | 0 | 0 | 0 | SPCM | RTS 22/ I | RTS 22/ I | 0 | 0 |  | Specifikace |  |  |  | POL3_
|  | dle pol.č. 78149-1001 : 16,1/2,5*1,1 |  | 7.084 | [22 empty] | VV | 0
113 | 597813651R | obklad keramický š = 148 mm; l = 198 mm; h = 6,5 mm; pro interiér; barva bílá; lesk | m2 | 26.455 |  | 0 |  | 0 |  | 0 | 21 | 0 | 0.011 | 0.29 | 0 | 0 | SPCM | RTS 22/ I | RTS 22/ I | 0 | 0 |  | Specifikace |  |  |  | POL3_
|  | dle pol.č. 78147-5114.RT6 + ztratné : 23,1*1,05 |  | 24.255 | [22 empty] | VV | 0
|  | parapety + ztratné : 0,2*10*1,1 |  | 2.2 | [22 empty] | VV | 0
114 | 998781101R00 | Přesun hmot pro obklady keramické v objektech výšky do 6 m | t | 0.47792 |  | 0 |  | 0 |  | 0 | 21 | 0 | 0 | 0 | 0 | 0 | 800-771 | RTS 22/ I | RTS 22/ I | 1.598 | 0.76 |  | Přesun hmot |  |  |  | POL7_
|  | Hmotnosti z položek s pořadovými čísly: : | [24 empty] | VV | 0
|  | 108,110,111,112,113, : | [24 empty] | VV | 0
|  | Součet: : 0,47792 |  | 0.47792 | [22 empty] | VV | 0
Díl: | 783 | Nátěry |  |  |  | 0 |  | 0 |  | 0 |  | 0 |  | 0 |  | 0 |  |  |  |  | 0.89 | [5 empty] | DIL
115 | 783125230R00 | Nátěry ocelových konstrukcí syntetické C+CC ocelové konstrukce lehké + velmi lehké, jednonásobné + 2x email | m2 | 3.87 |  | 0 |  | 0 |  | 0 | 21 | 0 | 0.00053 | 0 | 0 | 0 | 800-783 | RTS 22/ I | RTS 22/ I | 0.231 | 0.89 |  | Práce |  |  |  | POL1_
|  | na vzduchu schnoucí | [24 empty] | SPI
|  | výkres č. D.1.1.B-03 - zárubně 60/197 : 0,3*(2,1*2+0,7) |  | 1.47 | [22 empty] | VV | 0
|  | zárubeň dveře ozn D2 : 0,4*(2,1*2+1,8) |  | 2.4 | [22 empty] | VV | 0
Díl: | 784 | Malby |  |  |  | 0 |  | 0 |  | 0 |  | 0 |  | 0.18 |  | 0 |  |  |  |  | 37.16 | [5 empty] | DIL
116 | 784442001RT2 | Malby z malířských směsí disperzních, v místnostech do 3,8 m, jednobarevné, dvojnásobné + 1x penetrace | m2 | 276.504 |  | 0 |  | 0 |  | 0 | 21 | 0 | 0.00064 | 0.18 | 0 | 0 | 800-784 | RTS 22/ I | RTS 22/ I | 0.1344 | 37.16 |  | Práce |  |  |  | POL1_
|  | výkres č. D.1.1.B-03 strop míst.č. 1.46 A+B : 1,5+5,5 |  | 7 | [22 empty] | VV | 0
|  | míst.č. 142 : 3,4*(8,4*2+2,9*2) |  | 76.84 | [22 empty] | VV | 0
|  | míst.č. 1.61A-1.62B : 3,4*(5,8+12,4+0,4*4+0,7*2+4,2+1,8+6,6+0,4*4*2+0,4*2*2+11+0,6*2) |  | 172.72 | [22 empty] | VV | 0
|  | míst.č. 159-160 sokl : 1,2*5,15*2 |  | 12.36 | [22 empty] | VV | 0
|  | míst.č. 163 sokl : 1,2*6,32 |  | 7.584 | [22 empty] | VV | 0
Díl: | M21 | Elektromontáže |  |  |  | 0 |  | 0 |  | 0 |  | 0 |  | 0.48 |  | 0 |  |  |  |  | 219.69 | [5 empty] | DIL
117 | 210 017T00 | Měření intenzity osvětlení | hod | 10 |  | 0 |  | 0 |  | 0 | 21 | 0 | 0.001 | 0.01 | 0 | 0 |  | Vlastní | Kalkul | 0 | 0 |  | Práce |  |  |  | POL1_
|  | 10 |  | 10 | [22 empty] | VV | 0
118 | 210 018T00 | Revize elektro | hod | 44 |  | 0 |  | 0 |  | 0 | 21 | 0 | 0.001 | 0.04 | 0 | 0 |  | Vlastní | Kalkul | 0 | 0 |  | Práce |  |  |  | POL1_
|  | Výchozí revizní zpráva : 24 |  | 24 | [22 empty] | VV | 0
|  | STÁTNÍ REVIZNÍ ZPRÁVA TECHNICKÉHO DOZORU DLE VYHLÁŠKY : 20 |  | 20 | [22 empty] | VV | 0
119 | 210000T00 | Elektrorozvody | kompl | 4 |  | 0 |  | 0 |  | 0 | 21 | 0 | 0 | 0 | 0 | 0 |  | Vlastní | Kalkul | 0 | 0 |  | Práce |  |  |  | POL1_
|  | napojení el zařízení - tubus - ukončení kabelů na svorkovnici zařízení : 4 |  | 4 | [22 empty] | VV | 0
120 | 210021T00 | Montáž a připojení el. zařízení | kus | 4 |  | 0 |  | 0 |  | 0 | 21 | 0 | 0 | 0 | 0 | 0 |  | Vlastní | Kalkul | 0 | 0 |  | Práce |  |  |  | POL1_
|  | napojení el dveří : 4 |  | 4 | [22 empty] | VV | 0
121 | 210022T00 | Pomocné konstrukce | kompl | 1 |  | 0 |  | 0 |  | 0 | 21 | 0 | 0 | 0 | 0 | 0 |  | Vlastní | Kalkul | 0 | 0 |  | Práce |  |  |  | POL1_
|  | pomocné práce - demont el krabic , lišt , svorek. : 1 |  | 1 | [22 empty] | VV | 0
122 | 210 029T00 | HZS - Práce elektro | hod | 5 |  | 0 |  | 0 |  | 0 | 21 | 0 | 0.005 | 0.03 | 0 | 0 |  | Vlastní | Kalkul | 0 | 0 |  | Práce |  |  |  | POL1_
|  | pospojení 20 ks : 2 |  | 2 | [22 empty] | VV | 0
|  | přepojení zásuvek 6 ks : 3 |  | 3 | [22 empty] | VV | 0
123 | 210 2T00 | Přidružený materiál | soubor | 2 |  | 0 |  | 0 |  | 0 | 21 | 0 | 0 | 0 | 0 | 0 |  | Vlastní | Kalkul | 0 | 0 |  | Práce |  |  |  | POL1_
|  | pomocný maeriál . svorky , vodiče : | [24 empty] | VV | 0
|  | Rozvaděč R.1.1. : 1 |  | 1 | [22 empty] | VV | 0
|  | Rozvaděč R.1.2. : 1 |  | 1 | [22 empty] | VV | 0
124 | 210020T00 | Likvidace stávající elektroinstalace | t | 2 |  | 0 |  | 0 |  | 0 | 21 | 0 | 0 | 0 | 0 | 0 |  | Vlastní | Kalkul | 0 | 0 |  | Práce |  |  |  | POL1_
125 | 210025T00 | Demontáž svítidla | kus | 67 |  | 0 |  | 0 |  | 0 | 21 | 0 | 0 | 0 | 0 | 0 |  | Vlastní | Kalkulace | 0 | 0 |  | Práce |  |  |  | POL1_
|  | stávající : 60 |  | 60 | [22 empty] | VV | 0
|  | zpětná montáž : 7 |  | 7 | [22 empty] | VV | 0
126 | 220111756R00 | Uzemnění kabelu na stávající uzemnění | kus | 4 |  | 0 |  | 0 |  | 0 | 21 | 0 | 0.00164 | 0.01 | 0 | 0 |  | RTS 22/ I | RTS 22/ I | 0.575 | 2.3 |  | Práce |  |  |  | POL1_
|  | napojeí - přepojení uzemnění : 4 |  | 4 | [22 empty] | VV | 0
127 | 210010003RU2 | Montáž trubky ohebné, z PVC, uložené pod omítku, vnější průměr 25 mm, mech. pevnost 320 N/5 cm, včetně dodávky materiálu | m | 200 |  | 0 |  | 0 |  | 0 | 21 | 0 | 7e-05 | 0.01 | 0 | 0 | M21 | RTS 22/ I | RTS 22/ I | 0.08217 | 16.43 |  | Práce |  |  |  | POL1_
128 | 210010321RT1 | Montáž krabice plastové univerzální, kruhové, o průměru 73 mm, hloubky 42 mm, s víčkem a svorkovnicí, do zdiva, se zapojením, včetně dodávky | kus | 18 |  | 0 |  | 0 |  | 0 | 21 | 0 | 9e-05 | 0 | 0 | 0 | M21 | RTS 22/ I | RTS 22/ I | 0.39017 | 7.02 |  | Práce |  |  |  | POL1_
129 | 210010527R00 | Připojení svorkovnice věnečkové | kus | 3 |  | 0 |  | 0 |  | 0 | 21 | 0 | 0 | 0 | 0 | 0 | M21 | RTS 22/ I | RTS 22/ I | 0.045 | 0.14 |  | Práce |  |  |  | POL1_
130 | 210100003R00 | Ukončení vodičů v rozvaděči včetně zapojení a vodičové koncovky, , průřez do 16 mm2 | kus | 11 |  | 0 |  | 0 |  | 0 | 21 | 0 | 0 | 0 | 0 | 0 | M21 | RTS 22/ I | RTS 22/ I | 0.08217 | 0.9 |  | Práce |  |  |  | POL1_
|  | Rozvaděč R.1.2. : | [24 empty] | VV | 0
|  | doiplnění kabelové nozojené zásuvkových vývodů : 11 |  | 11 | [22 empty] | VV | 0
131 | 210110005R00 | Spínací, spouštěcí a regulační ústrojí Montáž spínače nástěnného pro prostředí obyčejné nebo vlhké včetně zapojení, křížového, , řazení 7 | kus | 16 |  | 0 |  | 0 |  | 0 | 21 | 0 | 0 | 0 | 0 | 0 | M21 | RTS 22/ I | RTS 22/ I | 0.34783 | 5.57 |  | Práce |  |  |  | POL1_
|  | přepojení vypínačů : 16 |  | 16 | [22 empty] | VV | 0
132 | 210110041RT6 | Spínací, spouštěcí a regulační ústrojí Montáž spínače zapuštěného a polozapuštěného včetně zapojení, dodávky spínače, krytu a rámečku, jednopólového, , řazení 1 | kus | 16 |  | 0 |  | 0 |  | 0 | 21 | 0 | 0.00011 | 0 | 0 | 0 | M21 | RTS 22/ I | RTS 22/ I | 0.13 | 2.08 |  | Práce |  |  |  | POL1_
|  | vypínač 10A/250V bílý Tango : 16 |  | 16 | [22 empty] | VV | 0
133 | 210111011RT6 | Spínací, spouštěcí a regulační ústrojí Montáž zásuvky domovní zapuštěné včetně zapojení včetně dodávky zásuvky kompletní jednonásobné s ochr.kolíkem 16A/250VAC a rámečkem, , provedení 2P+PE, | kus | 5 |  | 0 |  | 0 |  | 0 | 21 | 0 | 9e-05 | 0 | 0 | 0 | M21 | RTS 22/ I | RTS 22/ I | 0.2475 | 1.24 |  | Práce |  |  |  | POL1_
|  | zásuvky 230V/16A IP20 pod om. : 5 |  | 5 | [22 empty] | VV | 0
134 | 210110603R00 | Spínací, spouštěcí a regulační ústrojí Montáž stmívače otočného | kus | 6 |  | 0 |  | 0 |  | 0 | 21 | 0 | 0 | 0 | 0 | 0 | M21 | RTS 22/ I | RTS 22/ I | 0.35 | 2.1 |  | Práce |  |  |  | POL1_
|  | stmívač otočný pro převodník DALI : 6 |  | 6 | [22 empty] | VV | 0
135 | 210120803R00 | Montáž chrániče proudového, dvoupólového, do 40 A | kus | 5 |  | 0 |  | 0 |  | 0 | 21 | 0 | 0 | 0 | 0 | 0 | M21 | RTS 22/ I | RTS 22/ I | 0.35 | 1.75 |  | Práce |  |  |  | POL1_
|  | Rozvaděč R.1.2. : 5 |  | 5 | [22 empty] | VV | 0
136 | 210120421R00 | Montáž jističe jednopólového | kus | 12 |  | 0 |  | 0 |  | 0 | 21 | 0 | 0 | 0 | 0 | 0 | M21 | RTS 22/ I | RTS 22/ I | 0.42 | 5.04 |  | Práce |  |  |  | POL1_
|  | modulárního, do rozvodné skříně | [24 empty] | SPI
|  | doplnění jističe 6A/1/B : | [24 empty] | VV | 0
|  | Rozvaděč R.1.1. : 2 |  | 2 | [22 empty] | VV | 0
|  | Rozvaděč R.1.2. : 2 |  | 2 | [22 empty] | VV | 0
|  | doplnění jističe 10A/1/B : | [24 empty] | VV | 0
|  | Rozvaděč R.1.1. : 2 |  | 2 | [22 empty] | VV | 0
|  | Rozvaděč R.1.2. : 6 |  | 6 | [22 empty] | VV | 0
137 | 210201514R00 | Montáž svítidla LED do bytových nebo společenských místností, stropního závěsného, na čtyři upevňovací body | kus | 133 |  | 0 |  | 0 |  | 0 | 21 | 0 | 0 | 0 | 0 | 0 | M21 | RTS 22/ I | RTS 22/ I | 0.43 | 57.19 |  | Práce |  |  |  | POL1_
|  | s vestavěným LED modulem | [24 empty] | SPI
|  | nová svítidla : 16+70+22+18 |  | 126 | [22 empty] | VV | 0
|  | zpětná montáž : 7 |  | 7 | [22 empty] | VV | 0
138 | 210290642R00 | Výměna výměna části jistících přístrojů - krytů rozvodnice PL, , | kus | 2 |  | 0 |  | 0 |  | 0 | 21 | 0 | 0 | 0 | 0 | 0 | M21 | RTS 22/ I | RTS 22/ I | 0.09 | 0.18 |  | Práce |  |  |  | POL1_
|  | úpravy krytů plechů : | [24 empty] | VV | 0
|  | Rozvaděč R.1.1. : 1 |  | 1 | [22 empty] | VV | 0
|  | Rozvaděč R.1.2. : 1 |  | 1 | [22 empty] | VV | 0
139 | 210800547RT1 | Montáž vodiče H07V-U (CY), 6 mm2, uloženého pevně, včetně dodávky vodiče | m | 400 |  | 0 |  | 0 |  | 0 | 21 | 0 | 6e-05 | 0.02 | 0 | 0 | M21 | RTS 22/ I | RTS 22/ I | 0.0905 | 36.2 |  | Práce |  |  |  | POL1_
140 | 210810016R00 | Montáž kabelu CYKY 750 V, 5 x 2,5 mm2, volně uloženého | m | 100 |  | 0 |  | 0 |  | 0 | 21 | 0 | 0 | 0 | 0 | 0 | M21 | RTS 22/ I | RTS 22/ I | 0.05096 | 5.1 |  | Práce |  |  |  | POL1_
|  | přepojení kabelů do 2.5mm2 : 100 |  | 100 | [22 empty] | VV | 0
141 | 210800214RT2 | Montáž kabelu bezhalogenového CXKH 1 kV, 3 x 1,5 mm2, volně uloženého, včetně dodávky CXKH-R | m | 600 |  | 0 |  | 0 |  | 0 | 21 | 0 | 0.00014 | 0.08 | 0 | 0 | M21 | RTS 22/ I | RTS 22/ I | 0.05096 | 30.58 |  | Práce |  |  |  | POL1_
|  | Kabel CXKH-R (J) 3x1,5 mm2 B2ca,s1,d0 : 600 |  | 600 | [22 empty] | VV | 0
142 | 210800215R00 | Montáž kabelu bezhalogenového CXKH 1 kV, 3 x 2,5 mm2, volně uloženého, | m | 100 |  | 0 |  | 0 |  | 0 | 21 | 0 | 0 | 0 | 0 | 0 | M21 | RTS 22/ I | RTS 22/ I | 0.05096 | 5.1 |  | Práce |  |  |  | POL1_
|  | Kabel CXKH-R 3x2,5 mm2 B2ca,s1,d0 - : 100 |  | 100 | [22 empty] | VV | 0
|  | demontáž a přepojení kabelů z TUBUS NA PŘEMÍSTĚNÝ TUBUS : | [24 empty] | VV | 0
143 | 210800215RT2 | Montáž kabelu bezhalogenového CXKH 1 kV, 3 x 2,5 mm2, volně uloženého, včetně dodávky CXKH-R | m | 600 |  | 0 |  | 0 |  | 0 | 21 | 0 | 0.00018 | 0.11 | 0 | 0 | M21 | RTS 22/ I | RTS 22/ I | 0.05096 | 30.58 |  | Práce |  |  |  | POL1_
|  | Kabel CXKH-R 3Bx2,5 mm2 B2ca,s1,d0 : 600 |  | 600 | [22 empty] | VV | 0
144 | 210800244RT2 | Montáž kabelu bezhalogenového CXKH 1 kV, 5 x 1,5 mm2, volně uloženého, včetně dodávky CXKH-R | m | 200 |  | 0 |  | 0 |  | 0 | 21 | 0 | 0.0002 | 0.04 | 0 | 0 | M21 | RTS 22/ I | RTS 22/ I | 0.05096 | 10.19 |  | Práce |  |  |  | POL1_
|  | Kabel CXKH-R (O) 5x1,5 mm2 B2ca,s1,d0 : 200 |  | 200 | [22 empty] | VV | 0
145 | 34535313T | Stmívač otočný a tlačítkové spínání | kus | 6 |  | 0 |  | 0 |  | 0 | 21 | 0 | 0.00024 | 0 | 0 | 0 |  | Vlastní | Kalkul | 0 | 0 |  | Specifikace |  |  |  | POL3_
|  | Přístruj stmívače pro otočné ovládání a tlačítkové spínání : 6 |  | 6 | [22 empty] | VV | 0
146 | 34562811R | svorkovnice EPS 2; ekvipotenciální; pro průřez připojovaného vodiče: 4x2,5-6; 6x4-16; 2x10-95; 1x30x4 (pásek); pro vyrovnání nulového potenciálu | kus | 3 |  | 0 |  | 0 |  | 0 | 21 | 0 | 0.00025 | 0 | 0 | 0 | SPCM | RTS 22/ I | RTS 22/ I | 0 | 0 |  | Specifikace |  |  |  | POL3_
147 | 3457120002R | příchytka počet vedení 30; typ svazkový držák; pozinkovaná ocel | kus | 80 |  | 0 |  | 0 |  | 0 | 21 | 0 | 0 | 0 | 0 | 0 | SPCM | RTS 22/ I | RTS 22/ I | 0 | 0 |  | Specifikace |  |  |  | POL3_
|  | svazkové držáky OBO GRIP 2 balení : 80 |  | 80 | [22 empty] | VV | 0
148 | 348 120T | Svítidlo LED vestavěné 4000K. IP 65 včetně prizmakrytu pro zajištění UGR-19, Přesná specifikace PD | ks | 16 |  | 0 |  | 0 |  | 0 | 21 | 0 | 0.001 | 0.02 | 0 | 0 |  | Vlastní | Kalkul | 0 | 0 |  | Specifikace |  |  |  | POL3_
149 | 348 121T | Svítidlo LED vestavěné 4000K. IP 65 včetně prizmakrytu pro zajištění UGR-19 pro čisté prostory, Přesná specifikace PD | ks | 70 |  | 0 |  | 0 |  | 0 | 21 | 0 | 0.001 | 0.07 | 0 | 0 |  | Vlastní | Kalkul | 0 | 0 |  | Specifikace |  |  |  | POL3_
150 | 348 122T | Svítidlo LED vestavěné 4000K. IP 65 včetně prizmakrytu pro zajištění UGR-19 , včetně předřadníku DALI stmívání | ks | 22 |  | 0 |  | 0 |  | 0 | 21 | 0 | 0.001 | 0.02 | 0 | 0 |  | Vlastní | Kalkul | 0 | 0 |  | Specifikace |  |  |  | POL3_
151 | 348 123T | Svítidlo LED vestavěné 4000K. IP 65 včetně prizmakrytu pro zajištění UGR-19 pro čisté prostory, včetně nouzového zdroje 3hod | ks | 18 |  | 0 |  | 0 |  | 0 | 21 | 0 | 0.001 | 0.02 | 0 | 0 |  | Vlastní | Kalkul | 0 | 0 |  | Specifikace |  |  |  | POL3_
152 | 358-006T | Jistič 6A/1/B | ks | 4 |  | 0 |  | 0 |  | 0 | 21 | 0 | 0.0005 | 0 | 0 | 0 |  | Vlastní | Kalkul | 0 | 0 |  | Specifikace |  |  |  | POL3_
|  | doplnění jističe 6A/1/B : | [24 empty] | VV | 0
|  | Rozvaděč R.1.1. : 2 |  | 2 | [22 empty] | VV | 0
|  | Rozvaděč R.1.2. : 2 |  | 2 | [22 empty] | VV | 0
153 | 358-007T | Jistič 10A/1/B | ks | 8 |  | 0 |  | 0 |  | 0 | 21 | 0 | 0.0005 | 0 | 0 | 0 |  | Vlastní | Kalkul | 0 | 0 |  | Specifikace |  |  |  | POL3_
|  | Rozvaděč R.1.1. : 2 |  | 2 | [22 empty] | VV | 0
|  | Rozvaděč R.1.2. : 6 |  | 6 | [22 empty] | VV | 0
154 | 358890408T | Chránič proudový 16A/2p/B/0.03 | kus | 5 |  | 0 |  | 0 |  | 0 | 21 | 0 | 0.0005 | 0 | 0 | 0 |  | Vlastní | Kalkul | 0 | 0 |  | Specifikace |  |  |  | POL3_
|  | Rozvaděč R.1.2. : 5 |  | 5 | [22 empty] | VV | 0
Díl: | M21.1. | Měření a regulace |  |  |  | 0 |  | 0 |  | 0 |  | 0 |  | 0 |  | 0 |  |  |  |  | 0 | [5 empty] | DIL
155 | 222004T00 | Regulace M+R vč. kabeláže,rozvaděče, montáže - dle specifikace v PD | kus | 1 | 0 | 0 |  | 0 |  | 0 | 21 | 0 | 0 | 0 | 0 | 0 |  | Vlastní | Kalkul | 0 | 0 |  | Práce |  |  |  | POL1_
|  | viz příloha č. 2 : 1 |  | 1 | [22 empty] | VV | 0
Díl: | M22 | Montáž sdělovací a zabezp. techniky |  |  |  | 0 |  | 0 |  | 0 |  | 0 |  | 0.01 |  | 0 |  |  |  |  | 72.27 | [5 empty] | DIL
156 | 220 010T00 | D+M pomocná instalační materiál | soubor | 1 |  | 0 |  | 0 |  | 0 | 21 | 0 | 0 | 0 | 0 | 0 |  | Vlastní | Kalkul | 0 | 0 |  | Práce |  |  |  | POL1_
|  | napojení rozvodu TV : 1 |  | 1 | [22 empty] | VV | 0
157 | 220119999R00 | Závěry, koncovky, rozvodů místní sítě HZS | h | 4 |  | 0 |  | 0 |  | 0 | 21 | 0 | 0 | 0 | 0 | 0 |  | RTS 22/ I | RTS 22/ I | 2.625 | 10.5 |  | Práce |  |  |  | POL1_
|  | napojení rozvodu TV : 4 |  | 4 | [22 empty] | VV | 0
158 | 222730001R00 | Účastnická zásuvka TV+R+SAT koncová pod omítku | kus | 5 |  | 0 |  | 0 |  | 0 | 21 | 0 | 0 | 0 | 0 | 0 |  | RTS 22/ I | RTS 22/ I | 0.20167 | 1.01 |  | Práce |  |  |  | POL1_
|  | napojení rozvodu TV : 5 |  | 5 | [22 empty] | VV | 0
159 | 210010003RU2 | Montáž trubky ohebné, z PVC, uložené pod omítku, vnější průměr 25 mm, mech. pevnost 320 N/5 cm, včetně dodávky materiálu | m | 200 |  | 0 |  | 0 |  | 0 | 21 | 0 | 7e-05 | 0.01 | 0 | 0 | M21 | RTS 22/ I | RTS 22/ I | 0.08217 | 16.43 |  | Práce |  |  |  | POL1_
|  | napojení rozvodu TV : | [24 empty] | VV | 0
|  | odolnost 750 N : 100 |  | 100 | [22 empty] | VV | 0
|  | kabelové napojení signalizace - sestra pacient : | [24 empty] | VV | 0
|  | odolnost 750 N : 100 |  | 100 | [22 empty] | VV | 0
160 | 210010321RT1 | Montáž krabice plastové univerzální, kruhové, o průměru 73 mm, hloubky 42 mm, s víčkem a svorkovnicí, do zdiva, se zapojením, včetně dodávky | kus | 5 |  | 0 |  | 0 |  | 0 | 21 | 0 | 9e-05 | 0 | 0 | 0 | M21 | RTS 22/ I | RTS 22/ I | 0.39017 | 1.95 |  | Práce |  |  |  | POL1_
|  | napojení rozvodu TV : 5 |  | 5 | [22 empty] | VV | 0
161 | 222280214R00 | Kabel UTP/FTP kat.5e v trubkách | m | 500 |  | 0 |  | 0 |  | 0 | 21 | 0 | 0 | 0 | 0 | 0 |  | RTS 22/ I | RTS 22/ I | 0.057 | 28.5 |  | Práce |  |  |  | POL1_
|  | kabelové napojení signalizace - sestra pacient : 500 |  | 500 | [22 empty] | VV | 0
162 | 222280241R00 | Koaxiální kabel v trubkách | m | 200 |  | 0 |  | 0 |  | 0 | 21 | 0 | 0 | 0 | 0 | 0 |  | RTS 22/ I | RTS 22/ I | 0.06183 | 12.37 |  | Práce |  |  |  | POL1_
163 | 222290003R00 | Dvojzásuvka 2xRJ45 UTP kat.5e pod omítku | kus | 7 |  | 0 |  | 0 |  | 0 | 21 | 0 | 0 | 0 | 0 | 0 |  | RTS 22/ I | RTS 22/ I | 0.215 | 1.51 |  | Práce |  |  |  | POL1_
|  | kabelové napojení signalizace - sestra pacient : 7 |  | 7 | [22 empty] | VV | 0
164 | 22204T | Datová zásuvka 2x RJ45 v rámečku cat 5e vč. instalačních krabic, barva bude určena v rámci AD | ks | 7 |  | 0 |  | 0 |  | 0 | 21 | 0 | 0 | 0 | 0 | 0 |  | Vlastní | Kalkul | 0 | 0 |  | Specifikace |  |  |  | POL3_
|  | kabelové napojení signalizace - sestra pacient : 7 |  | 7 | [22 empty] | VV | 0
165 | 22606T | Zásuvka anténní TV/R STA | ks | 5 |  | 0 |  | 0 |  | 0 | 21 | 0 | 0 | 0 | 0 | 0 |  | Vlastní | Vlastní CÚ | 0 | 0 |  | Specifikace |  |  |  | POL3_
|  | napojení rozvodu TV : 5 |  | 5 | [22 empty] | VV | 0
166 | 371201303R | kabel UTP Elite, Cat5E, venkovní PE+PVC, odolný proti UV záření | m | 500 |  | 0 |  | 0 |  | 0 | 21 | 0 | 0 | 0 | 0 | 0 | SPCM | RTS 22/ I | RTS 22/ I | 0 | 0 |  | Specifikace |  |  |  | POL3_
|  | kabelové napojení signalizace - sestra pacient : 500 |  | 500 | [22 empty] | VV | 0
Díl: | M22.1. | EPS - Elektrická požární signalizace |  |  |  | 0 |  | 0 |  | 0 |  | 0 |  | 0.06 |  | 0 |  |  |  |  | 25.58 | [5 empty] | DIL
167 | 210 018T00 | Revize elektro | hod | 14 |  | 0 |  | 0 |  | 0 | 21 | 0 | 0.001 | 0.01 | 0 | 0 |  | Vlastní | Kalkul | 0 | 0 |  | Práce |  |  |  | POL1_
|  | EPS : 14 |  | 14 | [22 empty] | VV | 0
168 | 210 2T00 | Přidružený materiál | soubor | 1 |  | 0 |  | 0 |  | 0 | 21 | 0 | 0 | 0 | 0 | 0 |  | Vlastní | Kalkul | 0 | 0 |  | Práce |  |  |  | POL1_
169 | 220711605R00 | Zkušební provoz - uvedení do provozu | h | 11 |  | 0 |  | 0 |  | 0 | 21 | 0 | 0 | 0 | 0 | 0 |  | RTS 22/ I | RTS 22/ I | 1.078 | 11.86 |  | Práce |  |  |  | POL1_
|  | zkušební provoz : 4 |  | 4 | [22 empty] | VV | 0
|  | Přezkoušení a uvedení do provozu : 3 |  | 3 | [22 empty] | VV | 0
|  | Přeprogramování a znovuoživení systému : 4 |  | 4 | [22 empty] | VV | 0
170 | 220 007T00 | Demontáž a zpětná montáž zabezpečovacího zařízení | hod | 12 |  | 0 |  | 0 |  | 0 | 21 | 0 | 0 | 0 | 0 | 0 |  | Vlastní | Kalkul | 0 | 0 |  | Práce |  |  |  | POL1_
|  | požární klapky od systému EPS : 4 |  | 4 | [22 empty] | VV | 0
|  | napojení novíé požární klapky 230V s pružinou na EPS : 8 |  | 8 | [22 empty] | VV | 0
171 | 222080101R00 | Optický kabel v trubce HDPE | m | 40 |  | 0 |  | 0 |  | 0 | 21 | 0 | 0 | 0 | 0 | 0 |  | RTS 22/ I | RTS 22/ I | 0.05983 | 2.39 |  | Práce |  |  |  | POL1_
172 | 222330892R00 | Kouřový nasávací hlásič 4kanálový, na úchytné body | kus | 4 |  | 0 |  | 0 |  | 0 | 21 | 0 | 0 | 0 | 0 | 0 |  | RTS 22/ I | RTS 22/ I | 0.62333 | 2.49 |  | Práce |  |  |  | POL1_
|  | montáž hlásiče a patice hlásiče : 4 |  | 4 | [22 empty] | VV | 0
173 | 210010035RT1 | Montáž trubky ohebné, ocelové, uložené volně/pod omítku, průměr 36 mm, mech. pevnost 750 N/5 cm, včetně dodávky materiálu | m | 25 |  | 0 |  | 0 |  | 0 | 21 | 0 | 0.00062 | 0.02 | 0 | 0 | M21 | RTS 22/ I | RTS 22/ I | 0.09267 | 2.32 |  | Práce |  |  |  | POL1_
|  | včetně objímek : 25 |  | 25 | [22 empty] | VV | 0
174 | 220261661R00 | Značení trasy trubkového vedení | m | 30 |  | 0 |  | 0 |  | 0 | 21 | 0 | 0 | 0 | 0 | 0 |  | RTS 22/ I | RTS 22/ I | 0.026 | 0.78 |  | Práce |  |  |  | POL1_
175 | 460680023RT1 | Průraz zdivem v cihlové zdi tloušťky 45 cm, do průměru 6 cm | kus | 3 |  | 0 |  | 0 |  | 0 | 21 | 0 | 0.00368 | 0.01 | 0 | 0 |  | RTS 22/ I | RTS 22/ I | 0.845 | 2.54 |  | Práce |  |  |  | POL1_
176 | 650011691R00 | příchytky kabelové pro žlab nebo lávku | kus | 40 |  | 0 |  | 0 |  | 0 | 21 | 0 | 0 | 0 | 0 | 0 |  | RTS 22/ I | RTS 22/ I | 0.08 | 3.2 |  | Práce |  |  |  | POL1_
177 | 341 012T | Kabel samoshášivý | m | 40 |  | 0 |  | 0 |  | 0 | 21 | 0 | 0.0005 | 0.02 | 0 | 0 |  | Vlastní | Kalkulace | 0 | 0 |  | Specifikace |  |  |  | POL3_
|  | pro propojení hlásičů : 40 |  | 40 | [22 empty] | VV | 0
178 | 3457120002R | příchytka počet vedení 30; typ svazkový držák; pozinkovaná ocel | kus | 40 |  | 0 |  | 0 |  | 0 | 21 | 0 | 0 | 0 | 0 | 0 | SPCM | RTS 22/ I | RTS 22/ I | 0 | 0 |  | Specifikace |  |  |  | POL3_
179 | 449861110R | detektor hlásič kombinovaný optickokouřový,bez patice,teplota aktivace poplachu 58°C; dosah-poloměr 7,5m/5 m; IP 43, 23 v krytu WB-1; max.montážní výška 8,0 m; T -30 až 70 °C; průměr 102,5, výška 62 mm | kus | 4 |  | 0 |  | 0 |  | 0 | 21 | 0 | 0.00014 | 0 | 0 | 0 | SPCM | RTS 22/ I | RTS 22/ I | 0 | 0 |  | Specifikace |  |  |  | POL3_
|  | kouřový hlásič s nastaveným algoritmen vyhodnocení : 4 |  | 4 | [22 empty] | VV | 0
180 | 449865016R | příslušenství k požárním senzorům; patice 12V, releová samoresetovací pro hlásiče | kus | 4 |  | 0 |  | 0 |  | 0 | 21 | 0 | 5e-05 | 0 | 0 | 0 | SPCM | RTS 22/ I | RTS 22/ I | 0 | 0 |  | Specifikace |  |  |  | POL3_
|  | patice pro adresné hlásiče : 4 |  | 4 | [22 empty] | VV | 0
Díl: | M22.2. | ER - Evakuační rozhlas |  |  |  | 0 |  | 0 |  | 0 |  | 0 |  | 0.01 |  | 0 |  |  |  |  | 17.1 | [5 empty] | DIL
181 | 210 018T00 | Revize elektro | hod | 10 |  | 0 |  | 0 |  | 0 | 21 | 0 | 0.001 | 0.01 | 0 | 0 |  | Vlastní | Kalkul | 0 | 0 |  | Práce |  |  |  | POL1_
|  | revize systému : 10 |  | 10 | [22 empty] | VV | 0
182 | 220 010T00 | D+M pomocná instalační materiál | soubor | 1 |  | 0 |  | 0 |  | 0 | 21 | 0 | 0 | 0 | 0 | 0 |  | Vlastní | Kalkul | 0 | 0 |  | Práce |  |  |  | POL1_
183 | 220000T00 | Slaboproudé rozvody | m | 20 |  | 0 |  | 0 |  | 0 | 21 | 0 | 0 | 0 | 0 | 0 |  | Vlastní | Kalkul | 0 | 0 |  | Práce |  |  |  | POL1_
|  | Elektroinstalační úložní materiál s funkčností včetně dodání kabelu : 20 |  | 20 | [22 empty] | VV | 0
184 | 220711605R00 | Zkušební provoz - uvedení do provozu | h | 6 |  | 0 |  | 0 |  | 0 | 21 | 0 | 0 | 0 | 0 | 0 |  | RTS 22/ I | RTS 22/ I | 1.078 | 6.47 |  | Práce |  |  |  | POL1_
185 | 220899998T00 | Nastavení a odskoušení systému, oživení systému a revice | h | 6 |  | 0 |  | 0 |  | 0 | 21 | 0 | 0 | 0 | 0 | 0 |  | Vlastní | Kalkul | 1 | 6 |  | Práce |  |  |  | POL1_
186 | 222261661R00 | Značení trasy vedení | m | 30 |  | 0 |  | 0 |  | 0 | 21 | 0 | 0 | 0 | 0 | 0 |  | RTS 22/ I | RTS 22/ I | 0.005 | 0.15 |  | Práce |  |  |  | POL1_
187 | 222360102R00 | Reproduktor do 6 W do podhledu | kus | 2 |  | 0 |  | 0 |  | 0 | 21 | 0 | 0 | 0 | 0 | 0 |  | RTS 22/ I | RTS 22/ I | 0.53933 | 1.08 |  | Práce |  |  |  | POL1_
188 | 220060663R00 | Uložení sdělovacího kabelu volně, ručně | m | 30 |  | 0 |  | 0 |  | 0 | 21 | 0 | 0 | 0 | 0 | 0 |  | RTS 22/ I | RTS 22/ I | 0.06 | 1.8 |  | Práce |  |  |  | POL1_
|  | kabel 1x2x0,8 s funkčností 45 min : 30 |  | 30 | [22 empty] | VV | 0
189 | 650011691R00 | příchytky kabelové pro žlab nebo lávku | kus | 20 |  | 0 |  | 0 |  | 0 | 21 | 0 | 0 | 0 | 0 | 0 |  | RTS 22/ I | RTS 22/ I | 0.08 | 1.6 |  | Práce |  |  |  | POL1_
190 | 22406T | Stropní reproduktor do podhledu | ks | 2 |  | 0 |  | 0 |  | 0 | 21 | 0 | 0.001 | 0 | 0 | 0 |  | Vlastní | Kalkul | 0 | 0 |  | Specifikace |  |  |  | POL3_
191 | 341350121R | kabel kabel pro EZS; stíněný, typ drát; Cu drát + Al folie; počet a průřez žil 1x2x0,8; počet žil 1; jmen.prům.jádra 0,80 mm; teplota použití -30 až 90 °C; min.teplota pokládky -5 °C; barva pláště hnědá | m | 30 |  | 0 |  | 0 |  | 0 | 21 | 0 | 0 | 0 | 0 | 0 | SPCM | RTS 22/ I | RTS 22/ I | 0 | 0 |  | Specifikace |  |  |  | POL3_
|  | kabel 1x2x0,8 s funkčností 45 min : 30 |  | 30 | [22 empty] | VV | 0
192 | 3457120002R | příchytka počet vedení 30; typ svazkový držák; pozinkovaná ocel | kus | 20 |  | 0 |  | 0 |  | 0 | 21 | 0 | 0 | 0 | 0 | 0 | SPCM | RTS 22/ I | RTS 22/ I | 0 | 0 |  | Specifikace |  |  |  | POL3_
|  | ohniodolné objímky včetně kotvy : 20 |  | 20 | [22 empty] | VV | 0
Díl: | M22.3. | EKV - Elektrické konstrola vstupu |  |  |  | 0 |  | 0 |  | 0 |  | 0 |  | 0.04 |  | 0 |  |  |  |  | 18.74 | [5 empty] | DIL
193 | 21029 021T00 | Revize elektrorozvodů | hod | 6 |  | 0 |  | 0 |  | 0 | 21 | 0 | 0 | 0 | 0 | 0 |  | Vlastní | Kalkul | 0 | 0 |  | Práce |  |  |  | POL1_
194 | 210 2T00 | Přidružený materiál | soubor | 2 |  | 0 |  | 0 |  | 0 | 21 | 0 | 0 | 0 | 0 | 0 |  | Vlastní | Kalkul | 0 | 0 |  | Práce |  |  |  | POL1_
|  | Podružný pomocný materiál (konektory, svorkovnice...) : 1 |  | 1 | [22 empty] | VV | 0
|  | Pomocný podružný materiál (příchytky, sádra...) : 1 |  | 1 | [22 empty] | VV | 0
195 | 220010T00 | Montáž, seřízení, naprogramování, zkušební provoz, revize | hod | 2 |  | 0 |  | 0 |  | 0 | 21 | 0 | 0 | 0 | 0 | 0 |  | Vlastní | Kalkul | 0 | 0 |  | Práce |  |  |  | POL1_
|  | Zkušení provoz : 2 |  | 2 | [22 empty] | VV | 0
196 | 2220010T00 | Montáž řídící jednotky se zapojením | ks | 1 |  | 0 |  | 0 |  | 0 | 21 | 0 | 0.001 | 0 | 0 | 0 |  | Vlastní | Kalkul | 0 | 0 |  | Práce |  |  |  | POL1_
197 | 2220011T00 | Demontáž jednotlivého zažízení | ks | 1 |  | 0 |  | 0 |  | 0 | 21 | 0 | 0.001 | 0 | 0 | 0 |  | Vlastní | Kalkul | 0 | 0 |  | Práce |  |  |  | POL1_
|  | čtečka : 1 |  | 1 | [22 empty] | VV | 0
198 | 2220012T00 | Montáž kabelové přechodky | ks | 2 |  | 0 |  | 0 |  | 0 | 21 | 0 | 0.001 | 0 | 0 | 0 |  | Vlastní | Kalkul | 0 | 0 |  | Práce |  |  |  | POL1_
199 | 2220013T00 | Protažení kabelu s konektorem a jeho zapojení | ks | 2 |  | 0 |  | 0 |  | 0 | 21 | 0 | 0.001 | 0 | 0 | 0 |  | Vlastní | Kalkul | 0 | 0 |  | Práce |  |  |  | POL1_
|  | Protažení kabelu s konektorem dveřmi a jeho zapojení : 2 |  | 2 | [22 empty] | VV | 0
200 | 220711113R00 | Montáž bezúdržbového akumulátoru | kus | 1 |  | 0 |  | 0 |  | 0 | 21 | 0 | 0 | 0 | 0 | 0 |  | RTS 22/ I | RTS 22/ I | 0.5775 | 0.58 |  | Práce |  |  |  | POL1_
201 | 220711606R00 | Montáž bezdotykové čtečky s výstupem na dv. zámek | kus | 2 |  | 0 |  | 0 |  | 0 | 21 | 0 | 0 | 0 | 0 | 0 |  | RTS 22/ I | RTS 22/ I | 0.616 | 1.23 |  | Práce |  |  |  | POL1_
|  | čtečka se zapojením : 2 |  | 2 | [22 empty] | VV | 0
202 | 220899998T00 | Nastavení a odskoušení systému, oživení systému a revice | h | 2 |  | 0 |  | 0 |  | 0 | 21 | 0 | 0 | 0 | 0 | 0 |  | Vlastní | Kalkul | 1 | 2 |  | Práce |  |  |  | POL1_
|  | Programové nastavení systému, oživení HW a SW : 2 |  | 2 | [22 empty] | VV | 0
203 | 222261661R00 | Značení trasy vedení | m | 20 |  | 0 |  | 0 |  | 0 | 21 | 0 | 0 | 0 | 0 | 0 |  | RTS 22/ I | RTS 22/ I | 0.005 | 0.1 |  | Práce |  |  |  | POL1_
204 | 210010043RT1 | Montáž trubky ohebné, ocelové, uložené pevně, průměr 23 mm, mech. pevnost 750 N/5 cm, včetně dodávky materiálu | m | 20 |  | 0 |  | 0 |  | 0 | 21 | 0 | 0.00034 | 0.01 | 0 | 0 | M21 | RTS 22/ I | RTS 22/ I | 0.116 | 2.32 |  | Práce |  |  |  | POL1_
205 | 210010321RT1 | Montáž krabice plastové univerzální, kruhové, o průměru 73 mm, hloubky 42 mm, s víčkem a svorkovnicí, do zdiva, se zapojením, včetně dodávky | kus | 2 |  | 0 |  | 0 |  | 0 | 21 | 0 | 9e-05 | 0 | 0 | 0 | M21 | RTS 22/ I | RTS 22/ I | 0.39017 | 0.78 |  | Práce |  |  |  | POL1_
|  | KU68/2 : 2 |  | 2 | [22 empty] | VV | 0
206 | 210010351RT1 | Montáž krabice plastové rozvodné z lisovaného izolantu do 4 mm2 včetně dodávky, kruhové, o rozměru 124 x 124 mm, hloubky 50 mm, s víčkem, , , včetně dodávky | kus | 2 |  | 0 |  | 0 |  | 0 | 21 | 0 | 0.00032 | 0 | 0 | 0 | M21 | RTS 22/ I | RTS 22/ I | 0.675 | 1.35 |  | Práce |  |  |  | POL1_
|  | Instalace krabice pro ovládání dveří : | [24 empty] | VV | 0
|  | Krabice s funkčností při požáru s relé : 2 |  | 2 | [22 empty] | VV | 0
207 | 210020922R00 | Montáž požární ucpávky průchodu stěnou, , tloušťky 30 cm | m2 | 0.05 |  | 0 |  | 0 |  | 0 | 21 | 0 | 0 | 0 | 0 | 0 | M21 | RTS 22/ I | RTS 22/ I | 24.6675 | 1.23 |  | Práce |  |  |  | POL1_
|  | Protipožární utěsnění průstupů : 0,05 |  | 0.05 | [22 empty] | VV | 0
208 | 220270271R00 | Zatažení vodiče 1x0,6 mm do prázdných trubek | m | 20 |  | 0 |  | 0 |  | 0 | 21 | 0 | 0 | 0 | 0 | 0 |  | RTS 22/ I | RTS 22/ I | 0.032 | 0.64 |  | Práce |  |  |  | POL1_
209 | 220800031R00 | Montáž zámku elektromagnetického, 1 fázového | kus | 2 |  | 0 |  | 0 |  | 0 | 21 | 0 | 0.00029 | 0 | 0 | 0 |  | RTS 22/ I | RTS 22/ I | 1.524 | 3.05 |  | Práce |  |  |  | POL1_
|  | Montáž zámku a kování do připravených dveří : 2 |  | 2 | [22 empty] | VV | 0
210 | 222280214R00 | Kabel UTP/FTP kat.5e v trubkách | m | 60 |  | 0 |  | 0 |  | 0 | 21 | 0 | 0 | 0 | 0 | 0 |  | RTS 22/ I | RTS 22/ I | 0.057 | 3.42 |  | Práce |  |  |  | POL1_
211 | 460680023RT1 | Průraz zdivem v cihlové zdi tloušťky 45 cm, do průměru 6 cm | kus | 2 |  | 0 |  | 0 |  | 0 | 21 | 0 | 0.00368 | 0.01 | 0 | 0 |  | RTS 22/ I | RTS 22/ I | 0.845 | 1.69 |  | Práce |  |  |  | POL1_
212 | 650091611R00 | usměrněného | kus | 1 |  | 0 |  | 0 |  | 0 | 21 | 0 | 0 | 0 | 0 | 0 |  | RTS 22/ I | RTS 22/ I | 0.35 | 0.35 |  | Práce |  |  |  | POL1_
|  | Montáž a zapojení zdroje napájení : 1 |  | 1 | [22 empty] | VV | 0
213 | 22436T | Čtečka bezkontaktních karet, kompatibilní s původní čtečkou a bezkontaktními čipy | ks | 2 |  | 0 |  | 0 |  | 0 | 21 | 0 | 0 | 0 | 0 | 0 |  | Vlastní | Kalkul | 0 | 0 |  | Specifikace |  |  |  | POL3_
|  | Čtečka pro bezkontakní media ,instal.rámeček : 2 |  | 2 | [22 empty] | VV | 0
214 | 341 4263109T | Kabel LAM FLEXO TWIN 2x1,5+2x(2x2x0,22) | m | 20 |  | 0 |  | 0 |  | 0 | 21 | 0 | 1e-05 | 0 | 0 | 0 |  | Vlastní | Kalkul | 0 | 0 |  | Specifikace |  |  |  | POL3_
215 | 341350151R | kabel bezhalogenový oheňretardující silový; pevné uložení v obyčejném popř.vlhkém prostředí; Cu jádro; počet a průřez žil 3 x 1,5; počet žil 3; vnější průměr 10,4 mm; teplota použití -30 až 90 °C; max.provoz.teplota při zkratu 250 °C; min.teplota pokládky -5 °C; samozhášivost; barva pláště hnědá | m | 20 |  | 0 |  | 0 |  | 0 | 21 | 0 | 0 | 0 | 0 | 0 | SPCM | RTS 22/ I | RTS 22/ I | 0 | 0 |  | Specifikace |  |  |  | POL3_
|  | Kabel napájecí bezhalogen. 3x1Cu k napájení terminálů a zámků : 20 |  | 20 | [22 empty] | VV | 0
216 | 34140883R | vodič CY; silový, propojovací jednožilový; pevné uložení; jádro Cu plné holé; počet žil 1; jmen.průřez jádra 1,50 mm2; vnější průměr 3,0 mm; izolace PVC; tl. izolace min 0,62 mm; odolnost proti šíření plamene | m | 20 |  | 0 |  | 0 |  | 0 | 21 | 0 | 2e-05 | 0 | 0 | 0 | SPCM | RTS 22/ I | RTS 22/ I | 0 | 0 |  | Specifikace |  |  |  | POL3_
217 | 342001T |  | ks | 2 |  | 0 |  | 0 |  | 0 | 21 | 0 | 0.0001 | 0 | 0 | 0 |  | Vlastní | Kalkul | 0 | 0 |  | Specifikace |  |  |  | POL3_
|  | Kabelová průchodka (hadice pancéřová s koncovkami) : 2 |  | 2 | [22 empty] | VV | 0
218 | 371-015T | Řídící jednotka otevírání dveří, Přesná specifikace PD | ks | 1 |  | 0 |  | 0 |  | 0 | 21 | 0 | 0.005 | 0.01 | 0 | 0 |  | Vlastní | Kalkul | 0 | 0 |  | Specifikace |  |  |  | POL3_
219 | 371-016T | Spínací zdroj s instalačníkrabici s příslučenstvím, Přesná specifikace PD | ks | 1 |  | 0 |  | 0 |  | 0 | 21 | 0 | 0.005 | 0.01 | 0 | 0 |  | Vlastní | Kalkul | 0 | 0 |  | Specifikace |  |  |  | POL3_
|  | Spínaný zdroj (13,8V/4A) v instalační krabici s příslušenstvím : 1 |  | 1 | [22 empty] | VV | 0
220 | 371201303R | kabel UTP Elite, Cat5E, venkovní PE+PVC, odolný proti UV záření | m | 60 |  | 0 |  | 0 |  | 0 | 21 | 0 | 0 | 0 | 0 | 0 | SPCM | RTS 22/ I | RTS 22/ I | 0 | 0 |  | Specifikace |  |  |  | POL3_
221 | 382 002T | Zámek elektrický nízkoodběrový , Přesná specifikace PD | ks | 1 |  | 0 |  | 0 |  | 0 | 21 | 0 | 0.001 | 0 | 0 | 0 |  | Vlastní | Kalkul | 0 | 0 |  | Specifikace |  |  |  | POL3_
222 | 382 003T | Podřízený terminál , Přesná specifikace PD | ks | 1 |  | 0 |  | 0 |  | 0 | 21 | 0 | 0.001 | 0 | 0 | 0 |  | Vlastní | Kalkul | 0 | 0 |  | Specifikace |  |  |  | POL3_
|  | Podřízený terminál + OKW box : 1 |  | 1 | [22 empty] | VV | 0
Díl: | M22.4. | SK - Strukturovaná kabeláž |  |  |  | 0 |  | 0 |  | 0 |  | 0 |  | 0.01 |  | 0 |  |  |  |  | 27.51 | [5 empty] | DIL
223 | 211800701R00 | Kabel JYTY-Cu folie volně uložený, 2x1 mm | m | 20 |  | 0 |  | 0 |  | 0 | 21 | 0 | 0 | 0 | 0 | 0 |  | RTS 22/ I | RTS 22/ I | 0 | 0 |  | Práce |  |  |  | POL1_
|  | Kabel napájení komunikátoru Cu 2x1 např. JYTY : 20 |  | 20 | [22 empty] | VV | 0
224 | 210 25T00 | Demontáž stávajících elektro zařízení | hod | 1 |  | 0 |  | 0 |  | 0 | 21 | 0 | 0 | 0 | 0 | 0 |  | Vlastní | Kalkul | 0 | 0 |  | Práce |  |  |  | POL1_
|  | demontáž kmunikatoru : 1 |  | 1 | [22 empty] | VV | 0
225 | 221290T00 | Měření rozvodů | Soubor | 6 |  | 0 |  | 0 |  | 0 | 21 | 0 | 0 | 0 | 0 | 0 |  | Vlastní | Kalkul | 0 | 0 |  | Práce |  |  |  | POL1_
|  | Měření SK vč. tisku protokolu : 6 |  | 6 | [22 empty] | VV | 0
226 | 222009T00 | Montáž přístroje komunikátoru, přesná specifikace PD | ks | 2 |  | 0 |  | 0 |  | 0 | 21 | 0 | 0.001 | 0 | 0 | 0 |  | Vlastní | Kalkul | 0 | 0 |  | Práce |  |  |  | POL1_
|  | Připojení komunikátoru koordinace s ovládáním dveří : 2 |  | 2 | [22 empty] | VV | 0
227 | 220711116R00 | Montáž telefonního komunikátoru | kus | 2 |  | 0 |  | 0 |  | 0 | 21 | 0 | 0 | 0 | 0 | 0 |  | RTS 22/ I | RTS 22/ I | 0.431 | 0.86 |  | Práce |  |  |  | POL1_
228 | 222261661R00 | Značení trasy vedení | m | 50 |  | 0 |  | 0 |  | 0 | 21 | 0 | 0 | 0 | 0 | 0 |  | RTS 22/ I | RTS 22/ I | 0.005 | 0.25 |  | Práce |  |  |  | POL1_
229 | 141 R00 | Přirážka za podružný materiál M 21, M 22 | soubor | 2 |  | 0 |  | 0 |  | 0 | 21 | 0 | 0 | 0 | 0 | 0 |  | RTS 22/ I | RTS 22/ I | 0 | 0 |  | Práce |  |  |  | POL1_
|  | Podružný pomocný materiál (konektory, svorkovnice...) : 1 |  | 1 | [22 empty] | VV | 0
|  | Drobný pomocný materiál (hmoždinky, sádra...) : 1 |  | 1 | [22 empty] | VV | 0
230 | 210010002RU2 | Montáž trubky ohebné, z PVC, uložené pod omítku, vnější průměr 20 mm, mech. pevnost 320 N/5 cm, včetně dodávky materiálu | m | 30 |  | 0 |  | 0 |  | 0 | 21 | 0 | 6e-05 | 0 | 0 | 0 | M21 | RTS 22/ I | RTS 22/ I | 0.08017 | 2.41 |  | Práce |  |  |  | POL1_
231 | 210010321RT1 | Montáž krabice plastové univerzální, kruhové, o průměru 73 mm, hloubky 42 mm, s víčkem a svorkovnicí, do zdiva, se zapojením, včetně dodávky | kus | 4 |  | 0 |  | 0 |  | 0 | 21 | 0 | 9e-05 | 0 | 0 | 0 | M21 | RTS 22/ I | RTS 22/ I | 0.39017 | 1.56 |  | Práce |  |  |  | POL1_
232 | 210010323RT1 | Montáž krabice plastové odbočné, čtvercové, o rozměru 150 x 150 mm, hloubky 77 mm, s víčkem a svorkovnicí, do zdiva, se zapojením, včetně dodávky | kus | 1 |  | 0 |  | 0 |  | 0 | 21 | 0 | 0.00022 | 0 | 0 | 0 | M21 | RTS 22/ I | RTS 22/ I | 0.4325 | 0.43 |  | Práce |  |  |  | POL1_
233 | 210010344RT1 | Montáž krabice plastové přístrojové, čtvercové, o rozměru 82 x 82 mm, hloubky 16 mm, , pro lištové rozvody, bez zapojení, včetně dodávky | kus | 1 |  | 0 |  | 0 |  | 0 | 21 | 0 | 3e-05 | 0 | 0 | 0 | M21 | RTS 22/ I | RTS 22/ I | 0.08017 | 0.08 |  | Práce |  |  |  | POL1_
|  | krabice do rampy : 1 |  | 1 | [22 empty] | VV | 0
234 | 210010511R00 | Montáž lustrového háku do usazeného špalíčku, | kus | 40 |  | 0 |  | 0 |  | 0 | 21 | 0 | 0 | 0 | 0 | 0 | M21 | RTS 22/ I | RTS 22/ I | 0.03 | 1.2 |  | Práce |  |  |  | POL1_
|  | Montáž upevňovacích držáků : 40 |  | 40 | [22 empty] | VV | 0
235 | 210020922R00 | Montáž požární ucpávky průchodu stěnou, , tloušťky 30 cm | m2 | 0.1 |  | 0 |  | 0 |  | 0 | 21 | 0 | 0 | 0 | 0 | 0 | M21 | RTS 22/ I | RTS 22/ I | 24.6675 | 2.47 |  | Práce |  |  |  | POL1_
|  | Protipožární utěsnění prostupů vč. certifikátů : 0,1 |  | 0.1 | [22 empty] | VV | 0
236 | 210100258R00 | Ukončení kabelů smršťovací záklopkou nebo páskou, celoplastových, do průřezu 5x4 mm2 | kus | 6 |  | 0 |  | 0 |  | 0 | 21 | 0 | 0 | 0 | 0 | 0 | M21 | RTS 22/ I | RTS 22/ I | 0.348 | 2.09 |  | Práce |  |  |  | POL1_
|  | Ukončení kabelů na zásuvkách a patch panelu : 6 |  | 6 | [22 empty] | VV | 0
237 | 210111001R00 | Spínací, spouštěcí a regulační ústrojí Montáž zásuvky domovní vestavné bez předvrtání profilových otvorů včetně zapojení, , provedení 2P, | kus | 3 |  | 0 |  | 0 |  | 0 | 21 | 0 | 0 | 0 | 0 | 0 | M21 | RTS 22/ I | RTS 22/ I | 0.23183 | 0.7 |  | Práce |  |  |  | POL1_
|  | Zásuvka do rampy dvojitá cat.5e s rámečkem, stejné jako EI, hygien. prostory : 3 |  | 3 | [22 empty] | VV | 0
238 | 211010006RT1 | Osazení hmoždinky do zdiva z ostrých cihel nebo kamene, průměr 8 mm, včetně dodávky | kus | 40 |  | 0 |  | 0 |  | 0 | 21 | 0 | 0 | 0 | 0 | 0 | M21 | RTS 22/ I | RTS 22/ I | 0.07067 | 2.83 |  | Práce |  |  |  | POL1_
239 | 220270271R00 | Zatažení vodiče 1x0,6 mm do prázdných trubek | m | 30 |  | 0 |  | 0 |  | 0 | 21 | 0 | 0 | 0 | 0 | 0 |  | RTS 22/ I | RTS 22/ I | 0.032 | 0.96 |  | Práce |  |  |  | POL1_
|  | Vodič černý protahovací CY 1 : 30 |  | 30 | [22 empty] | VV | 0
240 | 222280214R00 | Kabel UTP/FTP kat.5e v trubkách | m | 170 |  | 0 |  | 0 |  | 0 | 21 | 0 | 0 | 0 | 0 | 0 |  | RTS 22/ I | RTS 22/ I | 0.057 | 9.69 |  | Práce |  |  |  | POL1_
241 | 229880062R00 | Demontáž zásuvky relé | kus | 2 |  | 0 |  | 0 |  | 0 | 21 | 0 | 0 | 0 | 0 | 0 |  | RTS 22/ I | RTS 22/ I | 0.143 | 0.29 |  | Práce |  |  |  | POL1_
242 | 460680023RT1 | Průraz zdivem v cihlové zdi tloušťky 45 cm, do průměru 6 cm | kus | 2 |  | 0 |  | 0 |  | 0 | 21 | 0 | 0.00368 | 0.01 | 0 | 0 |  | RTS 22/ I | RTS 22/ I | 0.845 | 1.69 |  | Práce |  |  |  | POL1_
243 | 22204T | Datová zásuvka 2x RJ45 v rámečku cat 5e vč. instalačních krabic, barva bude určena v rámci AD | ks | 3 |  | 0 |  | 0 |  | 0 | 21 | 0 | 0 | 0 | 0 | 0 |  | Vlastní | Vlastní CÚ | 0 | 0 |  | Specifikace |  |  |  | POL3_
|  | Zásuvka do rampy dvojitá cat.5e s rámečkem, stejné jako EI, hygien. prostory : 3 |  | 3 | [22 empty] | VV | 0
244 | 34121550R | kabel JYTY; sdělovací; pevné uložení vnitřní; Cu jádra holá; počet žil 2; jmen.prům.jádra 1,00 mm; teplota použití do 70 °C; barva pláště šedá | m | 20 |  | 0 |  | 0 |  | 0 | 21 | 0 | 4e-05 | 0 | 0 | 0 | SPCM | RTS 22/ I | RTS 22/ I | 0 | 0 |  | Specifikace |  |  |  | POL3_
245 | 34140883R | vodič CY; silový, propojovací jednožilový; pevné uložení; jádro Cu plné holé; počet žil 1; jmen.průřez jádra 1,50 mm2; vnější průměr 3,0 mm; izolace PVC; tl. izolace min 0,62 mm; odolnost proti šíření plamene | m | 30 |  | 0 |  | 0 |  | 0 | 21 | 0 | 2e-05 | 0 | 0 | 0 | SPCM | RTS 22/ I | RTS 22/ I | 0 | 0 |  | Specifikace |  |  |  | POL3_
|  | Vodič černý protahovací CY 1 : 30 |  | 30 | [22 empty] | VV | 0
246 | 345 033T | Ochrana proti předpětí - přesná specifikace v PD | kus | 1 |  | 0 |  | 0 |  | 0 | 21 | 0 | 0.001 | 0 | 0 | 0 |  | Vlastní | Kalkul | 0 | 0 |  | Specifikace |  |  |  | POL3_
247 | 345 034T | Zdroj 12V/15W0A v krytu - přesná specifikace v PD | kus | 1 |  | 0 |  | 0 |  | 0 | 21 | 0 | 0.001 | 0 | 0 | 0 |  | Vlastní | Kalkul | 0 | 0 |  | Specifikace |  |  |  | POL3_
248 | 354399990012R | materiál doplňkový držák na závěsný kabel | kus | 40 |  | 0 |  | 0 |  | 0 | 21 | 0 | 0 | 0 | 0 | 0 | SPCM | RTS 22/ I | RTS 22/ I | 0 | 0 |  | Specifikace |  |  |  | POL3_
|  | Stropní držák KDK : 40 |  | 40 | [22 empty] | VV | 0
249 | 371201303R | kabel UTP Elite, Cat5E, venkovní PE+PVC, odolný proti UV záření | m | 170 |  | 0 |  | 0 |  | 0 | 21 | 0 | 0 | 0 | 0 | 0 | SPCM | RTS 22/ I | RTS 22/ I | 0 | 0 |  | Specifikace |  |  |  | POL3_
250 | 371202510R | komunikátor plní funkci vícekanálového univerzálního GSM hlásiče a ovládače | kus | 1 |  | 0 |  | 0 |  | 0 | 21 | 0 | 0 | 0 | 0 | 0 | SPCM | RTS 22/ I | RTS 22/ I | 0 | 0 |  | Specifikace |  |  |  | POL3_
|  | Analogový komunikátor - 3 tlačítka, vnitřní : 1 |  | 1 | [22 empty] | VV | 0
251 | 37501106R | ochrana bezpečnostní akční obvodová ochrana - elektrické bezpečnostní oplocení; přídavné relé URL; monitorace provozních a polachových stavů, dálkového ovládání na PCO; včetně spojovacího materiálu | kus | 1 |  | 0 |  | 0 |  | 0 | 21 | 0 | 0 | 0 | 0 | 0 | SPCM | RTS 22/ I | RTS 22/ I | 0 | 0 |  | Specifikace |  |  |  | POL3_
Díl: | M22.5. | PS - Dorozumovací zařízení |  |  |  | 0 |  | 0 |  | 0 |  | 0 |  | 0.03 |  | 0 |  |  |  |  | 30.3 | [5 empty] | DIL
252 | 210 018T00 | Revize elektro | hod | 3 |  | 0 |  | 0 |  | 0 | 21 | 0 | 0.001 | 0 | 0 | 0 |  | Vlastní | Kalkul | 0 | 0 |  | Práce |  |  |  | POL1_
|  | revize celého systému : 3 |  | 3 | [22 empty] | VV | 0
253 | 220711309R00 | Montáž tísňového hlásiče - tlačítko | kus | 3 |  | 0 |  | 0 |  | 0 | 21 | 0 | 0 | 0 | 0 | 0 |  | RTS 22/ I | RTS 22/ I | 0.539 | 1.62 |  | Práce |  |  |  | POL1_
|  | Volací šňůra s tlačítkem (1,5m) : 3 |  | 3 | [22 empty] | VV | 0
254 | 220711605R00 | Zkušební provoz - uvedení do provozu | h | 4 |  | 0 |  | 0 |  | 0 | 21 | 0 | 0 | 0 | 0 | 0 |  | RTS 22/ I | RTS 22/ I | 1.078 | 4.31 |  | Práce |  |  |  | POL1_
|  | Kontrolní provoz,zaškolení : 2 |  | 2 | [22 empty] | VV | 0
|  | zkušební provoz : 2 |  | 2 | [22 empty] | VV | 0
255 | 220490847T00 | Montáž zásuvky datové | ks | 3 |  | 0 |  | 0 |  | 0 | 21 | 0 | 0.001 | 0 | 0 | 0 |  | Vlastní | Kalkul | 0 | 0 |  | Práce |  |  |  | POL1_
|  | Zásuvka pacienta s držákem tlačítka : 3 |  | 3 | [22 empty] | VV | 0
256 | 222731501R00 | Instalace SW, konfigurace a uvedení do provozu | hod | 4 |  | 0 |  | 0 |  | 0 | 21 | 0 | 0 | 0 | 0 | 0 |  | RTS 22/ I | RTS 22/ I | 1 | 4 |  | Práce |  |  |  | POL1_
|  | Instalace a konfigurace systému : 4 |  | 4 | [22 empty] | VV | 0
257 | 141 R00 | Přirážka za podružný materiál M 21, M 22 | soubor | 1 |  | 0 |  | 0 |  | 0 | 21 | 0 | 0 | 0 | 0 | 0 |  | RTS 22/ I | RTS 22/ I | 0 | 0 |  | Práce |  |  |  | POL1_
258 | 210010001RU2 | Montáž trubky ohebné, z PVC, uložené pod omítku, vnější průměr 16 mm, mech. pevnost 320 N/5 cm, včetně dodávky materiálu | m | 20 |  | 0 |  | 0 |  | 0 | 21 | 0 | 5e-05 | 0 | 0 | 0 | M21 | RTS 22/ I | RTS 22/ I | 0.078 | 1.56 |  | Práce |  |  |  | POL1_
259 | 210010301R00 | Montáž krabice plastové přístrojové, kruhové, , , , do zdiva, bez zapojení, | kus | 2 |  | 0 |  | 0 |  | 0 | 21 | 0 | 0 | 0 | 0 | 0 | M21 | RTS 22/ I | RTS 22/ I | 0.1413 | 0.28 |  | Práce |  |  |  | POL1_
|  | Instalační krabice pod omítku KP 64/2 : 2 |  | 2 | [22 empty] | VV | 0
260 | 210010321RT1 | Montáž krabice plastové univerzální, kruhové, o průměru 73 mm, hloubky 42 mm, s víčkem a svorkovnicí, do zdiva, se zapojením, včetně dodávky | kus | 2 |  | 0 |  | 0 |  | 0 | 21 | 0 | 9e-05 | 0 | 0 | 0 | M21 | RTS 22/ I | RTS 22/ I | 0.39017 | 0.78 |  | Práce |  |  |  | POL1_
261 | 210020922R00 | Montáž požární ucpávky průchodu stěnou, , tloušťky 30 cm | m2 | 0.1 |  | 0 |  | 0 |  | 0 | 21 | 0 | 0 | 0 | 0 | 0 | M21 | RTS 22/ I | RTS 22/ I | 24.6675 | 2.47 |  | Práce |  |  |  | POL1_
|  | protipožární utěsnění prostupů : 0,05*2 |  | 0.1 | [22 empty] | VV | 0
262 | 210800105RT1 | Montáž kabelu CYKY 750 V, 3 x 1,5 mm2, uloženého pod omítkou, včetně dodávky kabelu | m | 20 |  | 0 |  | 0 |  | 0 | 21 | 0 | 0.00016 | 0 | 0 | 0 | M21 | RTS 22/ I | RTS 22/ I | 0.07 | 1.4 |  | Práce |  |  |  | POL1_
|  | napájecí kabel : 20 |  | 20 | [22 empty] | VV | 0
263 | 211010006RT1 | Osazení hmoždinky do zdiva z ostrých cihel nebo kamene, průměr 8 mm, včetně dodávky | kus | 40 |  | 0 |  | 0 |  | 0 | 21 | 0 | 0 | 0 | 0 | 0 | M21 | RTS 22/ I | RTS 22/ I | 0.07067 | 2.83 |  | Práce |  |  |  | POL1_
264 | 220270271R00 | Zatažení vodiče 1x0,6 mm do prázdných trubek | m | 40 |  | 0 |  | 0 |  | 0 | 21 | 0 | 0 | 0 | 0 | 0 |  | RTS 22/ I | RTS 22/ I | 0.032 | 1.28 |  | Práce |  |  |  | POL1_
|  | protahovací kabel : 40 |  | 40 | [22 empty] | VV | 0
265 | 222280214R00 | Kabel UTP/FTP kat.5e v trubkách | m | 90 |  | 0 |  | 0 |  | 0 | 21 | 0 | 0 | 0 | 0 | 0 |  | RTS 22/ I | RTS 22/ I | 0.057 | 5.13 |  | Práce |  |  |  | POL1_
266 | 650020651R00 | zatloukací s hřebíkem, do 10 mm | kus | 40 |  | 0 |  | 0 |  | 0 | 21 | 0 | 0 | 0 | 0 | 0 |  | RTS 22/ I | RTS 22/ I | 0.016 | 0.64 |  | Práce |  |  |  | POL1_
|  | Stropní příchytka : 40 |  | 40 | [22 empty] | VV | 0
267 | 910 R00 | Hzs - predbezne obhlidky a revize | h | 4 |  | 0 |  | 0 |  | 0 | 21 | 0 | 0 | 0 | 0 | 0 | Prav.M | RTS 22/ I | RTS 22/ I | 1 | 4 |  | HZS |  |  |  | POL10_
|  | kontrola vedení : 4 |  | 4 | [22 empty] | VV | 0
268 | 34140883R | vodič CY; silový, propojovací jednožilový; pevné uložení; jádro Cu plné holé; počet žil 1; jmen.průřez jádra 1,50 mm2; vnější průměr 3,0 mm; izolace PVC; tl. izolace min 0,62 mm; odolnost proti šíření plamene | m | 40 |  | 0 |  | 0 |  | 0 | 21 | 0 | 2e-05 | 0 | 0 | 0 | SPCM | RTS 22/ I | RTS 22/ I | 0 | 0 |  | Specifikace |  |  |  | POL3_
|  | protahovací kabel : 40 |  | 40 | [22 empty] | VV | 0
269 | 345100008T | Zásuvka pacienta s držákem tlačítka, Přesná specifikace PD | ks | 1 |  | 0 |  | 0 |  | 0 | 21 | 0 | 0.0001 | 0 | 0 | 0 |  | Vlastní | Kalkulace | 0 | 0 |  | Specifikace |  |  |  | POL3_
|  | 1 |  | 1 | [22 empty] | VV | 0
270 | 345100009T | Volací šňůra s tlačítkem , Přesná specifikace PD | ks | 1 |  | 0 |  | 0 |  | 0 | 21 | 0 | 0.0001 | 0 | 0 | 0 |  | Vlastní | Kalkulace | 0 | 0 |  | Specifikace |  |  |  | POL3_
|  | Volací šňůra s tlačítkem (1,5m) : 1 |  | 1 | [22 empty] | VV | 0
271 | 34571515R | krabice elektroinstalační pod omítku; přístrojová, dvojnásobná; mat. PVC samozhášivé; teplot.rozsah -5 až 60 °C; určeno pro rozvody s napětím 400 V a proudem max. 16 A; rozměry-průměr,hloubka 142x70x45 mm | kus | 2 |  | 0 |  | 0 |  | 0 | 21 | 0 | 2e-05 | 0 | 0 | 0 | SPCM | RTS 22/ I | RTS 22/ I | 0 | 0 |  | Specifikace |  |  |  | POL3_
272 | 3457171101R | příchytka typ jednostranná, kabelová; ocelový pozinkovaný plech; rozměr průměr upevň.otvoru 4,3 mm, rozměr 19,8 x 10 mm, vnitř.průměr 8 mm, pro pr. kabelu 6 mm | kus | 40 |  | 0 |  | 0 |  | 0 | 21 | 0 | 0 | 0 | 0 | 0 | SPCM | RTS 22/ I | RTS 22/ I | 0 | 0 |  | Specifikace |  |  |  | POL3_
|  | Stropní příchytka : 40 |  | 40 | [22 empty] | VV | 0
273 | 371201303R | kabel UTP Elite, Cat5E, venkovní PE+PVC, odolný proti UV záření | m | 90 |  | 0 |  | 0 |  | 0 | 21 | 0 | 0 | 0 | 0 | 0 | SPCM | RTS 22/ I | RTS 22/ I | 0 | 0 |  | Specifikace |  |  |  | POL3_
274 | 405005T | Licence SW provozu účastníka, Přesná specifikace PD | kus | 1 |  | 0 |  | 0 |  | 0 | 21 | 0 | 0.025 | 0.03 | 0 | 0 |  | Vlastní | Kalkul | 0 | 0 |  | Specifikace |  |  |  | POL3_
Díl: | D96 | Přesuny suti a vybouraných hmot |  |  |  | 0 |  | 0 |  | 0 |  | 0 |  | 0 |  | 0 |  |  |  |  | 18.17 | [5 empty] | DIL
275 | 979086112R00 | Vodorovná doprava suti a vybouraných hmot nakládání nebo překládání suti a vybouraných hmot na dopravní prostředek při vodorovné dopravě, , | t | 8.5114 |  | 0 |  | 0 |  | 0 | 21 | 0 | 0 | 0 | 0 | 0 | 832-1 | RTS 22/ I | RTS 22/ I | 0.277 | 2.36 |  | Práce |  |  |  | POL1_
|  | bez naložení, s vyložením a hrubým urovnáním | [24 empty] | SPI
276 | 979081121R00 | Odvoz suti a vybouraných hmot na skládku příplatek za každý další 1 km | t | 170.227 |  | 0 |  | 0 |  | 0 | 21 | 0 | 0 | 0 | 0 | 0 | 801-3 | RTS 22/ I | RTS 22/ I | 0 | 0 |  | Práce |  |  |  | POL1_
|  | dalších 20 km : 8,51135*20 |  | 170.227 | [22 empty] | VV | 0
277 | 979082111R00 | Vnitrostaveništní doprava suti a vybouraných hmot do 10 m | t | 8.5114 |  | 0 |  | 0 |  | 0 | 21 | 0 | 0 | 0 | 0 | 0 | 801-3 | RTS 22/ I | RTS 22/ I | 0.942 | 8.02 |  | Práce |  |  |  | POL1_
278 | 979082121R00 | Vnitrostaveništní doprava suti a vybouraných hmot příplatek k ceně za každých dalších 5 m | t | 34.0454 |  | 0 |  | 0 |  | 0 | 21 | 0 | 0 | 0 | 0 | 0 | 801-3 | RTS 22/ I | RTS 22/ I | 0.105 | 3.57 |  | Práce |  |  |  | POL1_
|  | dalších 20 m : 8,51135*4 |  | 34.0454 | [22 empty] | VV | 0
279 | 979999999R00 | Poplatek za skládku suti s 10 % příměsí, skupina 17 01 07 z Katalogu odpadů | t | 7.2763 |  | 0 |  | 0 |  | 0 | 21 | 0 | 0 | 0 | 0 | 0 | 801-3 | RTS 22/ I | RTS 22/ I | 0 | 0 |  | Práce |  |  |  | POL1_
|  | 8,51135 |  | 8.5114 | [22 empty] | VV | 0
|  | odpočet plechového podhledu : -1,235 |  | -1.235 | [22 empty] | VV | 0
280 | 979093111R00 | Uložení suti na skládku bez zhutnění | t | 8.5114 |  | 0 |  | 0 |  | 0 | 21 | 0 | 0 | 0 | 0 | 0 | 800-6 | RTS 22/ I | RTS 22/ I | 0.006 | 0.05 |  | Práce |  |  |  | POL1_
|  | s hrubým urovnáním, | [24 empty] | SPI
281 | 979081111R00 | Odvoz suti a vybouraných hmot na skládku do 1 km | t | 8.5114 |  | 0 |  | 0 |  | 0 | 21 | 0 | 0 | 0 | 0 | 0 | 801-3 | RTS 22/ I | RTS 22/ I | 0.49 | 4.17 |  | Přesun suti |  |  |  | POL8_
|  | Demontážní hmotnosti z položek s pořadovými čísly: : | [24 empty] | VV | 0
|  | 22,23,25,26,27,28,30,31,32,33,50,53,76,86,89, : | [24 empty] | VV | 0
|  | Součet: : 8,51135 |  | 8.5114 | [22 empty] | VV | 0
[25 empty] | 15 | 21 | DPH
| Celkem |  |  |  |  | 0 | [18 empty] | 0 | 0 | SUM
END
Note on S6: Jedná se o informaci, zda se jedná o položku, která je do rozpočtu zadána z cenové soustavy RTS, nebo vlastní.
Note on T6: Jedná se o název CÚ, která je zadána u položky rozpočtu

## příl.č.1 VZT
|  |  | datum: | 02_2022
| akce: | Nemocnice Tábor - PAM - Oddělení ARO | vypracoval: | Ing. Petr Janeček
poz. | standart | Název (popis) | Poznámka | MJ | Množství | Dodávka jedn.cena | Montáž jedn.cena | Dodávka | Montáž
Pavilon akutní medicíny (PAM)
Zař.č.3 - Rekonstrukce VZT na oddělení ARO v 1.NP
3.1 |  | Stávající rekuperační jednotka, Qpř=5875m3/h (pex=450Pa), Qod=6335m3/h (pex=450Pa), Vodní ohřev 51kW, Vodní chlazení 28kW, zvlhčovač 45kg/h, ventilátory s frekv. měniči (FM), konfigurace nad sebou | zůstává ve stejném složení na stejné pozici |  |  | 0 | 0 | 0 | 0
[6 empty] | 0 | 0 | 0 | 0
|  | Vyčištění VZT jednotky vč. dezinfekce vnitřních povrchů |  | kpl | 1 | 0 | 0 | 0 | 0
|  | Servis zařízení |  | kpl | 1 | 0 | 0 | 0 | 0
|  | Výměna filtrů vzduchu |  | kpl | 1 | 0 | 0 | 0 | 0
|  | Odvodní filtr F5 bude nahrazen Viruicidním filtrem DELTRI+ |  | kpl | 1 | 0 | 0 | 0 | 0
|  | 592x592x535/8 1ks |  |  |  | 0 | 0 | 0 | 0
|  | 287x592x535/3 1ks |  |  |  | 0 | 0 | 0 | 0
[6 empty] | 0 | 0 | 0 | 0
3.2 |  | Stávající filtrační nástavec 600x600 s čelní deskou (výřívá vyúsť), připojovací rozměr pr.200 - boční hrdlo, 3.stupeň filtrace HEPA H13 - 575x575x78, Q=350-500m3/h, počáteční tlaková ztráta 250Pa, vč. těsné regulační klapky ovládané uvnitř nástavce a měřících portů tlaku | Stávající | ks | 11 | 0 | 0 | 0 | 0
|  | Demontáž stávajících čistých nástavců |  | kpl | 11 | 0 | 0 | 0 | 0
|  | Vyčištění čistých nástavců vč. dezinfekce vnitřních povrchů |  | kpl | 11 | 0 | 0 | 0 | 0
|  | Výměna HEPA filtrů za nové (požadavek na poč. tlakovou ztrátu 150Pa) |  | kpl | 11 | 0 | 0 | 0 | 0
|  | Montáž čistých nástavců |  | kpl | 11 | 0 | 0 | 0 | 0
[6 empty] | 0 | 0 | 0 | 0
3.3 |  | Odtahový anemostat 600x600 s čelní deskou (výřívá vyúsť), připojovací rozměr pr.200 - boční hrdlo, Q=350-500m3/h, vč. těsné regulační klapky | Stávající | ks | 13 | 0 | 0 | 0 | 0
|  | Demontáž stávajících anemostatů s boxem |  | kpl | 13 | 0 | 0 | 0 | 0
|  | Vyčištění čistých anemostatů vč. dezinfekce vnitřních povrchů |  | kpl | 13 | 0 | 0 | 0 | 0
|  | Montáž anemostatů |  | kpl | 13 | 0 | 0 | 0 | 0
[6 empty] | 0 | 0 | 0 | 0
3.4 |  | Přívodní anemostat 600x600 s čelní deskou (výřívá vyúsť), připojovací rozměr pr.200 - boční hrdlo, Q=150-300m3/h, vč. těsné regulační klapky | Stávající | ks | 6 | 0 | 0 | 0 | 0
|  | Vyčištění čistých anemostatů vč. dezinfekce vnitřních povrchů |  | kpl | 6 | 0 | 0 | 0 | 0
|  | Demontáž stávajících anemostatů s boxem |  | kpl | 1 | 0 | 0 | 0 | 0
|  | Montáž anemostatů |  | kpl | 1 | 0 | 0 | 0 | 0
[6 empty] | 0 | 0 | 0 | 0
3.5 |  | Filtrační nástavec 400x400 s čelní deskou (výřívá vyúsť), připojovací rozměr pr.160 - boční hrdlo, 3.stupeň filtrace HEPA H13 - 305x305x78, Q=200m3/h, počáteční tlaková ztráta 150Pa, vč. těsné regulační klapky ovládané uvnitř nástavce a měřících portů tlaku |  | ks | 1 | 0 | 0 | 0 | 0
3.6 |  | Odtahový anemostat 400x400 s čelní deskou (výřívá vyúsť), připojovací rozměr pr.160 - boční hrdlo, Q=200m3/h, vč. těsné regulační klapky |  | ks | 1 | 0 | 0 | 0 | 0
3.7 |  | Talířový ventil univerzální pr.160, vč. montážního kroužku |  | ks | 8 | 0 | 0 | 0 | 0
3.8 |  | Talířový ventil univerzální pr.125, vč. montážního kroužku |  | ks | 4 | 0 | 0 | 0 | 0
3.9 |  | Regulátor průtoku VAV pr.280 servopohon BLC4 - řízení 0-10V | Qmin=443m3/h Qmax=1995m3/h | ks | 2 | 0 | 0 | 0 | 0
3.10 |  | Regulátor průtoku VAV pr.250 servopohon BLC4 - řízení 0-10V | Qmin=353m3/h Qmax=1590m3/h | ks | 4 | 0 | 0 | 0 | 0
3.11 |  | Regulátor průtoku VAV pr.200 servopohon BLC4 - řízení 0-10V | Qmin=226m3/h Qmax=1018m3/h | ks | 8 | 0 | 0 | 0 | 0
3.12 |  | Regulátor průtoku CAV 400x200 ruční nastavení | Qmin=777m3/h Qmax=2332m3/h | ks | 1 | 0 | 0 | 0 | 0
3.13 |  | Regulátor průtoku CAV 300x200 ruční nastavení | Qmin=583m3/h Qmax=1749m3/h | ks | 1 | 0 | 0 | 0 | 0
3.14 |  | Regulátor průtoku CAV pr.200 ruční nastavení | Qmin=335m3/h Qmax=954m3/h | ks | 2 | 0 | 0 | 0 | 0
3.15 |  | Regulátor průtoku CAV pr.160 - vsuvný ruční nastavení | Qmin=180m3/h Qmax=300m3/h | ks | 3 | 0 | 0 | 0 | 0
3.16 |  | Regulační klapka pr.200 - ruční |  | ks | 2 | 0 | 0 | 0 | 0
3.17a |  | Požární klapka 630x355, servopohon 230V s pružinou, termoelektrické čidlo, koncový spínač |  | ks | 1 | 0 | 0 | 0 | 0
3.17b |  | Požární klapka pr.250, servopohon 230V s pružinou, termoelektrické čidlo, koncový spínač |  | ks | 1 | 0 | 0 | 0 | 0
3.18 |  | Buňkový tlumič hluku 400x280-2000 - ATYP | hyg. provedení | ks | 1 | 0 | 0 | 0 | 0
3.19 |  | Kruhový tlumič hluku pr.280-900 | hyg. provedení | ks | 2 | 0 | 0 | 0 | 0
3.20 |  | Kruhový tlumič hluku pr.250-900 | hyg. provedení | ks | 4 | 0 | 0 | 0 | 0
3.21 |  | Kruhový tlumič hluku pr.200-900 | hyg. provedení | ks | 9 | 0 | 0 | 0 | 0
[6 empty] | 0 | 0 | 0 | 0
|  | Ohebná hadice zvukově izolovaná pr.200 |  | bm | 50 | 0 | 0 | 0 | 0
|  | Ohebná hadice zvukově izolovaná pr.160 |  | bm | 20 | 0 | 0 | 0 | 0
|  | Ohebná hadice zvukově izolovaná pr.125 |  | bm | 8 | 0 | 0 | 0 | 0
[6 empty] | 0 | 0 | 0 | 0
|  | Kruhové potrubí sk.I SPIRO, pozink., vč.objímek a vnitřních spojek, gumové těsnění - třída těsnosti C |  |  |  | 0 | 0 | 0 | 0
|  | Ø280/30% tvarovek |  | bm | 15 | 0 | 0 | 0 | 0
|  | Ø250/30% tvarovek |  | bm | 50 | 0 | 0 | 0 | 0
|  | Ø200/30% tvarovek |  | bm | 55 | 0 | 0 | 0 | 0
|  | Ø160/30% tvarovek |  | bm | 25 | 0 | 0 | 0 | 0
|  | Ø125/30% tvarovek |  | bm | 15 | 0 | 0 | 0 | 0
[6 empty] | 0 | 0 | 0 | 0
|  | Čtyřhranné potrubí sk.I, pozink., spojování na příruby - celotmelené - třída těsnosti C |  |  |  | 0 | 0 | 0 | 0
|  | Rovné potrubí / 40% tvarovek |  | m2 | 55 | 0 | 0 | 0 | 0
[6 empty] | 0 | 0 | 0 | 0
|  | Tepelná izolace tl.40mm, minerální vata s AL polepem | pouze nová přívodní potrubí | m2 | 60 | 0 | 0 | 0 | 0
|  | Požární izolace s odolností 45min, minerální vata s AL polepem |  | m2 | 20 | 0 | 0 | 0 | 0
[6 empty] | 0 | 0 | 0 | 0
[6 empty] | 0 | 0 | 0 | 0
|  | Validace operačních sálů |  |  |  | 0 | 0 | 0 | 0
|  | Instalační kvalifikace |  | kpl | 1 | 0 | 0 | 0 | 0
|  | Operační kvalifikace |  | kpl | 1 | 0 | 0 | 0 | 0
|  | Doprava, ostatní režie |  | kpl | 1 | 0 | 0 | 0 | 0
[6 empty] | 0 | 0 | 0 | 0
|  | Vyregulování potrubní soustavy |  |  |  | 0 | 0 | 0 | 0
|  | kontrola celkových množství na jednotce |  | kpl | 1 | 0 | 0 | 0 | 0
|  | přeregulování vyústek dle hodnot na výkrese |  | kpl | 1 | 0 | 0 | 0 | 0
|  | kontrola podtlaku v izolačních boxech |  | kpl | 1 | 0 | 0 | 0 | 0
|  | kontrola přetlaku v místnostech ARO |  | kpl | 1 | 0 | 0 | 0 | 0
|  | vypracování protokolu |  | kpl | 1 | 0 | 0 | 0 | 0
[6 empty] | 0 | 0 | 0 | 0
|  | Demontáž stávajícího VZT zařízení vč. ekologické likvidace |  |  |  | 0 | 0 | 0 | 0
|  | Potrubí vč. izolace |  | m2 | 100 | 0 | 0 | 0 | 0
|  | VZT komponenty, ohebné hadice |  | kg | 80 | 0 | 0 | 0 | 0
[6 empty] | 0 | 0 | 0 | 0
|  | Zaslepení nevužitých otvorů na zachovaném potrubí, oprava izolace (cca 10x 250x250) |  | kpl | 1 | 0 | 0 | 0 | 0
[6 empty] | 0 | 0 | 0 | 0
|  | Ostatní položky: |  |  |  | 0 | 0 | 0 | 0
|  | Montážní materiál |  | Kg | 220 | 0 | 0 | 0 | 0
|  | Spojovací a těsnící materiál, silikon |  | Kg | 100 | 0 | 0 | 0 | 0
|  | Komplexní zkoušky |  | kpl | 1 | 0 | 0 | 0 | 0
|  | Předávací dokumentace, PD skutečného stavu |  | kpl | 1 | 0 | 0 | 0 | 0
|  | Doprava a manipulace |  | kpl | 1 | 0 | 0 | 0 | 0
|  |  |  | DODÁVKA CELKEM: |  |  |  | 0
|  | vyplňovat probarvené |  | MONTÁŽ CELKEM: |  |  |  | 0
|  |  |  | CENA CELKEM BEZ DPH: |  |  |  | 0

## příl.č.2 M+R
Položka | Kód | Počet ks, m | m.j. | Typ | Popis |  | Výrobce dodavatel | DM,D,M,P,.. | Jednotková cena | Celková cena
1. Zařízení v provozu
Stávající VZT3 ve strojovně VZT
dP3.1, dP3.2 | P042 | 2 | ks |  | Snímač tlakové diference se 7 volitelnými rozsahy: (0-100; 0-250; 0-500; 0-1000; 0-1500; 0-2000; 0-2500) Pa; výstup 0-10 V (4-20 mA); Krytí IP65; teplota okolí -10/+50°C; včetně odběrů a PVC hadičky 2,5 m |  |  | DM | 0 | 0
Distribuce vzduchu stávající VZT3 v prostoru ARO (1NP)
dPxx viz schéma MaR | P041 | 7 | ks |  | Snímač tlakové diference s 8 volitelnými rozsahy: (0-250; 0-100; 0-50; 0-25; -25/+25; -50/+50; -100/+100; -150/+150) Pa; výstup 0-10 V (4-20 mA); Krytí IP65; teplota okolí -10/+50°C; včetně odběrů a PVC hadičky 2,5 m |  |  | DM | 0 | 0
RPxx viz schéma MaR | T206 | 14 | ks |  | Regulátor průtoku vzduchu ovládání 0-10 V, zpětná vazba skutečný průtok 0-10 V; napájení 24 VAC; Krytí IP54 |  |  | P | 0 | 0
Regulátor je součástí dodávky VZT. MaR zajistí pouze připojení.
dPA162A dPA162B | P0532 | 2 | ks |  | Diferenční tlakový spínač rozsah 200÷1000 Pa; Krytí IP54; teplota okolí -20/+85 °C včetně krytu, držáku a připojovací sady a impulzního potrubí - materiál plast | a impulzního potrubí - materiál plast |  | DM | 0 | 0
PK 3.11 PK 3.12 |  | 2 | ks |  | Připojení signálu z požárních klapek |  |  | P | 0 | 0
2. Řídící systém a nadřazená řídící centrála
1 | RJ000152 | 1 | ks |  | Regulátor 28IO; 10 UI, 6 BI, 4 BO, 4 AO, 4CO; 24 VAC; BACnet / IP Networks; SA Bus; Řídící systém musí být plně kompatibilní se systémem použitým v předchozích etapách výstavby a rekonstrukce Nemocnice Tábor a.s. | ; Řídící systém musí být plně kompatibilní se systémem použitým v předchozích etapách výstavby a rekonstrukce Nemocnice Tábor a.s. |  | DM-RO | 0 | 0
2 | RJ0037 | 3 | ks |  | IO modul, 6 UI, 2 DI, 3 DO, 2 AO, 4 CO, 24 VAC, FC Bus / SA Bus |  |  | DM-RO | 0 | 0
3 | U17 | 1 | ks |  | Software pro řídící systém |  |  | PROG | 0 | 0
4 | RS4012 | 1 | ks |  | Industrial Ethernet Switch 5*10/100 MBIT/ RJ45; napájení 24 VAC/VDC; -40 až +70 °C |  |  | DM | 0 | 0
5 | V7974 | 1 | ks |  | Přepěťová ochrana pro Ethernet Cat.5e; na rozhraní zón LPZ2 a LPZ3, ST3 |  |  | DM | 0 | 0
6 |  | 1 | ks |  | Úprava stávajícího programového vybavení řídícího systému: Řídicí systém DX3/ DT2; rozsah úprav viz schéma MaR a TZ. |  |  | PROG | 0 | 0
7 |  | 1 | ks |  | Uživatelský SW pro stávající nadřazenou řídící centrálu ADS; Úprava stávající aplikace v rozsahu tohoto projektu. |  |  | PROG | 0 | 0
4. Rozvaděč MaR
DT6 | V74 | 1 | ks |  | ocelová rozvodnice, š.800, v.1200, hl.300/mm/, odnímatelný horní díl, odnímatelná zadní stěna, dveře: 2mm lakovaný plech, úprava RAL 7032, montážní deska: 3 mm pozinkovaný plech, nastavitelná hloubka po 25 mm, bočnice 1,5 mm lakovaný plech, vč.přístrojové náplně |  |  | DM | 0 | 0
DT6 | W92 | 1 | ks |  | Projektová dokumentace - svorkové zapojení nástěnného rozváděče. |  |  | DM | 0 | 0
MS6 | V761 | 1 | ks |  | Ocelový rozváděč; rozměry: šĺřka - 300 mm; výška - 400 mm; hloubka - 150 mm; svorkovnice nahoře; ochrana dle ČSN 33 2000-4-41 ed.2 automatickým odpojením od zdroje. Včetně vnitřní náplně - 5ks prosvětlený dvoupolohový ovladač, 2 ks signálka. |  |  | DM | 0 | 0
Rozvaděč Elektro |  | 1 | kpl |  | Doplnění silového vývodu 10A; 230 VAC pro napájení nového rozvaděče MaR DT6. Včetně jističe, svorek, průchodky a vnitřního ranžíru. |  |  | DM | 0 | 0
DT4 |  | 1 | kpl |  | Úprava zapojení stávajícího rozvaděče MaR: Doplnění signálů ze snímačů tlaku vzduchu (2ks). Včetně nových pojistek, svorek, ranžíru a vývodek. |  |  | DM | 0 | 0
5. Montážní materiál, montážní práce
| W1001 |  |  |  | Bezhalogenové sdělovací kabely splňující vyhlášku 23/2008Sb. Bez funkční schopnosti při požáru
1 | W1006 | 180 | m |  | Kabel JXFE-R B2ca,s1d0, a1 UV; 1x2x0,8 |  |  | MM | 0 | 0
2 | W1007 | 1200 | m |  | Kabel JXFE-R B2ca,s1d0, a1 UV; 2x2x0,8 |  |  | MM | 0 | 0
3 | W1008 | 90 | m |  | Kabel JXFE-R B2ca,s1d0, a1 UV; 4x2x0,8 |  |  | MM | 0 | 0
4 | W1019 | 40 | m |  | Kabel 1-CXKE-R B2ca,s1d0, a1 UV; 3Jx1,5 |  |  | MM | 0 | 0
5 | W02201 | 60 | m |  | Kabel Solarix - kategorie_7_SXKD-7-SSTP-LSOH-CPD 4*2*0,56; B2ca,s1d0 |  |  | MM | 0 | 0
6 | W5701 | 120 | m |  | DRÁTĚNÝ KABELOVY ŽLAB POZINKOVANÝ 50/50 mm; VČETNĚ NOSNÝCH KONSTRUKCÍ A SPOJOVACÍHO MATERIÁLU |  |  | MM | 0 | 0
7 | W5709 | 75 | m |  | DRÁTĚNÝ KABELOVY ŽLAB POZINKOVANÝ 100/100 mm; VČETNĚ NOSNÝCH KONSTRUKCÍ A SPOJOVACÍHO MATERIÁLU |  |  | MM | 0 | 0
8 | W602 | 30 | m |  | Ohebná elektroinstalační trubka pr. 20 mm, Bezhalogenová; vč. úchytného materiálu |  |  | MM | 0 | 0
9 | W605 | 60 | m |  | Elektroinstalační trubka průměr 20 mm, Bezhalogenová;včetně kolen vývodek a úchytného materiálu |  |  | MM | 0 | 0
10 | W90 | 3 | ks |  | Stěnový prostup 100*100 mm pro kabelovou trasu. |  |  | MP | 0 | 0
11 | W90 | 3 | ks |  | Stěnový prostup 50*50 mm pro kabelovou trasu. |  |  | MP | 0 | 0
12 | W71 | 3 | ks |  | Protipožární ucpávka kabelové trasy PROMASTOP 50x50 mm |  |  | MM | 0 | 0
13 | W71 | 3 | ks |  | Protipožární ucpávka kabelové trasy PROMASTOP 100x100 mm |  |  | MM | 0 | 0
14 | W691 | 0.25 | bal |  | Požárně ochranná stěrková hmota PROMASTOP typ P, 12,5kg / bal |  |  | MM | 0 | 0
15 |  | 1 | kpl |  | Pomocný montážní materiál (kotvy, šrouby, hmožděnky, apod…) |  |  | MM | 0 | 0
16 | W90 | 1 | kpl |  | Drobné stavební práce spojené s instalací kabelových tras a prostupů |  |  | MP | 0 | 0
14. Ostatní služby a výkony
1 | W81 | 1 | ks |  | Montáž zařízení M+R |  |  |  | 0 | 0
2 | W85 | 1 | ks |  | Montáž kabelů a kabelových tras včetně lešení (zdvihací plošiny) |  |  |  | 0 | 0
3 | W82 | 1 | ks |  | Oživení, uvedení do provozu vč. testu 1:1, protokolární předání díla |  |  |  | 0 | 0
4 | W840 | 1 | ks |  | Likvidace odpadů dle příslušného zákona včetně úklidu staveniště. |  |  |  | 0 | 0
5 | W83 | 1 | ks |  | Výchozí revize el.zařízení |  |  |  | 0 | 0
6 | W86 | 1 | ks |  | Zaškolení personálu obsluhy a údržby |  |  |  | 0 | 0
7 | W891 | 1 | ks |  | Vypracování dokumentace řídících algoritmů a návodů pro obsluhu a údržbu zařízení MaR |  |  |  | 0 | 0
[5 empty] | Celkem bez DPH |  |  |  |  | 0
LEGENDA
ZPŮSOB MONTÁŽE A DODÁVKY PŘÍSTROJŮ
|  |  |  | DM | dodávka a montáž přístroje (zařízení) (montáž je zahrnuta v položce Montáž zařízení MaR)
|  |  |  | DM-RO | dodávka a montáž do rozvaděče, umístěno v rozvaděči (montáž je zahrnuta v položce Montáž zařízení MaR)
|  |  |  | M-RO | montáž do obvodu, umístěno v rozvaděči
|  |  |  | DP | dodávka a připojení, montáž provede dodavatel strojní části
|  |  |  | P | pouze připojení, dodávku a montáž přístroje (zařízení) zajišťuje příslušný dodavatel strojní části
|  |  |  | ROZV | součást dodávky rozvaděče
|  |  |  | Z | dodávka a montáž není součástí MaR nebo tohoto projektu-uvedeno pro úplnost
|  |  |  | D | pouze dodávka, montáž do technologie provede dodavatel strojní části
|  |  |  | PD | dodávka projektové dokumentace
|  |  |  | SV | dodávka a montáž spojovacího vedení
|  |  |  | MM | dodávka montážního materiálu
|  |  |  | MP | dodávka montážních prací
|  |  |  | PROG | dodávka programového vybavení
|  |  |  | DEM | demontáž