## Kryci list
Nabídkový rozpočet s výkazem výměr
Zakázka
Číslo zakázky
Zakázka | Nemocnice Písek, a.s. – přístupový koridor magnetické rezonance
Klasifikace
Fáze | Aktuální zakázka
Komentář
Verze
Popis | Výchozí
Komentář
Firmy
Typ Firmy | Název
Dodavatel
Uživatelé
Význam (funkce) | Jméno
Zpracovatel

## Rekapitulace
Zakázka:
_ | Nemocnice Písek, a.s. – přístupový koridor magnetické rezonance
21 | Popis | Cena | Hmotnost | DPH | Cena s DPH
#N/A
| SO_01: Stavební objekt 01 |  | 64.6617
001: Zemní práce
| 002: Základy |  | 6.72
| 003: Svislé konstrukce |  | 6.1704
| 004: Vodorovné konstrukce |  | 1.2773
| 006: Úpravy povrchu |  | 26.0932
0064: Výplně otvorů
| 008: Trubní vedení |  | 0.65202
| 009: Ostatní konstrukce a práce |  | 0.096555
099: Přesun hmot HSV
| 711: Izolace proti vodě |  | 0.26792
720: Zdravotní technika
730: Ústřední vytápění
741: Elektromontáže
| 763: Dřevěná prefabrikace |  | 3.0149
| 764: Konstrukce klempířské |  | 0.011098
| 766: Konstrukce truhlářské |  | 0.34608
| 767: Konstrukce zámečnické |  | 0.0771
769: Vzduchotechnické konstrukce
| 771: Podlahy z dlaždic a obklady |  | 7.9618
| 776: Podlahy povlakové |  | 2.0643
| 781: Obklady keramické |  | 4.9461
| 783: Nátěry |  | 0.010472
| 784: Malby |  | 4.9525
VRN: Vedlejší rozpočtové náklady
0 | Celkem (bez DPH) | 0
| DPH | 0
0
0
| Celkem (včetně DPH) | 0

## Zakazka
[5 empty] | Poř. | Typ | Kód | Alter. kód | Popis | MJ | Výměra bez ztr. | Ztratné | Výměra | Jedn. cena | Cena | Jedn. hmotn. | Hmotnost | Jedn. suť | Suť | Sazba DPH | DPH | Cena s DPH | Komentář | Objekt | Oddíl
[9 empty] | SO_01: Stavební objekt 01 | [5 empty] | 0 |  | 64.6617 |  | 33.8449 | _ | 0 | 0
[9 empty] | 001: Zemní práce | [5 empty] | 0 |  | 0 |  | 0 | _ | 0 | 0
##T2##N_Catalog_catGUID | ##T2##PRO_ITEM_catID | ##T2##PRO_ITEM_iteCode | ##T2##PRO_ITEM_szvCode | ##T2##PRO_ITEM_tevCode | 1 | SP | 132212111 |  | Hloubení rýh š do 800 mm v soudržných horninách třídy těžitelnosti I skupiny 3 ručně | m3 | 0.6624 | 0 | 0.6624 | 0 | 0 |  | 0 |  | 0 | 21 | 0 | 0 |  | SO_01 | 001
[9 empty] | 0,6*0,3*1,84*2 |  | 0.6624 | [8 empty] | _
[11 empty] | 0 | [8 empty] | _
[5 empty] | 2 | SP | 131213101 |  | Hloubení jam v soudržných horninách třídy těžitelnosti I skupiny 3 ručně | m3 | 0.74 | 0 | 0.74 | 0 | 0 |  | 0 |  | 0 | 21 | 0 | 0 |  | SO_01 | 001
[9 empty] | 2*0,37 |  | 0.74 | [8 empty] | _
[11 empty] | 0 | [8 empty] | _
[5 empty] | 3 | SP | 162211201 |  | Vodorovné přemístění do 10 m nošením výkopku z horniny třídy těžitelnosti I skupiny 1 až 3 | m3 | 1.402 | 0 | 1.402 | 0 | 0 |  | 0 |  | 0 | 21 | 0 | 0 |  | SO_01 | 001
[9 empty] | 0,662+0,74 |  | 1.402 | [8 empty] | _
[11 empty] | 0 | [8 empty] | _
[5 empty] | 4 | SP | 162211209 |  | Příplatek k vodorovnému přemístění nošením ZKD 10 m nošení výkopku z horniny třídy těžitelnosti I skupiny 1 až 3 | m3 | 5.608 | 0 | 5.608 | 0 | 0 |  | 0 |  | 0 | 21 | 0 | 0 |  | SO_01 | 001
[9 empty] | 1,402*4 |  | 5.608 | [8 empty] | _
[11 empty] | 0 | [8 empty] | _
[5 empty] | 5 | SP | 162751113 |  | Vodorovné přemístění přes 5 000 do 6000 m výkopku/sypaniny z horniny třídy těžitelnosti I skupiny 1 až 3 | m3 | 0.662 | 0 | 0.662 | 0 | 0 |  | 0 |  | 0 | 21 | 0 | 0 |  | SO_01 | 001
[5 empty] | 6 | SP | 171201221 |  | Poplatek za uložení na skládce (skládkovné) zeminy a kamení kód odpadu 17 05 04 | t | 1.2578 | 0 | 1.2578 | 0 | 0 |  | 0 |  | 0 | 21 | 0 | 0 |  | SO_01 | 001
[9 empty] | 0,662*1,9 |  | 1.2578 | [8 empty] | _
[11 empty] | 0 | [8 empty] | _
[5 empty] | 7 | SP | 174111101 |  | Zásyp jam, šachet rýh nebo kolem objektů sypaninou se zhutněním ručně | m3 | 0.74 | 0 | 0.74 | 0 | 0 |  | 0 |  | 0 | 21 | 0 | 0 |  | SO_01 | 001
_
[9 empty] | 002: Základy | [5 empty] | 0 |  | 6.72 |  | 0 | _ | 0 | 0
[5 empty] | 8 | SP | 274311126 |  | Základové pasy, prahy, věnce a ostruhy z betonu prostého C 20/25 | m3 | 0.6624 | 0 | 0.6624 | 0 | 0 | 2.536 | 1.6798 |  | 0 | 21 | 0 | 0 |  | SO_01 | 002
[9 empty] | 0,3*0,6*1,84*2 |  | 0.6624 | [8 empty] | _
[11 empty] | 0 | [8 empty] | _
[5 empty] | 9 | SP | 273311126 |  | Základové desky z betonu prostého C 20/25 | m3 | 1.9875 | 0 | 1.9875 | 0 | 0 | 2.536 | 5.0402 |  | 0 | 21 | 0 | 0 |  | SO_01 | 002
[9 empty] | skladba F6; (9,35+4,3+3+1,7+5,5+2,5+4,3+7,1)*0,05 |  | 1.8875 | [8 empty] | _
[9 empty] | výkop pro napojení instalací ZTI; 2*0,05 |  | 0.1 | [8 empty] | _
_
[9 empty] | 003: Svislé konstrukce | [5 empty] | 0 |  | 6.1704 |  | 0 | _ | 0 | 0
[5 empty] | 10 | SP | 311234001 |  | Zdivo jednovrstvé z cihel děrovaných do P10 na maltu M5 tl 175 mm | m2 | 1.5456 | 0 | 1.5456 | 0 | 0 | 0.16119 | 0.24914 |  | 0 | 21 | 0 | 0 |  | SO_01 | 003
[9 empty] | 1,84*0,84/2*2 |  | 1.5456 | [8 empty] | _
[11 empty] | 0 | [8 empty] | _
[5 empty] | 11 | SP | 342244201 |  | Příčka z cihel broušených na tenkovrstvou maltu tloušťky 80 mm | m2 | 67.883 | 0 | 67.883 | 0 | 0 | 0.06843 | 4.6452 |  | 0 | 21 | 0 | 0 |  | SO_01 | 003
[9 empty] | (1+1,9)*3,3*4 |  | 38.28 | [8 empty] | _
[9 empty] | -0,7*1,97*4 |  | -5.516 | [8 empty] | _
[9 empty] | 2,25*3,3 |  | 7.425 | [8 empty] | _
[9 empty] | -1,1*1,97 |  | -2.167 | [8 empty] | _
[9 empty] | 1,1*2,1 |  | 2.31 | [8 empty] | _
[9 empty] | 2,5*3,3 |  | 8.25 | [8 empty] | _
[9 empty] | -0,7*1,97 |  | -1.379 | [8 empty] | _
[9 empty] | 1,3*3,3 |  | 4.29 | [8 empty] | _
[9 empty] | 0,5*3,3*3 |  | 4.95 | [8 empty] | _
[9 empty] | nadezdívka stávajících zdí; (1,3*4+0,9*4)*1,3 |  | 11.44 | [8 empty] | _
[11 empty] | 0 | [8 empty] | _
[5 empty] | 12 | SP | 317168052 |  | Překlad keramický vysoký v 238 mm dl 1250 mm | kus | 9 | 0 | 9 | 0 | 0 | 0.04555 | 0.40995 |  | 0 | 21 | 0 | 0 |  | SO_01 | 003
[5 empty] | 13 | SP | 317168053 |  | Překlad keramický vysoký v 238 mm dl 1500 mm | kus | 1 | 0 | 1 | 0 | 0 | 0.05455 | 0.05455 |  | 0 | 21 | 0 | 0 |  | SO_01 | 003
[5 empty] | 14 | SP | 342291121 |  | Ukotvení příček k cihelným konstrukcím plochými kotvami | m | 42.9 | 0 | 42.9 | 0 | 0 | 0.00013 | 0.005577 |  | 0 | 21 | 0 | 0 |  | SO_01 | 003
[9 empty] | 3,3*13 |  | 42.9 | [8 empty] | _
[11 empty] | 0 | [8 empty] | _
[5 empty] | 15 | SP | 340231035 |  | Zazdívka otvorů v příčkách nebo stěnách pl přes 1 do 4 m2 cihlami děrovanými tl 140 mm | m2 | 5.2 | 0 | 5.2 | 0 | 0 | 0.155 | 0.806 |  | 0 | 21 | 0 | 0 |  | SO_01 | 003
[9 empty] | 0,8*2+1,8*2 |  | 5.2 | [8 empty] | _
[11 empty] | 0 | [8 empty] | _
_
[9 empty] | 004: Vodorovné konstrukce | [5 empty] | 0 |  | 1.2773 |  | 0 | _ | 0 | 0
[5 empty] | 16 | H | 59341022 |  | deska stropní plná PZD 1190x340x70mm | kus | 6 | 0 | 6 | 0 | 0 | 0.072 | 0.432 |  | 0 | 21 | 0 | 0 |  | SO_01 | 004
[5 empty] | 17 | SP | 433121125 |  | Osazení ŽB podestových nosníků a nosníků ramp | kus | 6 | 0 | 6 | 0 | 0 | 0.03042 | 0.18252 |  | 0 | 21 | 0 | 0 |  | SO_01 | 004
[5 empty] | 18 | SP | 434311115 |  | Schodišťové stupně dusané na terén z betonu tř. C 20/25 bez potěru | m | 6 | 0 | 6 | 0 | 0 | 0.11046 | 0.66276 |  | 0 | 21 | 0 | 0 |  | SO_01 | 004
[9 empty] | 1,2*5 |  | 6 | [8 empty] | _
[11 empty] | 0 | [8 empty] | _
_
[9 empty] | 006: Úpravy povrchu | [5 empty] | 0 |  | 26.0932 |  | 0 | _ | 0 | 0
[5 empty] | 19 | H | 55331481 |  | zárubeň jednokřídlá ocelová pro zdění tl stěny 75-100mm rozměru 700/1970, 2100mm | kus | 10 | 0 | 10 | 0 | 0 | 0.01225 | 0.1225 |  | 0 | 21 | 0 | 0 |  | SO_01 | 006
[5 empty] | 20 | H | 55331482 |  | zárubeň jednokřídlá ocelová pro zdění tl stěny 75-100mm rozměru 800/1970, 2100mm | kus | 3 | 0 | 3 | 0 | 0 | 0.01249 | 0.03747 |  | 0 | 21 | 0 | 0 |  | SO_01 | 006
[5 empty] | 21 | H | 55331483 |  | zárubeň jednokřídlá ocelová pro zdění tl stěny 75-100mm rozměru 900/1970, 2100mm | kus | 4 | 0 | 4 | 0 | 0 | 0.01272 | 0.05088 |  | 0 | 21 | 0 | 0 |  | SO_01 | 006
[5 empty] | 22 | H | 55331484 |  | zárubeň jednokřídlá ocelová pro zdění tl stěny 75-100mm rozměru 1100/1970, 2100mm | kus | 12 | 0 | 12 | 0 | 0 | 0.01325 | 0.159 |  | 0 | 21 | 0 | 0 |  | SO_01 | 006
[5 empty] | 23 | SP | D 12 |  | Úprava zárubně pro zamykání čipovými kartami | kus | 8 | 0 | 8 | 0 | 0 |  | 0 |  | 0 | 21 | 0 | 0 |  | SO_01 | 006
[5 empty] | 24 | SP | 642942111 |  | Osazování zárubní nebo rámů dveřních kovových do 2,5 m2 na MC | kus | 9 | 0 | 9 | 0 | 0 | 0.01777 | 0.15993 |  | 0 | 21 | 0 | 0 |  | SO_01 | 006
[5 empty] | 25 | SP | 642944121 |  | Osazování ocelových zárubní dodatečné pl do 2,5 m2 | kus | 19 | 0 | 19 | 0 | 0 | 0.04684 | 0.88996 |  | 0 | 21 | 0 | 0 |  | SO_01 | 006
[5 empty] | 26 | SP | 631311115 |  | Mazanina tl přes 50 do 80 mm z betonu prostého bez zvýšených nároků na prostředí tř. C 20/25 | m3 | 2.7825 | 0 | 2.7825 | 0 | 0 | 2.4533 | 6.8263 |  | 0 | 21 | 0 | 0 |  | SO_01 | 006
[9 empty] | skladba F6; (9,35+4,3+3+1,7+5,5+2,5+4,3+7,1)*0,07 |  | 2.6425 | [8 empty] | _
[9 empty] | výkop pro napojení instalací ZTI; 2*0,07 |  | 0.14 | [8 empty] | _
[11 empty] | 0 | [8 empty] | _
[5 empty] | 27 | SP | 631319171 |  | Příplatek k mazanině tl přes 50 do 80 mm za stržení povrchu spodní vrstvy před vložením výztuže | m3 | 2.643 | 0 | 2.643 | 0 | 0 |  | 0 |  | 0 | 21 | 0 | 0 |  | SO_01 | 006
[5 empty] | 28 | SP | 631362021 |  | Výztuž mazanin svařovanými sítěmi Kari | t | 0.1279 | 0 | 0.1279 | 0 | 0 | 1.0628 | 0.13593 |  | 0 | 21 | 0 | 0 |  | SO_01 | 006
[9 empty] | skladba F6; (9,35+4,3+3+1,7+5,5+2,5+4,3+7,1)*3,08/1000*1,1 |  | 0.1279 | [8 empty] | _
[11 empty] | 0 | [8 empty] | _
[5 empty] | 29 | SP | 612135001 |  | Vyrovnání podkladu vnitřních stěn maltou vápenocementovou tl do 10 mm | m2 | 251.34 | 0 | 251.34 | 0 | 0 | 0.02048 | 5.1474 |  | 0 | 21 | 0 | 0 |  | SO_01 | 006
[9 empty] | m.č.005; 1,4*2 |  | 2.8 | [8 empty] | _
[9 empty] | m.č.006; 1,4*2 |  | 2.8 | [8 empty] | _
[9 empty] | m.č. 007; 1,2*2 |  | 2.4 | [8 empty] | _
[9 empty] | m.č.008; (1,2+1,2)*2 |  | 4.8 | [8 empty] | _
[9 empty] | m.č.009; (6,325+5,45)*2*2-1,1*2 |  | 44.9 | [8 empty] | _
[9 empty] | m.č.011; (1,2+1,2)*2 |  | 4.8 | [8 empty] | _
[9 empty] | m.č.012; (1,3+1,13+0,9+1,13)*2*2-0,6*2*3 |  | 14.24 | [8 empty] | _
[9 empty] | m.č.013; (1,2+1,2)*2 |  | 4.8 | [8 empty] | _
[9 empty] | m.č.014; (0,9+1,8)*2*2-0,7*2 |  | 9.4 | [8 empty] | _
[9 empty] | m.č.015; (1,2+1,2)*2 |  | 4.8 | [8 empty] | _
[9 empty] | m.č.016; (0,9+1,8)*2-0,7*2 |  | 4 | [8 empty] | _
[9 empty] | m.č.017; 1,4*2 |  | 2.8 | [8 empty] | _
[9 empty] | m.č.018;1,4*2 |  | 2.8 | [8 empty] | _
[9 empty] | m.č.019; 1,4*2 |  | 2.8 | [8 empty] | _
[9 empty] | m.č.020; 1,4*2 |  | 2.8 | [8 empty] | _
[9 empty] | m.č.021; 1,4*2 |  | 2.8 | [8 empty] | _
[9 empty] | m.č. 022; 3,25*2 |  | 6.5 | [8 empty] | _
[9 empty] | m.č.023; (2,85+3,3)*2*2-0,9*2-0,7*2*2 |  | 20 | [8 empty] | _
[9 empty] | m.č.024; (0,9*4+1,3*2+0,9*2)*2*2-0,7*2*4-0,7*2-0,9*2*2 |  | 21.4 | [8 empty] | _
[9 empty] | m.č.025; (2+1,5)*2*2-0,7*2 |  | 12.6 | [8 empty] | _
[9 empty] | m.č.026; (1,9+1)*2*2-0,7*2 |  | 10.2 | [8 empty] | _
[9 empty] | m.č.027; (2,5+2,2)*2*2-0,7*2-0,8*2 |  | 15.8 | [8 empty] | _
[9 empty] | m.č.č.028; (2,5+1)*2*2-0,7*2 |  | 12.6 | [8 empty] | _
[9 empty] | m.č.029; (0,9*4+1,3*2+0,9*2)*2*2-0,7*2*4-0,7*2-0,9*2*2 |  | 21.4 | [8 empty] | _
[9 empty] | m.č.030; (1,6+3,3)*2*2-0,9*2-0,8*2-0,7*2 |  | 14.8 | [8 empty] | _
[9 empty] | špalety oken: |  | 0 | [8 empty] | _
[9 empty] | 0,9*0,5*2*5 |  | 4.5 | [8 empty] | _
[9 empty] | 1,1*0,5*5 |  | 2.75 | [8 empty] | _
[9 empty] | -1,1*0,9*5 |  | -4.95 | [8 empty] | _
[5 empty] | 30 | SP | 612321121 |  | Vápenocementová omítka hladká jednovrstvá vnitřních stěn nanášená ručně | m2 | 144.832 | 0 | 144.832 | 0 | 0 | 0.0154 | 2.2304 |  | 0 | 21 | 0 | 0 |  | SO_01 | 006
[9 empty] | 67,883*2+1,546 |  | 137.312 | [8 empty] | _
[9 empty] | 0,8*2*2+1,8*1,2*2 |  | 7.52 | [8 empty] | _
[11 empty] | 0 | [8 empty] | _
[5 empty] | 31 | SP | 612321131 |  | Potažení vnitřních stěn vápenocementovým štukem tloušťky do 3 mm | m2 | 1160.884 | 0 | 1160.884 | 0 | 0 | 0.003 | 3.4827 |  | 0 | 21 | 0 | 0 |  | SO_01 | 006
[9 empty] | (5,75+3,2)*2*3,3 |  | 59.07 | [8 empty] | _
[9 empty] | (2,3+2,85)*2*3,3 |  | 33.99 | [8 empty] | _
[9 empty] | (28,85+2,85)*2+3,55*2+4*2*3,3 |  | 96.9 | [8 empty] | _
[9 empty] | (9,3+2,25)*2*3,3 |  | 76.23 | [8 empty] | _
[9 empty] | (4,025+3,25)*2*3,3 |  | 48.015 | [8 empty] | _
[9 empty] | (4,175+3,25)*2*3,3 |  | 49.005 | [8 empty] | _
[9 empty] | (1,7+4,15)*2*3,3 |  | 38.61 | [8 empty] | _
[9 empty] | (6,325+5,45)*2*3,3 |  | 77.715 | [8 empty] | _
[9 empty] | (0,9+1,8)*2*3,3 |  | 17.82 | [8 empty] | _
[9 empty] | (2,68+5,45)*2*3,3 |  | 53.658 | [8 empty] | _
[9 empty] | (3,32+5,45)*2*3,3 |  | 57.882 | [8 empty] | _
[9 empty] | (2,3+1,13*2)*2*3,3 |  | 30.096 | [8 empty] | _
[9 empty] | (6,275+5,45)*2*3,3 |  | 77.385 | [8 empty] | _
[9 empty] | (0,9+1,8)*2*3,3 |  | 17.82 | [8 empty] | _
[9 empty] | (6,25+5,45)*2*3,3 |  | 77.22 | [8 empty] | _
[9 empty] | (0,9+1,8)*2*3,3 |  | 17.82 | [8 empty] | _
[9 empty] | (6,25+5,45)*2*3,3 |  | 77.22 | [8 empty] | _
[9 empty] | (3,05+5,45)*2*3,3 |  | 56.1 | [8 empty] | _
[9 empty] | (3,05+5,45)*2*3,3 |  | 56.1 | [8 empty] | _
[9 empty] | (2,35+3,25)*2*3,3 |  | 36.96 | [8 empty] | _
[9 empty] | (3,65+3,25)*2*3,3 |  | 45.54 | [8 empty] | _
[9 empty] | (4,3+3,25)*2*3,3 |  | 49.83 | [8 empty] | _
[9 empty] | (2,85+3,3)*2*3,3 |  | 40.59 | [8 empty] | _
[9 empty] | (0,9*8+1,3*4+0,9*2)*3,3 |  | 46.86 | [8 empty] | _
[9 empty] | (2+1,5)*2*3,3 |  | 23.1 | [8 empty] | _
[9 empty] | (1,9+1)*2*3,3 |  | 19.14 | [8 empty] | _
[9 empty] | (2,5+2,2)*2*3,3 |  | 31.02 | [8 empty] | _
[9 empty] | (2,5+1)*2*3,3 |  | 23.1 | [8 empty] | _
[9 empty] | (0,9*8+1,3*4)*3,3 |  | 40.92 | [8 empty] | _
[9 empty] | (1,6+3,3)*2*3,3 |  | 32.34 | [8 empty] | _
[9 empty] | (5,45+3,05)*2*3,3 |  | 56.1 | [8 empty] | _
[9 empty] | (5,45+3,05)*2*3,3 |  | 56.1 | [8 empty] | _
[9 empty] | odečet dveří |  | 0 | [8 empty] | _
[9 empty] | -0,7*1,97*18*2 |  | -49.644 | [8 empty] | _
[9 empty] | -0,8*1,97*3*2 |  | -9.456 | [8 empty] | _
[9 empty] | -0,9*1,97*4*2 |  | -14.184 | [8 empty] | _
[9 empty] | -1,1*1,97*12*2 |  | -52.008 | [8 empty] | _
[9 empty] | -4,2*2,2 |  | -9.24 | [8 empty] | _
[9 empty] | -0,65*2 |  | -1.3 | [8 empty] | _
[9 empty] | odečet obkladů |  | 0 | [8 empty] | _
[9 empty] | -223,54 |  | -223.54 | [8 empty] | _
[11 empty] | 0 | [8 empty] | _
[5 empty] | 32 | SP | 611311131 |  | Potažení vnitřních rovných stropů vápenným štukem tloušťky do 3 mm | m2 | 264.35 | 0 | 264.35 | 0 | 0 | 0.004 | 1.0574 |  | 0 | 21 | 0 | 0 |  | SO_01 | 006
[9 empty] | 13,9+14,2+4,8+32,45+13,3+16,3+32,3+34,05+16,4+16,6+7,9+12,25+12,15+1,7+3,05+16,4+16,6 |  | 264.35 | [8 empty] | _
[11 empty] | 0 | [8 empty] | _
[5 empty] | 33 | SP | 612325302 |  | Vápenocementová štuková omítka ostění nebo nadpraží | m2 | 73.1 | 0 | 73.1 | 0 | 0 | 0.03358 | 2.4547 |  | 0 | 21 | 0 | 0 |  | SO_01 | 006
[9 empty] | (1,8+2,2*2)*0,5*12 |  | 37.2 | [8 empty] | _
[9 empty] | (1,1+1,4*2)*0,5*14 |  | 27.3 | [8 empty] | _
[9 empty] | (4,2+2,2*2)*0,5*2 |  | 8.6 | [8 empty] | _
[11 empty] | 0 | [8 empty] | _
[5 empty] | 34 | SP | 612821002 |  | Vnitřní sanační štuková omítka pro vlhké zdivo prováděná ručně | m2 | 57.5625 | 0 | 57.5625 | 0 | 0 | 0.0425 | 2.4464 |  | 0 | 21 | 0 | 0 |  | SO_01 | 006
[9 empty] | (11,65+3,683+2,928+1,25+3,514)*2,5 |  | 57.5625 | [8 empty] | _
[11 empty] | 0 | [8 empty] | _
[5 empty] | 35 | SP | 612821051 |  | Příplatek k vnitřní sanační omítce pro vlhké zdivo ZKD 10 mm omítky prováděné ručně ve více vrstvách | m2 | 57.563 | 0 | 57.563 | 0 | 0 | 0.0155 | 0.89223 |  | 0 | 21 | 0 | 0 |  | SO_01 | 006
[5 empty] | 36 | SP | 629991011 |  | Zakrytí výplní otvorů a svislých ploch fólií přilepenou lepící páskou | m2 | 87.56 | 0 | 87.56 | 0 | 0 |  | 0 |  | 0 | 21 | 0 | 0 |  | SO_01 | 006
[9 empty] | 1,8*2,2*12 |  | 47.52 | [8 empty] | _
[9 empty] | 1,1*1,4*14 |  | 21.56 | [8 empty] | _
[9 empty] | 4,2*2,2*2 |  | 18.48 | [8 empty] | _
[11 empty] | 0 | [8 empty] | _
_
[9 empty] | 0064: Výplně otvorů | [5 empty] | 0 |  | 0 |  | 0 | _ | 0 | 0
[5 empty] | 37 | SP | D 01 |  | D+M Dveře vnitřní dřevěné 700/1970 - specifikace dle výpisu dveří pozice D1 | kus | 9 | 0 | 9 | 0 | 0 |  | 0 |  | 0 | 21 | 0 | 0 |  | SO_01 | 0064
[5 empty] | 38 | SP | D 02 |  | D+M Dveře vnitřní dřevěné 900/1970 - specifikace dle výpisu dveří pozice D2 | kus | 1 | 0 | 1 | 0 | 0 |  | 0 |  | 0 | 21 | 0 | 0 |  | SO_01 | 0064
[5 empty] | 39 | SP | D 03 |  | D+M Dveře vnitřní hliníkové 1100/1970 protipožární - specifikace dle výpisu dveří pozice D3 | kus | 1 | 0 | 1 | 0 | 0 |  | 0 |  | 0 | 21 | 0 | 0 |  | SO_01 | 0064
[5 empty] | 40 | SP | D 04 |  | D+M Sestava vstupních plastových dveří 4200/2200 - specifikace dle výpisu dveří pozice D4 | kus | 1 | 0 | 1 | 0 | 0 |  | 0 |  | 0 | 21 | 0 | 0 |  | SO_01 | 0064
[5 empty] | 41 | SP | D 05 |  | D+M Dveře vnitřní dřevěné 1100/1970 - specifikace dle výpisu dveří pozice D5 | kus | 12 | 0 | 12 | 0 | 0 |  | 0 |  | 0 | 21 | 0 | 0 |  | SO_01 | 0064
[5 empty] | 42 | SP | D 06 |  | D+M Dveře vnitřní dřevěné 700/1970 - specifikace dle výpisu dveří pozice D6 | kus | 1 | 0 | 1 | 0 | 0 |  | 0 |  | 0 | 21 | 0 | 0 |  | SO_01 | 0064
[5 empty] | 43 | SP | D 07 |  | D+M Dveře vnitřní dřevěné 900/1970 - specifikace dle výpisu dveří pozice D7 | kus | 3 | 0 | 3 | 0 | 0 |  | 0 |  | 0 | 21 | 0 | 0 |  | SO_01 | 0064
[5 empty] | 44 | SP | D 08 |  | D+M Dveře vnitřní dřevěné 800/1970 - specifikace dle výpisu dveří pozice D8 | kus | 1 | 0 | 1 | 0 | 0 |  | 0 |  | 0 | 21 | 0 | 0 |  | SO_01 | 0064
[5 empty] | 45 | SP | D 09 |  | D+M Dveře vnitřní dřevěné 800/1970 - specifikace dle výpisu dveří pozice D9 | kus | 1 | 0 | 1 | 0 | 0 |  | 0 |  | 0 | 21 | 0 | 0 |  | SO_01 | 0064
[5 empty] | 46 | SP | D 11 |  | D+M Dveře vnitřní dřevěné 800/1970 protipožární - specifikace dle výpisu dveří pozice D11 | kus | 1 | 0 | 1 | 0 | 0 |  | 0 |  | 0 | 21 | 0 | 0 |  | SO_01 | 0064
_
[9 empty] | 008: Trubní vedení | [5 empty] | 0 |  | 0.65202 |  | 0.15 | _ | 0 | 0
[5 empty] | 47 | SP | 899101211 |  | Demontáž poklopů litinových nebo ocelových včetně rámů hmotnosti do 50 kg | kus | 3 | 0 | 3 | 0 | 0 |  | 0 | 0.05 | 0.15 | 21 | 0 | 0 |  | SO_01 | 008
[5 empty] | 48 | H | 63126042 |  | poklop pochůzný hranatý včetně rámů a příslušenství 600/600mm A15 pro zadláždění | kus | 3 | 0 | 3 | 0 | 0 |  | 0 |  | 0 | 21 | 0 | 0 |  | SO_01 | 008
[5 empty] | 49 | SP | 899102112 |  | Osazení poklopů litinových nebo ocelových včetně rámů pro třídu zatížení A15, A50 | kus | 3 | 0 | 3 | 0 | 0 | 0.21734 | 0.65202 |  | 0 | 21 | 0 | 0 |  | SO_01 | 008
_
[9 empty] | 009: Ostatní konstrukce a práce | [5 empty] | 0 |  | 0.096555 |  | 21.9106 | _ | 0 | 0
[5 empty] | 50 | SP | 968072455 |  | Vybourání kovových dveřních zárubní pl do 2 m2 | m2 | 28.35 | 0 | 28.35 | 0 | 0 |  | 0 | 0.076 | 2.1546 | 21 | 0 | 0 |  | SO_01 | 009
[9 empty] | 0,7*2,1*7 |  | 10.29 | [8 empty] | _
[9 empty] | 0,8*2,1*4 |  | 6.72 | [8 empty] | _
[9 empty] | 0,9*2,1*6 |  | 11.34 | [8 empty] | _
[11 empty] | 0 | [8 empty] | _
[5 empty] | 51 | SP | 968072456 |  | Vybourání kovových dveřních zárubní pl přes 2 m2 | m2 | 30.03 | 0 | 30.03 | 0 | 0 |  | 0 | 0.063 | 1.8919 | 21 | 0 | 0 |  | SO_01 | 009
[9 empty] | 1,1*2,1*13 |  | 30.03 | [8 empty] | _
[11 empty] | 0 | [8 empty] | _
[5 empty] | 52 | SP | 962031132 |  | Bourání příček z cihel pálených na MVC tl do 100 mm | m2 | 29.372 | 0 | 29.372 | 0 | 0 |  | 0 | 0.131 | 3.8477 | 21 | 0 | 0 |  | SO_01 | 009
[9 empty] | 1*2 |  | 2 | [8 empty] | _
[9 empty] | 0,8*3,3 |  | 2.64 | [8 empty] | _
[9 empty] | 1,5*3,3 |  | 4.95 | [8 empty] | _
[9 empty] | 1*3,3 |  | 3.3 | [8 empty] | _
[9 empty] | 1,2*3,3 |  | 3.96 | [8 empty] | _
[9 empty] | (2,95+1,2)*3,3-0,9*1,97 |  | 11.922 | [8 empty] | _
[9 empty] | 0,3*2 |  | 0.6 | [8 empty] | _
[11 empty] | 0 | [8 empty] | _
[5 empty] | 53 | SP | 965042241 |  | Bourání podkladů pod dlažby nebo mazanin betonových nebo z litého asfaltu tl přes 100 mm pl přes 4 m2 | m3 | 5.1675 | 0 | 5.1675 | 0 | 0 |  | 0 | 2.2 | 11.3685 | 21 | 0 | 0 |  | SO_01 | 009
[9 empty] | skladba F6; (9,35+4,3+3+1,7+5,5+2,5+4,3+7,1)*0,13 |  | 4.9075 | [8 empty] | _
[9 empty] | výkop pro napojení instalací ZTI; 2*0,13 |  | 0.26 | [8 empty] | _
[11 empty] | 0 | [8 empty] | _
[5 empty] | 54 | SP | 978013191 |  | Otlučení (osekání) vnitřní vápenné nebo vápenocementové omítky stěn v rozsahu přes 50 do 100 % | m2 | 57.5625 | 0 | 57.5625 | 0 | 0 |  | 0 | 0.046 | 2.6479 | 21 | 0 | 0 |  | SO_01 | 009
[9 empty] | (11,65+3,683+2,928+1,25+3,514)*2,5 |  | 57.5625 | [8 empty] | _
[11 empty] | 0 | [8 empty] | _
[5 empty] | 55 | SP | 949101111 |  | Lešení pomocné pro objekty pozemních staveb s lešeňovou podlahou v do 1,9 m zatížení do 150 kg/m2 | m2 | 567.97 | 0 | 567.97 | 0 | 0 | 0.00013 | 0.073836 |  | 0 | 21 | 0 | 0 |  | SO_01 | 009
[9 empty] | 472,25+18,36+60,26+17,1 |  | 567.97 | [8 empty] | _
[11 empty] | 0 | [8 empty] | _
[5 empty] | 56 | SP | 952901111 |  | Vyčištění budov bytové a občanské výstavby při výšce podlaží do 4 m | m2 | 567.97 | 0 | 567.97 | 0 | 0 | 4e-05 | 0.022719 |  | 0 | 21 | 0 | 0 |  | SO_01 | 009
_
[9 empty] | 099: Přesun hmot HSV | [5 empty] | 0 |  | 0 |  | 0 | _ | 0 | 0
[5 empty] | 57 | SP | 997006512 |  | Vodorovné doprava suti s naložením a složením na skládku přes 100 m do 1 km | t | 33.8449 | 0 | 33.8449 | 0 | 0 |  | 0 |  | 0 | 21 | 0 | 0 |  | SO_01 | 099
[5 empty] | 58 | SP | 997006519 |  | Příplatek k vodorovnému přemístění suti na skládku ZKD 1 km přes 1 km | t | 169.225 | 0 | 169.225 | 0 | 0 |  | 0 |  | 0 | 21 | 0 | 0 |  | SO_01 | 099
[9 empty] | 33,845*5 |  | 169.225 | [8 empty] | _
[11 empty] | 0 | [8 empty] | _
[5 empty] | 59 | SP | 997013601 |  | Poplatek za uložení na skládce (skládkovné) stavebního odpadu betonového kód odpadu 17 01 01 | t | 11.368 | 0 | 11.368 | 0 | 0 |  | 0 |  | 0 | 21 | 0 | 0 |  | SO_01 | 099
[5 empty] | 60 | SP | 997013603 |  | Poplatek za uložení na skládce (skládkovné) stavebního odpadu cihelného kód odpadu 17 01 02 | t | 11.616 | 0 | 11.616 | 0 | 0 |  | 0 |  | 0 | 21 | 0 | 0 |  | SO_01 | 099
[5 empty] | 61 | SP | 997013607 |  | Poplatek za uložení na skládce (skládkovné) stavebního odpadu keramického kód odpadu 17 01 03 | t | 7.428 | 0 | 7.428 | 0 | 0 |  | 0 |  | 0 | 21 | 0 | 0 |  | SO_01 | 099
[5 empty] | 62 | SP | 997013813 |  | Poplatek za uložení na skládce (skládkovné) stavebního odpadu z plastických hmot kód odpadu 17 02 03 | t | 0.529 | 0 | 0.529 | 0 | 0 |  | 0 |  | 0 | 21 | 0 | 0 |  | SO_01 | 099
[5 empty] | 63 | SP | 997013811 |  | Poplatek za uložení na skládce (skládkovné) stavebního odpadu dřevěného kód odpadu 17 02 01 | t | 2.904 | 0 | 2.904 | 0 | 0 |  | 0 |  | 0 | 21 | 0 | 0 |  | SO_01 | 099
[5 empty] | 64 | SP | 998011002 |  | Přesun hmot pro budovy zděné v přes 6 do 12 m | t | 41.0095 | 0 | 41.0095 | 0 | 0 |  | 0 |  | 0 | 21 | 0 | 0 |  | SO_01 | 099
_
[9 empty] | 711: Izolace proti vodě | [5 empty] | 0 |  | 0.26792 |  | 0 | _ | 0 | 0
[5 empty] | 65 | H | 11163150 |  | lak penetrační asfaltový | t | 0.0159 | 0 | 0.0159 | 0 | 0 | 1 | 0.0159 |  | 0 | 21 | 0 | 0 |  | SO_01 | 711
[9 empty] | skladba F6; 37,75*0,4/1000 |  | 0.0151 | [8 empty] | _
[9 empty] | výkop pro napojení instalací ZTI; 2*0,4/1000 |  | 0.0008 | [8 empty] | _
[11 empty] | 0 | [8 empty] | _
[5 empty] | 66 | SP | 711111001 |  | Provedení izolace proti zemní vlhkosti vodorovné za studena nátěrem penetračním | m2 | 39.75 | 0 | 39.75 | 0 | 0 |  | 0 |  | 0 | 21 | 0 | 0 |  | SO_01 | 711
[9 empty] | skladba F6; 9,35+4,3+3+1,7+5,5+2,5+4,3+7,1 |  | 37.75 | [8 empty] | _
[9 empty] | výkop pro napojení instalací ZTI; 2 |  | 2 | [8 empty] | _
[11 empty] | 0 | [8 empty] | _
[5 empty] | 67 | H | 62853004 |  | pás asfaltový natavitelný modifikovaný SBS tl 4,0mm s vložkou ze skleněné tkaniny a spalitelnou PE fólií nebo jemnozrnným minerálním posypem na horním povrchu | m2 | 43.725 | 0 | 43.725 | 0 | 0 | 0.0054 | 0.23611 |  | 0 | 21 | 0 | 0 |  | SO_01 | 711
[9 empty] | skladba F6; 37,75*1,1 |  | 41.525 | [8 empty] | _
[9 empty] | výkop pro napojení instalací ZTI; 2*1,1 |  | 2.2 | [8 empty] | _
[11 empty] | 0 | [8 empty] | _
[5 empty] | 68 | SP | 711141559 |  | Provedení izolace proti zemní vlhkosti pásy přitavením vodorovné NAIP | m2 | 39.75 | 0 | 39.75 | 0 | 0 | 0.0004 | 0.0159 |  | 0 | 21 | 0 | 0 |  | SO_01 | 711
[9 empty] | skladba F6; 9,35+4,3+3+1,7+5,5+2,5+4,3+7,1 |  | 37.75 | [8 empty] | _
[9 empty] | výkop pro napojení instalací ZTI; 2 |  | 2 | [8 empty] | _
[11 empty] | 0 | [8 empty] | _
[5 empty] | 69 | SP | 998711202 |  | Přesun hmot procentní pro izolace proti vodě, vlhkosti a plynům v objektech v přes 6 do 12 m | % | 3.21 | 0 | 3.21 | 0 | 0 |  | 0 |  | 0 | 21 | 0 | 0 |  | SO_01 | 711
_
[9 empty] | 720: Zdravotní technika | [5 empty] | 0 |  | 0 |  | 0 | _ | 0 | 0
[5 empty] | 70 | SP | 720000 |  | Zdravotechnika - viz samostatný výkaz výměr | soubor | 1 | 0 | 1 | 0 | 0 |  | 0 |  | 0 | 21 | 0 | 0 |  | SO_01 | 720
_
[9 empty] | 730: Ústřední vytápění | [5 empty] | 0 |  | 0 |  | 0 | _ | 0 | 0
[5 empty] | 71 | SP | 730000 |  | Vytápění - viz samostatný výkaz výměr | soubor | 1 | 0 | 1 | 0 | 0 |  | 0 |  | 0 | 21 | 0 | 0 |  | SO_01 | 730
_
[9 empty] | 741: Elektromontáže | [5 empty] | 0 |  | 0 |  | 0 | _ | 0 | 0
[5 empty] | 72 | SP | 741000 |  | Elektroinstalace - viz samostatný výkaz výměr | soubor | 1 | 0 | 1 | 0 | 0 |  | 0 |  | 0 | 21 | 0 | 0 |  | SO_01 | 741
_
[9 empty] | 763: Dřevěná prefabrikace | [5 empty] | 0 |  | 3.0149 |  | 0.38569 | _ | 0 | 0
[5 empty] | 73 | SP | 763431801 |  | Demontáž minerálního podhledu zavěšeného na viditelném roštu | m2 | 183.66 | 0 | 183.66 | 0 | 0 |  | 0 | 0.0021 | 0.38569 | 21 | 0 | 0 |  | SO_01 | 763
[9 empty] | 18,4+7,6+112,4+26,9 |  | 165.3 | [8 empty] | _
[9 empty] | 18,36 |  | 18.36 | [8 empty] | _
[11 empty] | 0 | [8 empty] | _
[5 empty] | 74 | H | 59030570 |  | podhled kazetový bez děrování viditelný rastr tl 10mm 600x600mm | m2 | 237.446 | 0 | 237.446 | 0 | 0 | 0.008 | 1.8996 |  | 0 | 21 | 0 | 0 |  | SO_01 | 763
[9 empty] | 215,86*1,1 |  | 237.446 | [8 empty] | _
[11 empty] | 0 | [8 empty] | _
[11 empty] | 0 | [8 empty] | _
[5 empty] | 75 | SP | 763135101 |  | Montáž SDK kazetového podhledu z kazet 600x600 mm na zavěšenou viditelnou nosnou konstrukci | m2 | 215.86 | 0 | 215.86 | 0 | 0 | 0.00125 | 0.26982 |  | 0 | 21 | 0 | 0 |  | SO_01 | 763
[9 empty] | 18,4+7,6+112,4+26,9+32,2 |  | 197.5 | [8 empty] | _
[9 empty] | 18,36 |  | 18.36 | [8 empty] | _
[11 empty] | 0 | [8 empty] | _
[5 empty] | 76 | SP | 763131451 |  | SDK podhled deska 1xH2 12,5 bez izolace dvouvrstvá spodní kce profil CD+UD | m2 | 43.4 | 0 | 43.4 | 0 | 0 | 0.01259 | 0.54641 |  | 0 | 21 | 0 | 0 |  | SO_01 | 763
[9 empty] | 1,6+2,55+1,6+1,6+9,35+4,3+3+5,5+2,5+4,3+7,1 |  | 43.4 | [8 empty] | _
[11 empty] | 0 | [8 empty] | _
[5 empty] | 77 | SP | 763121411 |  | SDK stěna předsazená tl 62,5 mm profil CW+UW 50 deska 1xA 12,5 bez izolace EI 15 | m2 | 8.25 | 0 | 8.25 | 0 | 0 | 0.01182 | 0.097515 |  | 0 | 21 | 0 | 0 |  | SO_01 | 763
[9 empty] | 2,5*3,3 |  | 8.25 | [8 empty] | _
[11 empty] | 0 | [8 empty] | _
[5 empty] | 78 | SP | 763164531 |  | SDK obklad kcí tvaru L š do 0,8 m desky 1xA 12,5 | m | 22.85 | 0 | 22.85 | 0 | 0 | 0.00882 | 0.20154 |  | 0 | 21 | 0 | 0 |  | SO_01 | 763
[9 empty] | 3,25+5,45+3,25+5,45+5,45 |  | 22.85 | [8 empty] | _
[11 empty] | 0 | [8 empty] | _
[5 empty] | 79 | SP | 998763202 |  | Přesun hmot procentní pro dřevostavby v objektech v přes 12 do 24 m | % | 8.78 | 0 | 8.78 | 0 | 0 |  | 0 |  | 0 | 21 | 0 | 0 |  | SO_01 | 763
_
[9 empty] | 764: Konstrukce klempířské | [5 empty] | 0 |  | 0.011098 |  | 0.007014 | _ | 0 | 0
[5 empty] | 80 | SP | 764002851 |  | Demontáž oplechování parapetů do suti | m | 4.2 | 0 | 4.2 | 0 | 0 |  | 0 | 0.00167 | 0.007014 | 21 | 0 | 0 |  | SO_01 | 764
[5 empty] | 81 | SP | 764216644 |  | Oplechování rovných parapetů celoplošně lepené z Pz s povrchovou úpravou rš 330 mm | m | 3.1 | 0 | 3.1 | 0 | 0 | 0.00358 | 0.011098 |  | 0 | 21 | 0 | 0 |  | SO_01 | 764
[5 empty] | 82 | SP | 998764202 |  | Přesun hmot procentní pro konstrukce klempířské v objektech v přes 6 do 12 m | % | 1.56 | 0 | 1.56 | 0 | 0 |  | 0 |  | 0 | 21 | 0 | 0 |  | SO_01 | 764
_
[9 empty] | 766: Konstrukce truhlářské | [5 empty] | 0 |  | 0.34608 |  | 2.9609 | _ | 0 | 0
[5 empty] | 83 | SP | 766441821 |  | Demontáž parapetních desek dřevěných nebo plastových šířky do 30 cm délky přes 1,0 m | kus | 4.2 | 0 | 4.2 | 0 | 0 |  | 0 | 0.005 | 0.021 | 21 | 0 | 0 |  | SO_01 | 766
[5 empty] | 84 | SP | 766691915 |  | Vyvěšení nebo zavěšení dřevěných křídel dveří pl přes 2 m2 | kus | 29 | 0 | 29 | 0 | 0 |  | 0 | 0.028 | 0.812 | 21 | 0 | 0 |  | SO_01 | 766
[5 empty] | 85 | SP | 766622834 |  | Demontáž rámu zdvojených oken dřevěných nebo plastových přes 4 m2 | m2 | 11.4 | 0 | 11.4 | 0 | 0 |  | 0 |  | 0 | 21 | 0 | 0 |  | SO_01 | 766
[9 empty] | 4,2*2,2 |  | 9.24 | [8 empty] | _
[9 empty] | 1,8*1,2 |  | 2.16 | [8 empty] | _
[11 empty] | 0 | [8 empty] | _
[5 empty] | 86 | SP | 766411821 |  | Demontáž truhlářského obložení rohů | m2 | 21.8 | 0 | 21.8 | 0 | 0 |  | 0 | 0.01098 | 0.23936 | 21 | 0 | 0 |  | SO_01 | 766
[9 empty] | 0,4*1,5*9*2 |  | 10.8 | [8 empty] | _
[9 empty] | 0,5*3*4 |  | 6 | [8 empty] | _
[9 empty] | 5 |  | 5 | [8 empty] | _
[11 empty] | 0 | [8 empty] | _
[5 empty] | 87 | SP | 766812830 |  | Demontáž kuchyňských linek dřevěných nebo kovových dl přes 1,5 do 1,8 m | kus | 2 | 0 | 2 | 0 | 0 |  | 0 | 0.166 | 0.332 | 21 | 0 | 0 |  | SO_01 | 766
[5 empty] | 88 | SP | 766825821 |  | Demontáž truhlářských vestavěných skříní | m2 | 10.23 | 0 | 10.23 | 0 | 0 |  | 0 | 0.1104 | 1.1294 | 21 | 0 | 0 |  | SO_01 | 766
[9 empty] | 2,5*3,3 |  | 8.25 | [8 empty] | _
[9 empty] | 0,6*3,3 |  | 1.98 | [8 empty] | _
[11 empty] | 0 | [8 empty] | _
[5 empty] | 89 | SP | 766111820 |  | Demontáž truhlářských stěn - dvířek skříní | m2 | 25.2 | 0 | 25.2 | 0 | 0 |  | 0 | 0.01695 | 0.42714 | 21 | 0 | 0 |  | SO_01 | 766
[9 empty] | 0,8*2,1*2 |  | 3.36 | [8 empty] | _
[9 empty] | 1*2,1*7 |  | 14.7 | [8 empty] | _
[9 empty] | 1,3*2,1 |  | 2.73 | [8 empty] | _
[9 empty] | 0,5*2,1 |  | 1.05 | [8 empty] | _
[9 empty] | 1,6*2,1 |  | 3.36 | [8 empty] | _
[5 empty] | 90 | H | 60794108 |  | parapet dřevotřískový vnitřní povrch laminátový š 550mm | m | 42.9 | 0 | 42.9 | 0 | 0 | 0.008 | 0.3432 |  | 0 | 21 | 0 | 0 |  | SO_01 | 766
[9 empty] | 1,8*12*1,1 |  | 23.76 | [8 empty] | _
[9 empty] | 1,1*9*1,1 |  | 10.89 | [8 empty] | _
[9 empty] | (4,2-0,9)*1,1 |  | 3.63 | [8 empty] | _
[9 empty] | 4,2*1,1 |  | 4.62 | [8 empty] | _
[11 empty] | 0 | [8 empty] | _
[5 empty] | 91 | H | 60794121 |  | koncovka PVC k parapetním dřevotřískovým deskám 600mm | kus | 48 | 0 | 48 | 0 | 0 | 6e-05 | 0.00288 |  | 0 | 21 | 0 | 0 |  | SO_01 | 766
[9 empty] | 12*2 |  | 24 | [8 empty] | _
[9 empty] | 9*2 |  | 18 | [8 empty] | _
[9 empty] | 3*2 |  | 6 | [8 empty] | _
[11 empty] | 0 | [8 empty] | _
[5 empty] | 92 | SP | 766694122 |  | Montáž parapetních dřevěných nebo plastových š přes 30 cm dl přes 1,0 do 1,6 m | kus | 9 | 0 | 9 | 0 | 0 |  | 0 |  | 0 | 21 | 0 | 0 |  | SO_01 | 766
[5 empty] | 93 | SP | 766694123 |  | Montáž parapetních dřevěných nebo plastových š přes 30 cm dl přes 1,6 do 2,6 m | kus | 15 | 0 | 15 | 0 | 0 |  | 0 |  | 0 | 21 | 0 | 0 |  | SO_01 | 766
[5 empty] | 94 | H | TRU 001 |  | Dvířka skříní - rozměry jednotlivých dveří doměřit dle skutečnosti | m2 | 25.2 | 0 | 25.2 | 0 | 0 |  | 0 |  | 0 | 21 | 0 | 0 |  | SO_01 | 766
[5 empty] | 95 | SP | 766811351 |  | Montáž dvířek skříní | m2 | 25.2 | 0 | 25.2 | 0 | 0 |  | 0 |  | 0 | 21 | 0 | 0 |  | SO_01 | 766
[5 empty] | 96 | SP | 998766202 |  | Přesun hmot procentní pro kce truhlářské v objektech v přes 6 do 12 m | % | 1.08 | 0 | 1.08 | 0 | 0 |  | 0 |  | 0 | 21 | 0 | 0 |  | SO_01 | 766
_
[9 empty] | 767: Konstrukce zámečnické | [5 empty] | 0 |  | 0.0771 |  | 0.032 | _ | 0 | 0
[5 empty] | 97 | SP | 767161850 |  | Demontáž madel rovných do suti | m | 2 | 0 | 2 | 0 | 0 |  | 0 | 0.016 | 0.032 | 21 | 0 | 0 |  | SO_01 | 767
[5 empty] | 98 | H | 59030748 |  | dvířka dvoukřídlá 900x1900 mm | kus | 1 | 0 | 1 | 0 | 0 | 0.0165 | 0.0165 |  | 0 | 21 | 0 | 0 |  | SO_01 | 767
[5 empty] | 99 | H | 59030749 |  | dvířka dvoukřídlá 1200x1900 mm | kus | 3 | 0 | 3 | 0 | 0 | 0.0202 | 0.0606 |  | 0 | 21 | 0 | 0 |  | SO_01 | 767
[5 empty] | 100 | SP | 767646423 |  | Montáž dvířek dvoukřídlových v přes 1500 do 2000 mm | kus | 4 | 0 | 4 | 0 | 0 |  | 0 |  | 0 | 21 | 0 | 0 |  | SO_01 | 767
[5 empty] | 101 | SP | 998767202 |  | Přesun hmot procentní pro zámečnické konstrukce v objektech v přes 6 do 12 m | % | 1.79 | 0 | 1.79 | 0 | 0 |  | 0 |  | 0 | 21 | 0 | 0 |  | SO_01 | 767
_
[9 empty] | 769: Vzduchotechnické konstrukce | [5 empty] | 0 |  | 0 |  | 0 | _ | 0 | 0
[5 empty] | 102 | SP | 769000 |  | Vzduchotechnika - viz samostatný výkaz výměr | soubor | 1 | 0 | 1 | 0 | 0 |  | 0 |  | 0 | 21 | 0 | 0 |  | SO_01 | 769
_
[9 empty] | 771: Podlahy z dlaždic a obklady | [5 empty] | 0 |  | 7.9618 |  | 0.59231 | _ | 0 | 0
[5 empty] | 103 | SP | 771473810 |  | Demontáž soklíků z dlaždic keramických lepených rovných | m | 182.25 | 0 | 182.25 | 0 | 0 |  | 0 | 0.00325 | 0.59231 | 21 | 0 | 0 |  | SO_01 | 771
[9 empty] | (5,75+3,2)*2 |  | 17.9 | [8 empty] | _
[9 empty] | (2,3+2,85)*2 |  | 10.3 | [8 empty] | _
[9 empty] | (28,85+2,85)*2+3,55*2+4*2 |  | 78.5 | [8 empty] | _
[9 empty] | (9,3+2,25)*2 |  | 23.1 | [8 empty] | _
[9 empty] | (6,325+5,45)*2 |  | 23.55 | [8 empty] | _
[9 empty] | (3,65+3,25)*2 |  | 13.8 | [8 empty] | _
[9 empty] | (4,3+3,25)*2 |  | 15.1 | [8 empty] | _
[11 empty] | 0 | [8 empty] | _
[5 empty] | 104 | SP | 771121011 |  | Nátěr penetrační na podlahu | m2 | 210.4 | 0 | 210.4 | 0 | 0 | 0.0003 | 0.06312 |  | 0 | 21 | 0 | 0 |  | SO_01 | 771
[5 empty] | 105 | SP | 771151021 |  | Samonivelační stěrka podlah pevnosti 30 MPa tl 3 mm | m2 | 221.85 | 0 | 221.85 | 0 | 0 | 0.0045 | 0.99833 |  | 0 | 21 | 0 | 0 |  | SO_01 | 771
[9 empty] | skladba F1; 18,4+7,6+112,4+32,1 |  | 170.5 | [8 empty] | _
[9 empty] | skladba F4; 1,6+2,55+1,6+1,6+1,6+1,6 |  | 10.55 | [8 empty] | _
[9 empty] | skladba F5; 3,05 |  | 3.05 | [8 empty] | _
[9 empty] | skladba F6; 9,35+4,3+3+1,7+5,5+2,5+4,3+7,1 |  | 37.75 | [8 empty] | _
[11 empty] | 0 | [8 empty] | _
[5 empty] | 106 | SP | 771591112 |  | Izolace pod dlažbu nátěrem nebo stěrkou ve dvou vrstvách | m2 | 46.7 | 0 | 46.7 | 0 | 0 | 0.0015 | 0.07005 |  | 0 | 21 | 0 | 0 |  | SO_01 | 771
[9 empty] | skladba F4; 1,6+2,55+1,6+1,6+1,6 |  | 8.95 | [8 empty] | _
[9 empty] | skladba F6; 9,35+4,3+3+1,7+5,5+2,5+4,3+7,1 |  | 37.75 | [8 empty] | _
[11 empty] | 0 | [8 empty] | _
[5 empty] | 107 | SP | 771591264 |  | Izolace těsnícími pásy mezi podlahou a stěnou | m | 110.82 | 0 | 110.82 | 0 | 0 | 0.00032 | 0.035462 |  | 0 | 21 | 0 | 0 |  | SO_01 | 771
[9 empty] | (0,9+1,8)*2*4 |  | 21.6 | [8 empty] | _
[9 empty] | (1,3+0,9+1,13*2)*2 |  | 8.92 | [8 empty] | _
[9 empty] | (2,85+3,3)*2 |  | 12.3 | [8 empty] | _
[9 empty] | (1,5+2)*2 |  | 7 | [8 empty] | _
[9 empty] | (1,9+1)*2 |  | 5.8 | [8 empty] | _
[9 empty] | (0,9+1,3)*2*4 |  | 17.6 | [8 empty] | _
[9 empty] | (2+0,9)*2 |  | 5.8 | [8 empty] | _
[9 empty] | (1,9+0,9)*2 |  | 5.6 | [8 empty] | _
[9 empty] | (1,6+3,3)*2 |  | 9.8 | [8 empty] | _
[9 empty] | (2,5+2,2)*2 |  | 9.4 | [8 empty] | _
[9 empty] | (2,5+1)*2 |  | 7 | [8 empty] | _
[11 empty] | 0 | [8 empty] | _
[5 empty] | 108 | SP | 771591241 |  | Izolace těsnícími pásy vnitřní kout | kus | 55 | 0 | 55 | 0 | 0 | 0.00021 | 0.01155 |  | 0 | 21 | 0 | 0 |  | SO_01 | 771
[5 empty] | 109 | SP | 771591242 |  | Izolace těsnícími pásy vnější roh | kus | 6 | 0 | 6 | 0 | 0 | 0.0002 | 0.0012 |  | 0 | 21 | 0 | 0 |  | SO_01 | 771
[5 empty] | 110 | H | 59761409 |  | dlažba keramická slinutá protiskluzná do interiéru i exteriéru přes 9 do 12 ks/m2 - bude upřesněno dle výběru investora do 450,- Kč/m2 | m2 | 267.9776 | 0 | 267.9776 | 0 | 0 | 0.0192 | 5.1452 |  | 0 | 21 | 0 | 0 |  | SO_01 | 771
[9 empty] | 220,8*1,1 |  | 242.88 | [8 empty] | _
[9 empty] | 6*0,31*1,1 |  | 2.046 | [8 empty] | _
[9 empty] | 6*0,168*1,1 |  | 1.1088 | [8 empty] | _
[9 empty] | 129,8*0,15*1,1 |  | 21.417 | [8 empty] | _
[9 empty] | 4,78*0,1*1,1 |  | 0.5258 | [8 empty] | _
[11 empty] | 0 | [8 empty] | _
[5 empty] | 111 | SP | 771274124 |  | Montáž obkladů stupnic z dlaždic protiskluzných keramických flexibilní lepidlo š přes 300 do 350 mm | m | 6 | 0 | 6 | 0 | 0 | 0.00177 | 0.01062 |  | 0 | 21 | 0 | 0 |  | SO_01 | 771
[9 empty] | 1,2*5 |  | 6 | [8 empty] | _
[11 empty] | 0 | [8 empty] | _
[5 empty] | 112 | SP | 771274232 |  | Montáž obkladů podstupnic z dlaždic hladkých keramických flexibilní lepidlo v přes 150 do 200 mm | m | 6 | 0 | 6 | 0 | 0 | 0.00102 | 0.00612 |  | 0 | 21 | 0 | 0 |  | SO_01 | 771
[9 empty] | 1,2*5 |  | 6 | [8 empty] | _
[11 empty] | 0 | [8 empty] | _
[5 empty] | 113 | SP | 771474114 |  | Montáž soklů z dlaždic keramických rovných flexibilní lepidlo v přes 120 do 150 mm | m | 129.8 | 0 | 129.8 | 0 | 0 | 0.00074 | 0.096052 |  | 0 | 21 | 0 | 0 |  | SO_01 | 771
[9 empty] | (5,75+3,2)*2 |  | 17.9 | [8 empty] | _
[9 empty] | (2,3+2,85)*2 |  | 10.3 | [8 empty] | _
[9 empty] | (28,85+2,85)*2+3,55*2+4*2 |  | 78.5 | [8 empty] | _
[9 empty] | (9,3+2,25)*2 |  | 23.1 | [8 empty] | _
[5 empty] | 114 | SP | 771474133 |  | Montáž soklů z dlaždic keramických schodišťových stupňovitých flexibilní lepidlo v přes 90 do 120 mm | m | 4.78 | 0 | 4.78 | 0 | 0 | 0.00058 | 0.0027724 |  | 0 | 21 | 0 | 0 |  | SO_01 | 771
[9 empty] | 0,168*5*2 |  | 1.68 | [8 empty] | _
[9 empty] | 0,310*5*2 |  | 3.1 | [8 empty] | _
[5 empty] | 115 | SP | 771574263 |  | Montáž podlah keramických pro mechanické zatížení protiskluzných lepených flexibilním lepidlem přes 9 do 12 ks/m2 | m2 | 220.8 | 0 | 220.8 | 0 | 0 | 0.00689 | 1.5213 |  | 0 | 21 | 0 | 0 |  | SO_01 | 771
[9 empty] | skladba F1; 18,4+7,6+112,4+32,1 |  | 170.5 | [8 empty] | _
[9 empty] | skladba F4; 1,6+2,55+1,6+1,6+1,6 |  | 8.95 | [8 empty] | _
[9 empty] | skladba F6; 9,35+4,3+3+1,7+5,5+2,5+4,3+7,1+1,6 |  | 39.35 | [8 empty] | _
[9 empty] | výkop pro napojení instalací ZTI; 2 |  | 2 | [8 empty] | _
[11 empty] | 0 | [8 empty] | _
[5 empty] | 116 | SP | 771577111 |  | Příplatek k montáži podlah keramických lepených flexibilním lepidlem za plochu do 5 m2 | m2 | 24.75 | 0 | 24.75 | 0 | 0 |  | 0 |  | 0 | 21 | 0 | 0 |  | SO_01 | 771
[9 empty] | skladba F4; 1,6+2,55+1,6+1,6+1,6 |  | 8.95 | [8 empty] | _
[9 empty] | skladba F6; 4,3+3+1,7+2,5+4,3 |  | 15.8 | [8 empty] | _
[11 empty] | 0 | [8 empty] | _
[5 empty] | 117 | SP | 998771202 |  | Přesun hmot procentní pro podlahy z dlaždic v objektech v přes 6 do 12 m | % | 6.58 | 0 | 6.58 | 0 | 0 |  | 0 |  | 0 | 21 | 0 | 0 |  | SO_01 | 771
_
[9 empty] | 776: Podlahy povlakové | [5 empty] | 0 |  | 2.0643 |  | 0.52815 | _ | 0 | 0
[5 empty] | 118 | SP | 776201812 |  | Demontáž lepených povlakových podlah s podložkou ručně | m2 | 176.05 | 0 | 176.05 | 0 | 0 |  | 0 | 0.003 | 0.52815 | 21 | 0 | 0 |  | SO_01 | 776
[9 empty] | skladba F2; 13,9+14,2+4,8+13,3+16,3+32,3+32,3+32,1+7,9 |  | 167.1 | [8 empty] | _
[9 empty] | skladba F4; 1,6+2,55+1,6+1,6+1,6 |  | 8.95 | [8 empty] | _
[11 empty] | 0 | [8 empty] | _
[5 empty] | 119 | SP | 776111115 |  | Broušení podkladu povlakových podlah před litím stěrky | m2 | 431.15 | 0 | 431.15 | 0 | 0 |  | 0 |  | 0 | 21 | 0 | 0 |  | SO_01 | 776
[9 empty] | skladba F1; 18,4+7,6+112,4+26,9 |  | 165.3 | [8 empty] | _
[9 empty] | skladba F2; 13,9+14,2+4,8+13,3+16,3+32,3+32,3+32,1+7,9 |  | 167.1 | [8 empty] | _
[9 empty] | skladba F3; 32,45+12,2+12,15+16,4+16,6 |  | 89.8 | [8 empty] | _
[9 empty] | skladba F4; 1,6+2,55+1,6+1,6+1,6 |  | 8.95 | [8 empty] | _
[11 empty] | 0 | [8 empty] | _
[5 empty] | 120 | SP | 776121112 |  | Vodou ředitelná penetrace savého podkladu povlakových podlah | m2 | 256.9 | 0 | 256.9 | 0 | 0 | 3e-05 | 0.007707 |  | 0 | 21 | 0 | 0 |  | SO_01 | 776
[5 empty] | 121 | SP | 776141121 |  | Vyrovnání podkladu povlakových podlah stěrkou pevnosti 30 MPa tl do 3 mm | m2 | 256.9 | 0 | 256.9 | 0 | 0 | 0.0045 | 1.1561 |  | 0 | 21 | 0 | 0 |  | SO_01 | 776
[9 empty] | skladba F2; 13,9+14,2+4,8+13,3+16,3+32,3+32,3+32,1+7,9 |  | 167.1 | [8 empty] | _
[9 empty] | skladba F3; 32,45+12,2+12,15+16,4+16,6 |  | 89.8 | [8 empty] | _
[11 empty] | 0 | [8 empty] | _
[5 empty] | 122 | H | 28411012 |  | PVC vinyl - specifikace dle technické zprávy - bude upřesněno dle výběru investora do 750,- Kč/m2 | m2 | 282.59 | 0 | 282.59 | 0 | 0 | 0.00275 | 0.77712 |  | 0 | 21 | 0 | 0 |  | SO_01 | 776
[9 empty] | 256,9*1,1 |  | 282.59 | [8 empty] | _
[11 empty] | 0 | [8 empty] | _
[5 empty] | 123 | SP | 776231111 |  | Lepení lamel a čtverců z vinylu standardním lepidlem | m2 | 256.9 | 0 | 256.9 | 0 | 0 | 0.0003 | 0.07707 |  | 0 | 21 | 0 | 0 |  | SO_01 | 776
[9 empty] | skladba F2; 13,9+14,2+4,8+13,3+16,3+32,3+32,3+32,1+7,9 |  | 167.1 | [8 empty] | _
[9 empty] | skladba F3; 32,45+12,2+12,15+16,4+16,6 |  | 89.8 | [8 empty] | _
[11 empty] | 0 | [8 empty] | _
[5 empty] | 124 | H | 61418155 |  | lišta soklová š 15.0 mm, h 60.0 mm | m | 221.54 | 0 | 221.54 | 0 | 0 | 0.0002 | 0.044308 |  | 0 | 21 | 0 | 0 |  | SO_01 | 776
[9 empty] | 201,4*1,1 |  | 221.54 | [8 empty] | _
[11 empty] | 0 | [8 empty] | _
[5 empty] | 125 | SP | 776411111 |  | Montáž obvodových soklíků výšky do 80 mm | m | 201.4 | 0 | 201.4 | 0 | 0 | 1e-05 | 0.002014 |  | 0 | 21 | 0 | 0 |  | SO_01 | 776
[9 empty] | (4,025+3,25)*2-1,1 |  | 13.45 | [8 empty] | _
[9 empty] | (4,175+3,25)*2-1,1 |  | 13.75 | [8 empty] | _
[9 empty] | (1,7+4,15)*2-1,1 |  | 10.6 | [8 empty] | _
[9 empty] | (6,325+5,45)*2-0,7-1,1-1,2 |  | 20.55 | [8 empty] | _
[9 empty] | (2,68+5,45)*2-1,1-1,2 |  | 13.96 | [8 empty] | _
[9 empty] | (3,32+5,45)*2-1,1-0,6 |  | 15.84 | [8 empty] | _
[9 empty] | (6,275+5,45)*2-1,1-0,7 |  | 21.65 | [8 empty] | _
[9 empty] | (6,25+5,45)*2-1,1 |  | 22.3 | [8 empty] | _
[9 empty] | (2,35+3,25)*2-0,9 |  | 10.3 | [8 empty] | _
[9 empty] | (3,65+3,25)*2-0,8 |  | 13 | [8 empty] | _
[9 empty] | (4,3+3,25)*2-0,9 |  | 14.2 | [8 empty] | _
[9 empty] | (5,45+3,05)*2-1,1 |  | 15.9 | [8 empty] | _
[9 empty] | (5,45+3,05)*2-1,1 |  | 15.9 | [8 empty] | _
[11 empty] | 0 | [8 empty] | _
[5 empty] | 126 | SP | 998776202 |  | Přesun hmot procentní pro podlahy povlakové v objektech v přes 6 do 12 m | % | 0.38 | 0 | 0.38 | 0 | 0 |  | 0 |  | 0 | 21 | 0 | 0 |  | SO_01 | 776
_
[9 empty] | 781: Obklady keramické | [5 empty] | 0 |  | 4.9461 |  | 6.8364 | _ | 0 | 0
[5 empty] | 127 | SP | 781473810 |  | Demontáž obkladů z obkladaček keramických lepených | m2 | 251.34 | 0 | 251.34 | 0 | 0 |  | 0 | 0.0272 | 6.8364 | 21 | 0 | 0 |  | SO_01 | 781
[9 empty] | m.č.005; 1,4*2 |  | 2.8 | [8 empty] | _
[9 empty] | m.č.006; 1,4*2 |  | 2.8 | [8 empty] | _
[9 empty] | m.č. 007; 1,2*2 |  | 2.4 | [8 empty] | _
[9 empty] | m.č.008; (1,2+1,2)*2 |  | 4.8 | [8 empty] | _
[9 empty] | m.č.009; (6,325+5,45)*2*2-1,1*2 |  | 44.9 | [8 empty] | _
[9 empty] | m.č.011; (1,2+1,2)*2 |  | 4.8 | [8 empty] | _
[9 empty] | m.č.012; (1,3+1,13+0,9+1,13)*2*2-0,6*2*3 |  | 14.24 | [8 empty] | _
[9 empty] | m.č.013; (1,2+1,2)*2 |  | 4.8 | [8 empty] | _
[9 empty] | m.č.014; (0,9+1,8)*2*2-0,7*2 |  | 9.4 | [8 empty] | _
[9 empty] | m.č.015; (1,2+1,2)*2 |  | 4.8 | [8 empty] | _
[9 empty] | m.č.016; (0,9+1,8)*2-0,7*2 |  | 4 | [8 empty] | _
[9 empty] | m.č.017; 1,4*2 |  | 2.8 | [8 empty] | _
[9 empty] | m.č.018; 1,4*2 |  | 2.8 | [8 empty] | _
[9 empty] | m.č.019; 1,4*2 |  | 2.8 | [8 empty] | _
[9 empty] | m.č.020; 1,4*2 |  | 2.8 | [8 empty] | _
[9 empty] | m.č.021; 1,4*2 |  | 2.8 | [8 empty] | _
[9 empty] | m.č. 022; 3,25*2 |  | 6.5 | [8 empty] | _
[9 empty] | m.č.023; (2,85+3,3)*2*2-0,9*2-0,7*2*2 |  | 20 | [8 empty] | _
[9 empty] | m.č.024; (0,9*4+1,3*2+0,9*2)*2*2-0,7*2*4-0,7*2-0,9*2*2 |  | 21.4 | [8 empty] | _
[9 empty] | m.č.025; (2+1,5)*2*2-0,7*2 |  | 12.6 | [8 empty] | _
[9 empty] | m.č.026; (1,9+1)*2*2-0,7*2 |  | 10.2 | [8 empty] | _
[9 empty] | m.č.027; (2,5+2,2)*2*2-0,7*2-0,8*2 |  | 15.8 | [8 empty] | _
[9 empty] | m.č.č.028; (2,5+1)*2*2-0,7*2 |  | 12.6 | [8 empty] | _
[9 empty] | m.č.029; (0,9*4+1,3*2+0,9*2)*2*2-0,7*2*4-0,7*2-0,9*2*2 |  | 21.4 | [8 empty] | _
[9 empty] | m.č.030; (1,6+3,3)*2*2-0,9*2-0,8*2-0,7*2 |  | 14.8 | [8 empty] | _
[9 empty] | špalety oken: |  | 0 | [8 empty] | _
[9 empty] | 0,9*0,5*2*5 |  | 4.5 | [8 empty] | _
[9 empty] | 1,1*0,5*5 |  | 2.75 | [8 empty] | _
[9 empty] | -1,1*0,9*5 |  | -4.95 | [8 empty] | _
[5 empty] | 128 | SP | 781131112 |  | Izolace pod obklad nátěrem nebo stěrkou ve dvou vrstvách | m2 | 223.54 | 0 | 223.54 | 0 | 0 | 0.0015 | 0.33531 |  | 0 | 21 | 0 | 0 |  | SO_01 | 781
[5 empty] | 129 | H | 59761071 |  | obklad keramický hladký přes 12 do 19ks/m2 - bude upřesněno dle výběru investora do 400,- Kč/m2 | m2 | 245.894 | 0 | 245.894 | 0 | 0 | 0.0129 | 3.172 |  | 0 | 21 | 0 | 0 |  | SO_01 | 781
[9 empty] | 223,54*1,1 |  | 245.894 | [8 empty] | _
[11 empty] | 0 | [8 empty] | _
[5 empty] | 130 | SP | 781474113 |  | Montáž obkladů vnitřních keramických hladkých přes 12 do 19 ks/m2 lepených flexibilním lepidlem | m2 | 223.54 | 0 | 223.54 | 0 | 0 | 0.00605 | 1.3524 |  | 0 | 21 | 0 | 0 |  | SO_01 | 781
[9 empty] | m.č.005; 1,4*2 |  | 2.8 | [8 empty] | _
[9 empty] | m.č.006; 1,4*2 |  | 2.8 | [8 empty] | _
[9 empty] | m.č.007;1,2*2 |  | 2.4 | [8 empty] | _
[9 empty] | m.č.008; (1,2+1,2)*2 |  | 4.8 | [8 empty] | _
[9 empty] | m.č.009; (0,9+1,8)*2*2-0,7*2 |  | 9.4 | [8 empty] | _
[9 empty] | m.č.011; (1,2+1,2)*2 |  | 4.8 | [8 empty] | _
[9 empty] | m.č.012; (1,3+1,13+0,9+1,13)*2*2-0,6*2*3 |  | 14.24 | [8 empty] | _
[9 empty] | m.č.013; (1,2+1,2)*2 |  | 4.8 | [8 empty] | _
[9 empty] | m.č.014; (0,9+1,8)*2*2-0,7*2 |  | 9.4 | [8 empty] | _
[9 empty] | m.č.015; (1,2+1,2)*2 |  | 4.8 | [8 empty] | _
[9 empty] | m.č.016; (0,9+1,8)*2-0,7*2 |  | 4 | [8 empty] | _
[9 empty] | mč.č.017; (1,2+1,2)*2 |  | 4.8 | [8 empty] | _
[9 empty] | m.č.018; 1,4*2 |  | 2.8 | [8 empty] | _
[9 empty] | m.č. 019; 1,4*2 |  | 2.8 | [8 empty] | _
[9 empty] | m.č.020; 1,4*2 |  | 2.8 | [8 empty] | _
[9 empty] | m.č.021; 1,4*2 |  | 2.8 | [8 empty] | _
[9 empty] | m.č.022; 1,4*2 |  | 2.8 | [8 empty] | _
[9 empty] | m.č.023; (2,85+3,3)*2*2-0,9*2-0,7*2*2 |  | 20 | [8 empty] | _
[9 empty] | m.č.024; (0,9*4+1,3*2+0,9*2)*2*2-0,7*2*4-0,7*2-0,9*2*2 |  | 21.4 | [8 empty] | _
[9 empty] | m.č.025; (2+1,5)*2*2-0,7*2 |  | 12.6 | [8 empty] | _
[9 empty] | m.č.026; (1,9+1)*2*2-0,7*2 |  | 10.2 | [8 empty] | _
[9 empty] | m.č.027; (2,5+2,2)*2*2-0,7*2-0,8*2 |  | 15.8 | [8 empty] | _
[9 empty] | m.č.č.028; (2,5+1)*2*2-0,7*2 |  | 12.6 | [8 empty] | _
[9 empty] | m.č.029; (0,9*4+1,3*2+0,9*2)*2*2-0,7*2*4-0,7*2-0,9*2*2 |  | 21.4 | [8 empty] | _
[9 empty] | m.č.030; (1,6+3,3)*2*2-0,9*2-0,8*2-0,7*2 |  | 14.8 | [8 empty] | _
[9 empty] | m.č. 032; (1,8+0,9)*2*2-0,7*2 |  | 9.4 | [8 empty] | _
[9 empty] | špalety oken: |  | 0 | [8 empty] | _
[9 empty] | 0,9*0,5*2*5 |  | 4.5 | [8 empty] | _
[9 empty] | 1,1*0,5*5 |  | 2.75 | [8 empty] | _
[9 empty] | -1,1*0,9*5 |  | -4.95 | [8 empty] | _
[11 empty] | 0 | [8 empty] | _
[5 empty] | 131 | SP | 781494111 |  | Plastové profily rohové lepené flexibilním lepidlem | m | 157 | 0 | 157 | 0 | 0 | 0.00055 | 0.08635 |  | 0 | 21 | 0 | 0 |  | SO_01 | 781
[9 empty] | 70*2 |  | 140 | [8 empty] | _
[9 empty] | 1,4*5 |  | 7 | [8 empty] | _
[9 empty] | 1*10 |  | 10 | [8 empty] | _
[11 empty] | 0 | [8 empty] | _
[5 empty] | 132 | SP | 998781202 |  | Přesun hmot procentní pro obklady keramické v objektech v přes 6 do 12 m | % | 3.37 | 0 | 3.37 | 0 | 0 |  | 0 |  | 0 | 21 | 0 | 0 |  | SO_01 | 781
_
[9 empty] | 783: Nátěry | [5 empty] | 0 |  | 0.010472 |  | 0 | _ | 0 | 0
[5 empty] | 133 | SP | 783301313 |  | Odmaštění zámečnických konstrukcí ředidlovým odmašťovačem | m2 | 21.372 | 0 | 21.372 | 0 | 0 | 7e-05 | 0.001496 |  | 0 | 21 | 0 | 0 |  | SO_01 | 783
[9 empty] | (1,97*2+0,7)*0,15*9 |  | 6.264 | [8 empty] | _
[9 empty] | (1,97*2+0,8)*0,15*3 |  | 2.133 | [8 empty] | _
[9 empty] | (1,97*2+0,9)*0,15*4 |  | 2.904 | [8 empty] | _
[9 empty] | (1,97*2+1,1)*0,15*11 |  | 8.316 | [8 empty] | _
[9 empty] | 0,6*0,9 |  | 0.54 | [8 empty] | _
[9 empty] | 0,9*1,35 |  | 1.215 | [8 empty] | _
[11 empty] | 0 | [8 empty] | _
[5 empty] | 134 | SP | 783314203 |  | Základní antikorozní jednonásobný syntetický samozákladující nátěr zámečnických konstrukcí | m2 | 21.372 | 0 | 21.372 | 0 | 0 | 0.00014 | 0.0029921 |  | 0 | 21 | 0 | 0 |  | SO_01 | 783
[5 empty] | 135 | SP | 783315103 |  | Mezinátěr jednonásobný syntetický samozákladující zámečnických konstrukcí | m2 | 21.372 | 0 | 21.372 | 0 | 0 | 0.00014 | 0.0029921 |  | 0 | 21 | 0 | 0 |  | SO_01 | 783
[5 empty] | 136 | SP | 783317105 |  | Krycí jednonásobný syntetický samozákladující nátěr zámečnických konstrukcí | m2 | 21.372 | 0 | 21.372 | 0 | 0 | 0.00014 | 0.0029921 |  | 0 | 21 | 0 | 0 |  | SO_01 | 783
_
[9 empty] | 784: Malby | [5 empty] | 0 |  | 4.9525 |  | 0.44182 | _ | 0 | 0
[5 empty] | 137 | SP | 784312021 |  | Dvojnásobné bílé vápenné malby v místnostech v do 3,80 m | m2 | 1190.895 | 0 | 1190.895 | 0 | 0 | 0.0004 | 0.47636 |  | 0 | 21 | 0 | 0 |  | SO_01 | 784
[9 empty] | 1160,884+264,35+73,1-307,439 |  | 1190.895 | [8 empty] | _
[11 empty] | 0 | [8 empty] | _
[5 empty] | 138 | SP | 784321031 |  | Dvojnásobné silikátové bílé malby v místnosti v do 3,80 m | m2 | 57.5625 | 0 | 57.5625 | 0 | 0 | 0.00033 | 0.018996 |  | 0 | 21 | 0 | 0 |  | SO_01 | 784
[9 empty] | (11,65+3,683+2,928+1,25+3,514)*2,5 |  | 57.5625 | [8 empty] | _
[11 empty] | 0 | [8 empty] | _
[5 empty] | 139 | SP | 784660111 |  | Linkrustace s vrchním nátěrem syntetickým v místnosti v do 3,80 m | m2 | 307.439 | 0 | 307.439 | 0 | 0 | 0.00893 | 2.7454 |  | 0 | 21 | 0 | 0 |  | SO_01 | 784
[9 empty] | m.č.011; (3,32+5,45)*2*2-1,1*1,97-0,6*1,97 |  | 31.731 | [8 empty] | _
[9 empty] | m.č.013; (6,275+5,45)*2*2-1,1*1,97-0,7*1,97 |  | 43.354 | [8 empty] | _
[9 empty] | m.č.015; (5,45+6,25)*2*2-1,1*1,97-0,7*1,97 |  | 43.254 | [8 empty] | _
[9 empty] | m.č.001; (5,75+3,2)*2*2 |  | 35.8 | [8 empty] | _
[9 empty] | m.č.002; (2,3+2,85)*2*2 |  | 20.6 | [8 empty] | _
[9 empty] | m.č.003; (28,85+2,85)*2+3,55*2+4*2*2 |  | 86.5 | [8 empty] | _
[9 empty] | m.č.004; (9,3+2,25)*2*2 |  | 46.2 | [8 empty] | _
[5 empty] | 140 | SP | 784312061 |  | Příplatek k cenám vápenných maleb za provádění barevné malby tónované tónovacími přípravky | m2 | 147.59 | 0 | 147.59 | 0 | 0 | 1e-05 | 0.0014759 |  | 0 | 21 | 0 | 0 |  | SO_01 | 784
[9 empty] | (5,75+3,2)*2*1,3 |  | 23.27 | [8 empty] | _
[9 empty] | (2,3+2,85)*2*1,3 |  | 13.39 | [8 empty] | _
[9 empty] | (28,85+2,85)*2+3,55*2+4*2*1,3 |  | 80.9 | [8 empty] | _
[9 empty] | (9,3+2,25)*2*1,3 |  | 30.03 | [8 empty] | _
[11 empty] | 0 | [8 empty] | _
[5 empty] | 141 | SP | 784312053 |  | Příplatek k cenám vápenných maleb za provádění styku 2 barev | m | 129.8 | 0 | 129.8 | 0 | 0 |  | 0 |  | 0 | 21 | 0 | 0 |  | SO_01 | 784
[9 empty] | (5,75+3,2)*2 |  | 17.9 | [8 empty] | _
[9 empty] | (2,3+2,85)*2 |  | 10.3 | [8 empty] | _
[9 empty] | (28,85+2,85)*2+3,55*2+4*2 |  | 78.5 | [8 empty] | _
[9 empty] | (9,3+2,25)*2 |  | 23.1 | [8 empty] | _
[11 empty] | 0 | [8 empty] | _
[5 empty] | 142 | SP | 784121001 |  | Oškrabání malby v mísnostech v do 3,80 m | m2 | 1425.239 | 0 | 1425.239 | 0 | 0 | 0.001 | 1.4252 | 0.00031 | 0.44182 | 21 | 0 | 0 |  | SO_01 | 784
[9 empty] | 1160,889+264,35 |  | 1425.239 | [8 empty] | _
[11 empty] | 0 | [8 empty] | _
[5 empty] | 143 | SP | 784181121 |  | Hloubková jednonásobná bezbarvá penetrace podkladu v místnostech v do 3,80 m | m2 | 1425.239 | 0 | 1425.239 | 0 | 0 | 0.0002 | 0.28505 |  | 0 | 21 | 0 | 0 |  | SO_01 | 784
_
[9 empty] | VRN: Vedlejší rozpočtové náklady | [5 empty] | 0 |  | 0 |  | 0 | _ | 0 | 0
[5 empty] | 144 | ON | 07 |  | Zařízení staveniště | % | 2 | 0 | 2 | 0 | 0 |  | 0 |  | 0 | 21 | 0 | 0 |  | SO_01 | VRN
_
_
_

## ZTI
Stavební rozpočet
Název stavby: |  |  | Nemocnice Písek, a.s. - přístupový koridor magnetické rezonance | Doba výstavby: |  |  | Objednatel: | NEMOCNICE PÍSEK, a.s.
Druh stavby: |  |  | D.1.4. TPS - Zdravotně technické instalace | Začátek výstavby: |  |  | Projektant: | Ing. Michal Albrecht
Lokalita: |  |  | Písek | Konec výstavby: |  |  | Zhotovitel:
JKSO: |  |  |  | Zpracováno dne: |  | 17.11.2022 | Zpracoval: | Ing. Michal Albrecht
Č | Objekt | Kód | Zkrácený popis / Varianta | MJ | Množství | Cena/MJ | Náklady (Kč) |  |  | Hmotnost (t) | [33 empty] | ISWORK | GROUPCODE
|  |  | Rozměry |  |  | (Kč) | Dodávka | Montáž | Celkem | Jednot. | Celkem | Přesuny | Typ skupiny | HSV mat | HSV prac | PSV mat | PSV prac | Mont mat | Mont prac | Ostatní mat. | [20 empty] | MAT | WORK | CELK
|  | 721 | Vnitřní kanalizace |  |  |  | 0 | 0 | 0 |  | 0.54787 | [16 empty] | 0 | 0 | 0
1 |  | 721171803R00 | Demontáž potrubí z PVC do D 75 mm | m | 60 |  | 0 | 0 | 0 | 0.0021 | 0.126 | 0 |  | 0 | 0 | 0 | 0 | 0 | 0 | 0 | 0 | 0 | 0 | 21 | 0 | 0 | 7 |  |  |  | 0 | 0 | 0 | 721_ | 72_ | _ | 0 | 0 | 0 | 0.126 | 0 | 0 | 0 | P | 721
2 |  | 721171808R00 | Demontáž potrubí z PVC do D 114 mm | m | 10 |  | 0 | 0 | 0 | 0.00198 | 0.0198 | 0 |  | 0 | 0 | 0 | 0 | 0 | 0 | 0 | 0 | 0 | 0 | 21 | 0 | 0 | 7 |  |  |  | 0 | 0 | 0 | 721_ | 72_ | _ | 0 | 0 | 0 | 0.0198 | 0 | 0 | 0 | P | 721
3 |  | 721140802R00 | Demontáž potrubí litinového DN 100 | m | 10 |  | 0 | 0 | 0 | 0.01492 | 0.1492 | 0 |  | 0 | 0 | 0 | 0 | 0 | 0 | 0 | 0 | 0 | 0 | 21 | 0 | 0 | 7 |  |  |  | 0 | 0 | 0 | 721_ | 72_ | _ | 0 | 0 | 0 | 0.1492 | 0 | 0 | 0 | P | 721
4 |  | 721210813R00 | Demontáž vpusti podlahové DN 100 | kus | 3 |  | 0 | 0 | 0 | 0.02961 | 0.08883 | 0 |  | 0 | 0 | 0 | 0 | 0 | 0 | 0 | 0 | 0 | 0 | 21 | 0 | 0 | 7 |  |  |  | 0 | 0 | 0 | 721_ | 72_ | _ | 0 | 0 | 0 | 0.08883 | 0 | 0 | 0 | P | 721
5 |  | 721140935R00 | Oprava - přechod z plastových trub na litinu DN100 | kus | 18 |  | 0 | 0 | 0 | 0.00038 | 0.00684 | 0 |  | 0 | 0 | 0 | 0 | 0 | 0 | 0 | 0 | 0 | 0 | 21 | 0 | 0 | 7 |  |  |  | 0 | 0 | 0 | 721_ | 72_ | _ | 0 | 0 | 0 | 0.00684 | 0 | 0 | 0 | P | 721
6 |  | 721176102R00 | Potrubí HT připojovací D 40 x 1,8 mm | m | 50 |  | 0 | 0 | 0 | 0.00038 | 0.019 | 0 |  | 0 | 0 | 0 | 0 | 0 | 0 | 0 | 0 | 0 | 0 | 21 | 0 | 0 | 7 |  |  |  | 0 | 0 | 0 | 721_ | 72_ | _ | 0 | 0 | 0 | 0.019 | 0 | 0 | 0 | P | 721
7 |  | 721176103R00 | Potrubí HT připojovací D 50 x 1,8 mm | m | 20 |  | 0 | 0 | 0 | 0.00047 | 0.0094 | 0 |  | 0 | 0 | 0 | 0 | 0 | 0 | 0 | 0 | 0 | 0 | 21 | 0 | 0 | 7 |  |  |  | 0 | 0 | 0 | 721_ | 72_ | _ | 0 | 0 | 0 | 0.0094 | 0 | 0 | 0 | P | 721
8 |  | 721176105R00 | Potrubí HT připojovací D 110 x 2,7 mm | m | 10 |  | 0 | 0 | 0 | 0.00152 | 0.0152 | 0 |  | 0 | 0 | 0 | 0 | 0 | 0 | 0 | 0 | 0 | 0 | 21 | 0 | 0 | 7 |  |  |  | 0 | 0 | 0 | 721_ | 72_ | _ | 0 | 0 | 0 | 0.0152 | 0 | 0 | 0 | P | 721
9 |  | 721176114R00 | Potrubí HT odpadní svislé D 75 x 1,9 mm | m | 3 |  | 0 | 0 | 0 | 0.00078 | 0.00234 | 0 |  | 0 | 0 | 0 | 0 | 0 | 0 | 0 | 0 | 0 | 0 | 21 | 0 | 0 | 7 |  |  |  | 0 | 0 | 0 | 721_ | 72_ | _ | 0 | 0 | 0 | 0.00234 | 0 | 0 | 0 | P | 721
10 |  | 721176115R00 | Potrubí HT odpadní svislé D 110 x 2,7 mm | m | 10 |  | 0 | 0 | 0 | 0.00131 | 0.0131 | 0 |  | 0 | 0 | 0 | 0 | 0 | 0 | 0 | 0 | 0 | 0 | 21 | 0 | 0 | 7 |  |  |  | 0 | 0 | 0 | 721_ | 72_ | _ | 0 | 0 | 0 | 0.0131 | 0 | 0 | 0 | P | 721
11 |  | 721194104R00 | Vyvedení odpadních výpustek D 40 x 1,8 | kus | 21 |  | 0 | 0 | 0 | 0 | 0 | 0 |  | 0 | 0 | 0 | 0 | 0 | 0 | 0 | 0 | 0 | 0 | 21 | 0 | 0 | 7 |  |  |  | 0 | 0 | 0 | 721_ | 72_ | _ | 0 | 0 | 0 | 0 | 0 | 0 | 0 | P | 721
12 |  | 721194105R00 | Vyvedení odpadních výpustek D 50 x 1,8 | kus | 9 |  | 0 | 0 | 0 | 0 | 0 | 0 |  | 0 | 0 | 0 | 0 | 0 | 0 | 0 | 0 | 0 | 0 | 21 | 0 | 0 | 7 |  |  |  | 0 | 0 | 0 | 721_ | 72_ | _ | 0 | 0 | 0 | 0 | 0 | 0 | 0 | P | 721
13 |  | 721194109R00 | Vyvedení odpadních výpustek D 110 x 2,3 | kus | 7 |  | 0 | 0 | 0 | 0 | 0 | 0 |  | 0 | 0 | 0 | 0 | 0 | 0 | 0 | 0 | 0 | 0 | 21 | 0 | 0 | 7 |  |  |  | 0 | 0 | 0 | 721_ | 72_ | _ | 0 | 0 | 0 | 0 | 0 | 0 | 0 | P | 721
14 |  | 721223423R00 | Vpusť podlahová se zápachovou uzávěrkou HL 310N | kus | 3 |  | 0 | 0 | 0 | 0.00072 | 0.00216 | 0 |  | 0 | 0 | 0 | 0 | 0 | 0 | 0 | 0 | 0 | 0 | 21 | 0 | 0 | 7 |  |  |  | 0 | 0 | 0 | 721_ | 72_ | _ | 0 | 0 | 0 | 0.00216 | 0 | 0 | 0 | P | 721
15 |  | 721290111R00 | Zkouška těsnosti kanalizace vodou DN 125 | m | 93 |  | 0 | 0 | 0 | 0 | 0 | 0 |  | 0 | 0 | 0 | 0 | 0 | 0 | 0 | 0 | 0 | 0 | 21 | 0 | 0 | 7 |  |  |  | 0 | 0 | 0 | 721_ | 72_ | _ | 0 | 0 | 0 | 0 | 0 | 0 | 0 | P | 721
16 |  | 112-907Z | Zadlažďovací poklop litinový pachotěsný 500x500 včetně rámu | kus | 3 |  | 0 | 0 | 0 | 0.032 | 0.096 | 0 |  | 0 | 0 | 0 | 0 | 0 | 0 | 0 | 0 | 0 | 0 | 21 | 0 | 0 | 7 |  |  |  | 0 | 0 | 0 | 721_ | 72_ | _ | 0 | 0 | 0 | 0.096 | 0 | 0 | 0 | P | 721
17 |  | 721290821R00 | Přesun vybouraných hmot - kanalizace, H do 6 m | t | 0.5479 |  | 0 | 0 | 0 | 0 | 0 | 0 |  | 0 | 0 | 0 | 0 | 0 | 0 | 0 | 0 | 0 | 0 | 21 | 0 | 0 | 7 |  |  |  | 0 | 0 | 0 | 721_ | 72_ | _ | 0 | 0 | 0 | 0 | 0 | 0 | 0 | P | 721
|  | 722 | Vnitřní vodovod |  |  |  | 0 | 0 | 0 |  | 1.7155 | [16 empty] | 0 | 0 | 0
18 |  | 722254110R00 | Demontáž hydrantových skříní | soubor | 2 |  | 0 | 0 | 0 | 0 | 0 | 0 |  | 0 | 0 | 0 | 0 | 0 | 0 | 0 | 0 | 0 | 0 | 21 | 0 | 0 | 7 |  |  |  | 0 | 0 | 0 | 722_ | 72_ | _ | 0 | 0 | 0 | 0 | 0 | 0 | 0 | P | 722
19 |  | 722130801R00 | Demontáž potrubí ocelových závitových DN 25 | m | 100 |  | 0 | 0 | 0 | 0.00213 | 0.213 | 0 |  | 0 | 0 | 0 | 0 | 0 | 0 | 0 | 0 | 0 | 0 | 21 | 0 | 0 | 7 |  |  |  | 0 | 0 | 0 | 722_ | 72_ | _ | 0 | 0 | 0 | 0.213 | 0 | 0 | 0 | P | 722
20 |  | 722130802R00 | Demontáž potrubí ocelových závitových DN 40 | m | 40 |  | 0 | 0 | 0 | 0.00497 | 0.1988 | 0 |  | 0 | 0 | 0 | 0 | 0 | 0 | 0 | 0 | 0 | 0 | 21 | 0 | 0 | 7 |  |  |  | 0 | 0 | 0 | 722_ | 72_ | _ | 0 | 0 | 0 | 0.1988 | 0 | 0 | 0 | P | 722
21 |  | 722170801R00 | Demontáž rozvodů vody z plastů do D 32 | m | 170 |  | 0 | 0 | 0 | 0.00028 | 0.0476 | 0 |  | 0 | 0 | 0 | 0 | 0 | 0 | 0 | 0 | 0 | 0 | 21 | 0 | 0 | 7 |  |  |  | 0 | 0 | 0 | 722_ | 72_ | _ | 0 | 0 | 0 | 0.0476 | 0 | 0 | 0 | P | 722
22 |  | 722170804R00 | Demontáž rozvodů vody z plastů do D 63 | m | 230 |  | 0 | 0 | 0 | 0.00029 | 0.0667 | 0 |  | 0 | 0 | 0 | 0 | 0 | 0 | 0 | 0 | 0 | 0 | 21 | 0 | 0 | 7 |  |  |  | 0 | 0 | 0 | 722_ | 72_ | _ | 0 | 0 | 0 | 0.0667 | 0 | 0 | 0 | P | 722
23 |  | 722172711R00 | Potrubí z PPR Ekoplastik, D 20 x 2,8 mm, PN 16 | m | 130 |  | 0 | 0 | 0 | 0.00041 | 0.0533 | 0 |  | 0 | 0 | 0 | 0 | 0 | 0 | 0 | 0 | 0 | 0 | 21 | 0 | 0 | 7 |  |  |  | 0 | 0 | 0 | 722_ | 72_ | _ | 0 | 0 | 0 | 0.0533 | 0 | 0 | 0 | P | 722
24 |  | 722172712R00 | Potrubí z PPR Ekoplastik, D 25 x 3,5 mm, PN 16 | m | 90 |  | 0 | 0 | 0 | 0.00053 | 0.0477 | 0 |  | 0 | 0 | 0 | 0 | 0 | 0 | 0 | 0 | 0 | 0 | 21 | 0 | 0 | 7 |  |  |  | 0 | 0 | 0 | 722_ | 72_ | _ | 0 | 0 | 0 | 0.0477 | 0 | 0 | 0 | P | 722
25 |  | 722172713R00 | Potrubí z PPR Ekoplastik, D 32 x 4,4 mm, PN 16 | m | 130 |  | 0 | 0 | 0 | 0.00069 | 0.0897 | 0 |  | 0 | 0 | 0 | 0 | 0 | 0 | 0 | 0 | 0 | 0 | 21 | 0 | 0 | 7 |  |  |  | 0 | 0 | 0 | 722_ | 72_ | _ | 0 | 0 | 0 | 0.0897 | 0 | 0 | 0 | P | 722
26 |  | 722172714R00 | Potrubí z PPR Ekoplastik, D 40 x 5,5 mm, PN 16 | m | 20 |  | 0 | 0 | 0 | 0.00101 | 0.0202 | 0 |  | 0 | 0 | 0 | 0 | 0 | 0 | 0 | 0 | 0 | 0 | 21 | 0 | 0 | 7 |  |  |  | 0 | 0 | 0 | 722_ | 72_ | _ | 0 | 0 | 0 | 0.0202 | 0 | 0 | 0 | P | 722
27 |  | 722172715R00 | Potrubí z PPR Ekoplastik, D 50 x 6,9 mm, PN 16 | m | 10 |  | 0 | 0 | 0 | 0.00141 | 0.0141 | 0 |  | 0 | 0 | 0 | 0 | 0 | 0 | 0 | 0 | 0 | 0 | 21 | 0 | 0 | 7 |  |  |  | 0 | 0 | 0 | 722_ | 72_ | _ | 0 | 0 | 0 | 0.0141 | 0 | 0 | 0 | P | 722
28 |  | 722172618R00 | Potrubí z PPR Instaplast, studená, D 90x12,3 mm | m | 100 |  | 0 | 0 | 0 | 0.00344 | 0.344 | 0 |  | 0 | 0 | 0 | 0 | 0 | 0 | 0 | 0 | 0 | 0 | 21 | 0 | 0 | 7 |  |  |  | 0 | 0 | 0 | 722_ | 72_ | _ | 0 | 0 | 0 | 0.344 | 0 | 0 | 0 | P | 722
29 |  | 722178714R00 | Potrubí vícevrst.vod.Wavin Basalt Plus,D 40x5,5 mm | m | 100 |  | 0 | 0 | 0 | 0.00102 | 0.102 | 0 |  | 0 | 0 | 0 | 0 | 0 | 0 | 0 | 0 | 0 | 0 | 21 | 0 | 0 | 7 |  |  |  | 0 | 0 | 0 | 722_ | 72_ | _ | 0 | 0 | 0 | 0.102 | 0 | 0 | 0 | P | 722
30 |  | 722178716R00 | Potrubí vícevrst.vod.Wavin Basalt Plus,D 63x8,6 mm | m | 100 |  | 0 | 0 | 0 | 0.0021 | 0.21 | 0 |  | 0 | 0 | 0 | 0 | 0 | 0 | 0 | 0 | 0 | 0 | 21 | 0 | 0 | 7 |  |  |  | 0 | 0 | 0 | 722_ | 72_ | _ | 0 | 0 | 0 | 0.21 | 0 | 0 | 0 | P | 722
31 |  | 28324572 | Žlab kabelový velký TRAPLAST 200x130x1200 mm mix | kus | 140 |  | 0 | 0 | 0 | 0 | 0 | 0 |  | 0 | 0 | 0 | 0 | 0 | 0 | 0 | 0 | 0 | 0 | 21 | 0 | 0 | 7 |  |  |  | 0 | 0 | 0 | 722_ | 72_ | _ | 0 | 0 | 0 | 0 | 0 | 0 | 0 | M | 722
32 |  | 722172364R00 | Smyčka kompenzační z PPR, D 40 x 6,7 mm, PN 20 | kus | 1 |  | 0 | 0 | 0 | 0.00102 | 0.00102 | 0 |  | 0 | 0 | 0 | 0 | 0 | 0 | 0 | 0 | 0 | 0 | 21 | 0 | 0 | 7 |  |  |  | 0 | 0 | 0 | 722_ | 72_ | _ | 0 | 0 | 0 | 0.00102 | 0 | 0 | 0 | P | 722
33 |  | 722131932R00 | Oprava-propojení dosavadního potrubí závit. DN 20 | kus | 13 |  | 0 | 0 | 0 | 0.0008 | 0.0104 | 0 |  | 0 | 0 | 0 | 0 | 0 | 0 | 0 | 0 | 0 | 0 | 21 | 0 | 0 | 7 |  |  |  | 0 | 0 | 0 | 722_ | 72_ | _ | 0 | 0 | 0 | 0.0104 | 0 | 0 | 0 | P | 722
34 |  | 722131933R00 | Oprava-propojení dosavadního potrubí závit. DN 25 | kus | 21 |  | 0 | 0 | 0 | 0.00099 | 0.02079 | 0 |  | 0 | 0 | 0 | 0 | 0 | 0 | 0 | 0 | 0 | 0 | 21 | 0 | 0 | 7 |  |  |  | 0 | 0 | 0 | 722_ | 72_ | _ | 0 | 0 | 0 | 0.02079 | 0 | 0 | 0 | P | 722
35 |  | 722131934R00 | Oprava-propojení dosavadního potrubí závit. DN 32 | kus | 1 |  | 0 | 0 | 0 | 0.00135 | 0.00135 | 0 |  | 0 | 0 | 0 | 0 | 0 | 0 | 0 | 0 | 0 | 0 | 21 | 0 | 0 | 7 |  |  |  | 0 | 0 | 0 | 722_ | 72_ | _ | 0 | 0 | 0 | 0.00135 | 0 | 0 | 0 | P | 722
36 |  | 722131936R00 | Oprava-propojení dosavadního potrubí závit. DN 50 | kus | 2 |  | 0 | 0 | 0 | 0.00218 | 0.00436 | 0 |  | 0 | 0 | 0 | 0 | 0 | 0 | 0 | 0 | 0 | 0 | 21 | 0 | 0 | 7 |  |  |  | 0 | 0 | 0 | 722_ | 72_ | _ | 0 | 0 | 0 | 0.00436 | 0 | 0 | 0 | P | 722
37 |  | 722175459T00 | Montáž elektrotvarovky D 90 mm, 3 spoje | kus | 1 |  | 0 | 0 | 0 | 0 | 0 | 0 |  | 0 | 0 | 0 | 0 | 0 | 0 | 0 | 0 | 0 | 0 | 21 | 0 | 0 | 7 |  |  |  | 0 | 0 | 0 | 722_ | 72_ | _ | 0 | 0 | 0 | 0 | 0 | 0 | 0 | P | 722
38 |  | 286538145 | Elektrotvarovka - T-kus d90 | kus | 1 |  | 0 | 0 | 0 | 0 | 0 | 0 |  | 0 | 0 | 0 | 0 | 0 | 0 | 0 | 0 | 0 | 0 | 21 | 0 | 0 | 7 |  |  |  | 0 | 0 | 0 | 722_ | 72_ | _ | 0 | 0 | 0 | 0 | 0 | 0 | 0 | M | 722
39 |  | 722280106R00 | Tlaková zkouška vodovodního potrubí DN 32 | m | 350 |  | 0 | 0 | 0 | 0 | 0 | 0 |  | 0 | 0 | 0 | 0 | 0 | 0 | 0 | 0 | 0 | 0 | 21 | 0 | 0 | 7 |  |  |  | 0 | 0 | 0 | 722_ | 72_ | _ | 0 | 0 | 0 | 0 | 0 | 0 | 0 | P | 722
40 |  | 722280107R00 | Tlaková zkouška vodovodního potrubí DN 40 | m | 120 |  | 0 | 0 | 0 | 0 | 0 | 0 |  | 0 | 0 | 0 | 0 | 0 | 0 | 0 | 0 | 0 | 0 | 21 | 0 | 0 | 7 |  |  |  | 0 | 0 | 0 | 722_ | 72_ | _ | 0 | 0 | 0 | 0 | 0 | 0 | 0 | P | 722
41 |  | 722280109R00 | Tlaková zkouška vodovodního potrubí DN 65 | m | 110 |  | 0 | 0 | 0 | 0 | 0 | 0 |  | 0 | 0 | 0 | 0 | 0 | 0 | 0 | 0 | 0 | 0 | 21 | 0 | 0 | 7 |  |  |  | 0 | 0 | 0 | 722_ | 72_ | _ | 0 | 0 | 0 | 0 | 0 | 0 | 0 | P | 722
42 |  | 722290229R00 | Zkouška tlaku potrubí DN 100 | m | 100 |  | 0 | 0 | 0 | 0.00034 | 0.034 | 0 |  | 0 | 0 | 0 | 0 | 0 | 0 | 0 | 0 | 0 | 0 | 21 | 0 | 0 | 7 |  |  |  | 0 | 0 | 0 | 722_ | 72_ | _ | 0 | 0 | 0 | 0.034 | 0 | 0 | 0 | P | 722
43 |  | 722290234R00 | Proplach a dezinfekce vodovod.potrubí DN 80 | m | 580 |  | 0 | 0 | 0 | 1e-05 | 0.0058 | 0 |  | 0 | 0 | 0 | 0 | 0 | 0 | 0 | 0 | 0 | 0 | 21 | 0 | 0 | 7 |  |  |  | 0 | 0 | 0 | 722_ | 72_ | _ | 0 | 0 | 0 | 0.0058 | 0 | 0 | 0 | P | 722
44 |  | 722290237R00 | Proplach a dezinfekce vodovod.potrubí DN 200 | m | 100 |  | 0 | 0 | 0 | 1e-05 | 0.001 | 0 |  | 0 | 0 | 0 | 0 | 0 | 0 | 0 | 0 | 0 | 0 | 21 | 0 | 0 | 7 |  |  |  | 0 | 0 | 0 | 722_ | 72_ | _ | 0 | 0 | 0 | 0.001 | 0 | 0 | 0 | P | 722
45 |  | 722181213RT7 | Izolace návleková MIRELON PRO tl. stěny 13 mm, vnitřní průměr 22 mm | m | 70 |  | 0 | 0 | 0 | 4e-05 | 0.0028 | 0 |  | 0 | 0 | 0 | 0 | 0 | 0 | 0 | 0 | 0 | 0 | 21 | 0 | 0 | 7 |  |  |  | 0 | 0 | 0 | 722_ | 72_ | _ | 0 | 0 | 0 | 0.0028 | 0 | 0 | 0 | P | 722
|  | Varianta: | vnitřní průměr 22 mm
46 |  | 722181213RT8 | Izolace návleková MIRELON PRO tl. stěny 13 mm, vnitřní průměr 25 mm | m | 50 |  | 0 | 0 | 0 | 6e-05 | 0.003 | 0 |  | 0 | 0 | 0 | 0 | 0 | 0 | 0 | 0 | 0 | 0 | 21 | 0 | 0 | 7 |  |  |  | 0 | 0 | 0 | 722_ | 72_ | _ | 0 | 0 | 0 | 0.003 | 0 | 0 | 0 | P | 722
|  | Varianta: | vnitřní průměr 25 mm
47 |  | 722181213RU1 | Izolace návleková MIRELON PRO tl. stěny 13 mm, vnitřní průměr 32 mm | m | 65 |  | 0 | 0 | 0 | 6e-05 | 0.0039 | 0 |  | 0 | 0 | 0 | 0 | 0 | 0 | 0 | 0 | 0 | 0 | 21 | 0 | 0 | 7 |  |  |  | 0 | 0 | 0 | 722_ | 72_ | _ | 0 | 0 | 0 | 0.0039 | 0 | 0 | 0 | P | 722
|  | Varianta: | vnitřní průměr 32 mm
48 |  | 722181213RV9 | Izolace návleková MIRELON PRO tl. stěny 13 mm, vnitřní průměr 40 mm | m | 10 |  | 0 | 0 | 0 | 0.00011 | 0.0011 | 0 |  | 0 | 0 | 0 | 0 | 0 | 0 | 0 | 0 | 0 | 0 | 21 | 0 | 0 | 7 |  |  |  | 0 | 0 | 0 | 722_ | 72_ | _ | 0 | 0 | 0 | 0.0011 | 0 | 0 | 0 | P | 722
|  | Varianta: | vnitřní průměr 40 mm
49 |  | 722181213RW6 | Izolace návleková MIRELON PRO tl. stěny 13 mm, vnitřní průměr 50 mm | m | 10 |  | 0 | 0 | 0 | 0.00014 | 0.0014 | 0 |  | 0 | 0 | 0 | 0 | 0 | 0 | 0 | 0 | 0 | 0 | 21 | 0 | 0 | 7 |  |  |  | 0 | 0 | 0 | 722_ | 72_ | _ | 0 | 0 | 0 | 0.0014 | 0 | 0 | 0 | P | 722
|  | Varianta: | vnitřní průměr 50 mm
50 |  | 722181213RY7 | Izolace návleková MIRELON PRO tl. stěny 13 mm | m | 100 |  | 0 | 0 | 0 | 0.00025 | 0.025 | 0 |  | 0 | 0 | 0 | 0 | 0 | 0 | 0 | 0 | 0 | 0 | 21 | 0 | 0 | 7 |  |  |  | 0 | 0 | 0 | 722_ | 72_ | _ | 0 | 0 | 0 | 0.025 | 0 | 0 | 0 | P | 722
|  | Varianta: | vnitřní průměr 89 mm
51 |  | 722181214RT7 | Izolace návleková MIRELON PRO tl. stěny 20 mm | m | 60 |  | 0 | 0 | 0 | 5e-05 | 0.003 | 0 |  | 0 | 0 | 0 | 0 | 0 | 0 | 0 | 0 | 0 | 0 | 21 | 0 | 0 | 7 |  |  |  | 0 | 0 | 0 | 722_ | 72_ | _ | 0 | 0 | 0 | 0.003 | 0 | 0 | 0 | P | 722
|  | Varianta: | vnitřní průměr 22 mm
52 |  | 722181214RT8 | Izolace návleková MIRELON PRO tl. stěny 20 mm | m | 40 |  | 0 | 0 | 0 | 7e-05 | 0.0028 | 0 |  | 0 | 0 | 0 | 0 | 0 | 0 | 0 | 0 | 0 | 0 | 21 | 0 | 0 | 7 |  |  |  | 0 | 0 | 0 | 722_ | 72_ | _ | 0 | 0 | 0 | 0.0028 | 0 | 0 | 0 | P | 722
|  | Varianta: | vnitřní průměr 25 mm
53 |  | 722181214RU1 | Izolace návleková MIRELON PRO tl. stěny 20 mm | m | 65 |  | 0 | 0 | 0 | 7e-05 | 0.00455 | 0 |  | 0 | 0 | 0 | 0 | 0 | 0 | 0 | 0 | 0 | 0 | 21 | 0 | 0 | 7 |  |  |  | 0 | 0 | 0 | 722_ | 72_ | _ | 0 | 0 | 0 | 0.00455 | 0 | 0 | 0 | P | 722
|  | Varianta: | vnitřní průměr 32 mm
54 |  | 722181214RV9 | Izolace návleková MIRELON PRO tl. stěny 20 mm | m | 110 |  | 0 | 0 | 0 | 0.00012 | 0.0132 | 0 |  | 0 | 0 | 0 | 0 | 0 | 0 | 0 | 0 | 0 | 0 | 21 | 0 | 0 | 7 |  |  |  | 0 | 0 | 0 | 722_ | 72_ | _ | 0 | 0 | 0 | 0.0132 | 0 | 0 | 0 | P | 722
|  | Varianta: | vnitřní průměr 40 mm
55 |  | 722181214RY3 | Izolace návleková MIRELON PRO tl. stěny 20 mm | m | 100 |  | 0 | 0 | 0 | 0.00021 | 0.021 | 0 |  | 0 | 0 | 0 | 0 | 0 | 0 | 0 | 0 | 0 | 0 | 21 | 0 | 0 | 7 |  |  |  | 0 | 0 | 0 | 722_ | 72_ | _ | 0 | 0 | 0 | 0.021 | 0 | 0 | 0 | P | 722
|  | Varianta: | vnitřní průměr 63 mm
56 |  | 722190401R00 | Vyvedení a upevnění výpustek DN 15 | kus | 63 |  | 0 | 0 | 0 | 0 | 0 | 0 |  | 0 | 0 | 0 | 0 | 0 | 0 | 0 | 0 | 0 | 0 | 21 | 0 | 0 | 7 |  |  |  | 0 | 0 | 0 | 722_ | 72_ | _ | 0 | 0 | 0 | 0 | 0 | 0 | 0 | P | 722
57 |  | 722202213R00 | Nástěnka MZD PP-R INSTAPLAST D 20xR1/2 | kus | 63 |  | 0 | 0 | 0 | 0.00018 | 0.01134 | 0 |  | 0 | 0 | 0 | 0 | 0 | 0 | 0 | 0 | 0 | 0 | 21 | 0 | 0 | 7 |  |  |  | 0 | 0 | 0 | 722_ | 72_ | _ | 0 | 0 | 0 | 0.01134 | 0 | 0 | 0 | P | 722
58 |  | 722237121R00 | Kohout vod.kul.,2xvnitř.záv.GIACOMINI R250D DN 15 | kus | 8 |  | 0 | 0 | 0 | 0.00018 | 0.00144 | 0 |  | 0 | 0 | 0 | 0 | 0 | 0 | 0 | 0 | 0 | 0 | 21 | 0 | 0 | 7 |  |  |  | 0 | 0 | 0 | 722_ | 72_ | _ | 0 | 0 | 0 | 0.00144 | 0 | 0 | 0 | P | 722
59 |  | 722237122R00 | Kohout vod.kul.,2xvnitř.záv.GIACOMINI R250D DN 20 | kus | 15 |  | 0 | 0 | 0 | 0.00031 | 0.00465 | 0 |  | 0 | 0 | 0 | 0 | 0 | 0 | 0 | 0 | 0 | 0 | 21 | 0 | 0 | 7 |  |  |  | 0 | 0 | 0 | 722_ | 72_ | _ | 0 | 0 | 0 | 0.00465 | 0 | 0 | 0 | P | 722
60 |  | 722237123R00 | Kohout vod.kul.,2xvnitř.záv.GIACOMINI R250D DN 25 | kus | 21 |  | 0 | 0 | 0 | 0.00048 | 0.01008 | 0 |  | 0 | 0 | 0 | 0 | 0 | 0 | 0 | 0 | 0 | 0 | 21 | 0 | 0 | 7 |  |  |  | 0 | 0 | 0 | 722_ | 72_ | _ | 0 | 0 | 0 | 0.01008 | 0 | 0 | 0 | P | 722
61 |  | 722237124R00 | Kohout vod.kul.,2xvnitř.záv.GIACOMINI R250D DN 32 | kus | 4 |  | 0 | 0 | 0 | 0.00068 | 0.00272 | 0 |  | 0 | 0 | 0 | 0 | 0 | 0 | 0 | 0 | 0 | 0 | 21 | 0 | 0 | 7 |  |  |  | 0 | 0 | 0 | 722_ | 72_ | _ | 0 | 0 | 0 | 0.00272 | 0 | 0 | 0 | P | 722
62 |  | 722237125R00 | Kohout vod.kul.,2xvnitř.záv.GIACOMINI R250D DN 40 | kus | 1 |  | 0 | 0 | 0 | 0.00104 | 0.00104 | 0 |  | 0 | 0 | 0 | 0 | 0 | 0 | 0 | 0 | 0 | 0 | 21 | 0 | 0 | 7 |  |  |  | 0 | 0 | 0 | 722_ | 72_ | _ | 0 | 0 | 0 | 0.00104 | 0 | 0 | 0 | P | 722
63 |  | 722237126R00 | Kohout vod.kul.,2xvnitř.záv.GIACOMINI R250D DN 50 | kus | 4 |  | 0 | 0 | 0 | 0.00163 | 0.00652 | 0 |  | 0 | 0 | 0 | 0 | 0 | 0 | 0 | 0 | 0 | 0 | 21 | 0 | 0 | 7 |  |  |  | 0 | 0 | 0 | 722_ | 72_ | _ | 0 | 0 | 0 | 0.00652 | 0 | 0 | 0 | P | 722
64 |  | 722237128R00 | Kohout vod.kul.,2xvnitř.záv.GIACOMINI R250D DN 80 | kus | 5 |  | 0 | 0 | 0 | 0.00443 | 0.02215 | 0 |  | 0 | 0 | 0 | 0 | 0 | 0 | 0 | 0 | 0 | 0 | 21 | 0 | 0 | 7 |  |  |  | 0 | 0 | 0 | 722_ | 72_ | _ | 0 | 0 | 0 | 0.02215 | 0 | 0 | 0 | P | 722
65 |  | 722191111R00 | Hadice flexibilní k baterii,DN 15 x M10,délka 0,4m | soubor | 50 |  | 0 | 0 | 0 | 0 | 0 | 0 |  | 0 | 0 | 0 | 0 | 0 | 0 | 0 | 0 | 0 | 0 | 21 | 0 | 0 | 7 |  |  |  | 0 | 0 | 0 | 722_ | 72_ | _ | 0 | 0 | 0 | 0 | 0 | 0 | 0 | P | 722
66 |  | 388214621 | Vodoměr domov.SENSUS 420 025 L260 G5/4 Q 6m3/h | kus | 1 |  | 0 | 0 | 0 | 0 | 0 | 0 |  | 0 | 0 | 0 | 0 | 0 | 0 | 0 | 0 | 0 | 0 | 21 | 0 | 0 | 7 |  |  |  | 0 | 0 | 0 | 722_ | 72_ | _ | 0 | 0 | 0 | 0 | 0 | 0 | 0 | M | 722
67 |  | 722254126R00 | Skříň hydrantová s výzbrojí C 52 + nástavec a klíč | soubor | 2 |  | 0 | 0 | 0 | 0.02902 | 0.05804 | 0 |  | 0 | 0 | 0 | 0 | 0 | 0 | 0 | 0 | 0 | 0 | 21 | 0 | 0 | 7 |  |  |  | 0 | 0 | 0 | 722_ | 72_ | _ | 0 | 0 | 0 | 0.05804 | 0 | 0 | 0 | P | 722
68 |  | 722254201RT3 | Hydrantový systém, box s plnými dveřmi, průměr 25/30, stálotvará hadice | kus | 1 |  | 0 | 0 | 0 | 0.03 | 0.03 | 0 |  | 0 | 0 | 0 | 0 | 0 | 0 | 0 | 0 | 0 | 0 | 21 | 0 | 0 | 7 |  |  |  | 0 | 0 | 0 | 722_ | 72_ | _ | 0 | 0 | 0 | 0.03 | 0 | 0 | 0 | P | 722
|  | Varianta: | průměr 25/30, stálotvará hadice
69 |  | 722290821R00 | Přesun vybouraných hmot - vodovody, H do 6 m | t | 1.7156 |  | 0 | 0 | 0 | 0 | 0 | 0 |  | 0 | 0 | 0 | 0 | 0 | 0 | 0 | 0 | 0 | 0 | 21 | 0 | 0 | 7 |  |  |  | 0 | 0 | 0 | 722_ | 72_ | _ | 0 | 0 | 0 | 0 | 0 | 0 | 0 | P | 722
|  | 725 | Zařizovací předměty |  |  |  | 0 | 0 | 0 |  | 1.3394 | [16 empty] | 0 | 0 | 0
70 |  | 725820801R00 | Demontáž baterie nástěnné do G 3/4 | soubor | 16 |  | 0 | 0 | 0 | 0.00156 | 0.02496 | 0 |  | 0 | 0 | 0 | 0 | 0 | 0 | 0 | 0 | 0 | 0 | 21 | 0 | 0 | 7 |  |  |  | 0 | 0 | 0 | 725_ | 72_ | _ | 0 | 0 | 0 | 0.02496 | 0 | 0 | 0 | P | 725
71 |  | 725110814R00 | Demontáž klozetů kombinovaných | soubor | 6 |  | 0 | 0 | 0 | 0.0342 | 0.2052 | 0 |  | 0 | 0 | 0 | 0 | 0 | 0 | 0 | 0 | 0 | 0 | 21 | 0 | 0 | 7 |  |  |  | 0 | 0 | 0 | 725_ | 72_ | _ | 0 | 0 | 0 | 0.2052 | 0 | 0 | 0 | P | 725
72 |  | 725840860R00 | Demontáž ramene sprchy | kus | 2 |  | 0 | 0 | 0 | 0.00052 | 0.00104 | 0 |  | 0 | 0 | 0 | 0 | 0 | 0 | 0 | 0 | 0 | 0 | 21 | 0 | 0 | 7 |  |  |  | 0 | 0 | 0 | 725_ | 72_ | _ | 0 | 0 | 0 | 0.00104 | 0 | 0 | 0 | P | 725
73 |  | 725210821R00 | Demontáž umyvadel bez výtokových armatur | soubor | 16 |  | 0 | 0 | 0 | 0.01946 | 0.31136 | 0 |  | 0 | 0 | 0 | 0 | 0 | 0 | 0 | 0 | 0 | 0 | 21 | 0 | 0 | 7 |  |  |  | 0 | 0 | 0 | 725_ | 72_ | _ | 0 | 0 | 0 | 0.31136 | 0 | 0 | 0 | P | 725
74 |  | 725860811R00 | Demontáž uzávěrek zápachových jednoduchých | kus | 18 |  | 0 | 0 | 0 | 0.00085 | 0.0153 | 0 |  | 0 | 0 | 0 | 0 | 0 | 0 | 0 | 0 | 0 | 0 | 21 | 0 | 0 | 7 |  |  |  | 0 | 0 | 0 | 725_ | 72_ | _ | 0 | 0 | 0 | 0.0153 | 0 | 0 | 0 | P | 725
75 |  | 725014131RT1 | Klozet závěsný OLYMP + sedátko, bílý | soubor | 6 |  | 0 | 0 | 0 | 0.01772 | 0.10632 | 0 |  | 0 | 0 | 0 | 0 | 0 | 0 | 0 | 0 | 0 | 0 | 21 | 0 | 0 | 7 |  |  |  | 0 | 0 | 0 | 725_ | 72_ | _ | 0 | 0 | 0 | 0.10632 | 0 | 0 | 0 | P | 725
|  | Varianta: | včetně sedátka v bílé barvě
76 |  | 726212331R00 | Modul-PRO WC SYSTEM+PANEL SET, pro závěsné WC | soubor | 6 |  | 0 | 0 | 0 | 0.026 | 0.156 | 0 |  | 0 | 0 | 0 | 0 | 0 | 0 | 0 | 0 | 0 | 0 | 21 | 0 | 0 | 7 |  |  |  | 0 | 0 | 0 | 725_ | 72_ | _ | 0 | 0 | 0 | 0.156 | 0 | 0 | 0 | P | 725
77 |  | 55149005 | Držák toaletního papíru nerez SLZN 09 | kus | 6 |  | 0 | 0 | 0 | 0.0002 | 0.0012 | 0 |  | 0 | 0 | 0 | 0 | 0 | 0 | 0 | 0 | 0 | 0 | 21 | 0 | 0 | 7 |  |  |  | 0 | 0 | 0 | 725_ | 72_ | _ | 0 | 0 | 0 | 0.0012 | 0 | 0 | 0 | M | 725
78 |  | 725016121R00 | Urinál odsávací GOLEM 4306.0, přívod vodor., bílý | soubor | 2 |  | 0 | 0 | 0 | 0.02032 | 0.04064 | 0 |  | 0 | 0 | 0 | 0 | 0 | 0 | 0 | 0 | 0 | 0 | 21 | 0 | 0 | 7 |  |  |  | 0 | 0 | 0 | 725_ | 72_ | _ | 0 | 0 | 0 | 0.04064 | 0 | 0 | 0 | P | 725
79 |  | 800-001ZTI | Ventil tlačný samouzavírací pro pisoár G1/2 | kus | 2 |  | 0 | 0 | 0 | 0.001 | 0.002 | 0 |  | 0 | 0 | 0 | 0 | 0 | 0 | 0 | 0 | 0 | 0 | 21 | 0 | 0 | 7 |  |  |  | 0 | 0 | 0 | 725_ | 72_ | _ | 0 | 0 | 0 | 0.002 | 0 | 0 | 0 | P | 725
80 |  | 725859102R00 | Montáž ventilu odpadního do D 50 mm | kus | 2 |  | 0 | 0 | 0 | 0.00014 | 0.00028 | 0 |  | 0 | 0 | 0 | 0 | 0 | 0 | 0 | 0 | 0 | 0 | 21 | 0 | 0 | 7 |  |  |  | 0 | 0 | 0 | 725_ | 72_ | _ | 0 | 0 | 0 | 0.00028 | 0 | 0 | 0 | P | 725
81 |  | 55161821.A | Sifón k urinálu GOLEM vnitřní, vodorovný 8.9200.3 | kus | 2 |  | 0 | 0 | 0 | 0.00022 | 0.00044 | 0 |  | 0 | 0 | 0 | 0 | 0 | 0 | 0 | 0 | 0 | 0 | 21 | 0 | 0 | 7 |  |  |  | 0 | 0 | 0 | 725_ | 72_ | _ | 0 | 0 | 0 | 0.00044 | 0 | 0 | 0 | M | 725
82 |  | 800-002ZTI | Urinálová dělící stěna 410x100x660 | kus | 1 |  | 0 | 0 | 0 | 0.002 | 0.002 | 0 |  | 0 | 0 | 0 | 0 | 0 | 0 | 0 | 0 | 0 | 0 | 21 | 0 | 0 | 7 |  |  |  | 0 | 0 | 0 | 725_ | 72_ | _ | 0 | 0 | 0 | 0.002 | 0 | 0 | 0 | P | 725
83 |  | 725017134R00 | Umyvadlo na šrouby OLYMP Deep 60 x 45 cm, bílé | soubor | 21 |  | 0 | 0 | 0 | 0.01901 | 0.39921 | 0 |  | 0 | 0 | 0 | 0 | 0 | 0 | 0 | 0 | 0 | 0 | 21 | 0 | 0 | 7 |  |  |  | 0 | 0 | 0 | 725_ | 72_ | _ | 0 | 0 | 0 | 0.39921 | 0 | 0 | 0 | P | 725
84 |  | 725823111R00 | Baterie umyvadlová stoján. ruční, bez otvír.odpadu | kus | 21 |  | 0 | 0 | 0 | 0.00085 | 0.01785 | 0 |  | 0 | 0 | 0 | 0 | 0 | 0 | 0 | 0 | 0 | 0 | 21 | 0 | 0 | 7 |  |  |  | 0 | 0 | 0 | 725_ | 72_ | _ | 0 | 0 | 0 | 0.01785 | 0 | 0 | 0 | P | 725
85 |  | 725860213R00 | Sifon umyvadlový HL132, D 32, 40 mm | kus | 21 |  | 0 | 0 | 0 | 0.0002 | 0.0042 | 0 |  | 0 | 0 | 0 | 0 | 0 | 0 | 0 | 0 | 0 | 0 | 21 | 0 | 0 | 7 |  |  |  | 0 | 0 | 0 | 725_ | 72_ | _ | 0 | 0 | 0 | 0.0042 | 0 | 0 | 0 | P | 725
86 |  | 725019101R00 | Výlevka stojící MIRA 5104.6 s plastovou mřížkou | soubor | 1 |  | 0 | 0 | 0 | 0.01444 | 0.01444 | 0 |  | 0 | 0 | 0 | 0 | 0 | 0 | 0 | 0 | 0 | 0 | 21 | 0 | 0 | 7 |  |  |  | 0 | 0 | 0 | 725_ | 72_ | _ | 0 | 0 | 0 | 0.01444 | 0 | 0 | 0 | P | 725
87 |  | 725119105R00 | Montáž splachovacích nádrží vysokopoložených | kus | 1 |  | 0 | 0 | 0 | 0.00088 | 0.00088 | 0 |  | 0 | 0 | 0 | 0 | 0 | 0 | 0 | 0 | 0 | 0 | 21 | 0 | 0 | 7 |  |  |  | 0 | 0 | 0 | 725_ | 72_ | _ | 0 | 0 | 0 | 0.00088 | 0 | 0 | 0 | P | 725
88 |  | 55147033 | Splachovač nádržkový z PH úsporný T-2454 | kus | 1 |  | 0 | 0 | 0 | 0 | 0 | 0 |  | 0 | 0 | 0 | 0 | 0 | 0 | 0 | 0 | 0 | 0 | 21 | 0 | 0 | 7 |  |  |  | 0 | 0 | 0 | 725_ | 72_ | _ | 0 | 0 | 0 | 0 | 0 | 0 | 0 | M | 725
89 |  | 725829201R00 | Montáž baterie umyv.a dřezové nástěnné chromové | kus | 1 |  | 0 | 0 | 0 | 0.00012 | 0.00012 | 0 |  | 0 | 0 | 0 | 0 | 0 | 0 | 0 | 0 | 0 | 0 | 21 | 0 | 0 | 7 |  |  |  | 0 | 0 | 0 | 725_ | 72_ | _ | 0 | 0 | 0 | 0.00012 | 0 | 0 | 0 | P | 725
90 |  | 55145014 | Baterie dřezová směš. nástěnná s ploch ústím PL04B | kus | 1 |  | 0 | 0 | 0 | 0 | 0 | 0 |  | 0 | 0 | 0 | 0 | 0 | 0 | 0 | 0 | 0 | 0 | 21 | 0 | 0 | 7 |  |  |  | 0 | 0 | 0 | 725_ | 72_ | _ | 0 | 0 | 0 | 0 | 0 | 0 | 0 | M | 725
91 |  | 725249102R00 | Montáž sprchových mís a vaniček | soubor | 6 |  | 0 | 0 | 0 | 0.00062 | 0.00372 | 0 |  | 0 | 0 | 0 | 0 | 0 | 0 | 0 | 0 | 0 | 0 | 21 | 0 | 0 | 7 |  |  |  | 0 | 0 | 0 | 725_ | 72_ | _ | 0 | 0 | 0 | 0.00372 | 0 | 0 | 0 | P | 725
92 |  | 642938096 | Vanička sprchová keramická čtverec Italia 90x90 cm | kus | 6 |  | 0 | 0 | 0 | 0 | 0 | 0 |  | 0 | 0 | 0 | 0 | 0 | 0 | 0 | 0 | 0 | 0 | 21 | 0 | 0 | 7 |  |  |  | 0 | 0 | 0 | 725_ | 72_ | _ | 0 | 0 | 0 | 0 | 0 | 0 | 0 | M | 725
93 |  | 725860224R00 | Sifon ke sprchové vaničce PP HL 522, D 40/50 mm | kus | 6 |  | 0 | 0 | 0 | 0.00055 | 0.0033 | 0 |  | 0 | 0 | 0 | 0 | 0 | 0 | 0 | 0 | 0 | 0 | 21 | 0 | 0 | 7 |  |  |  | 0 | 0 | 0 | 725_ | 72_ | _ | 0 | 0 | 0 | 0.0033 | 0 | 0 | 0 | P | 725
94 |  | 725249106R00 | Montáž sprchových koutů ostatních typů | soubor | 7 |  | 0 | 0 | 0 | 0.00017 | 0.00119 | 0 |  | 0 | 0 | 0 | 0 | 0 | 0 | 0 | 0 | 0 | 0 | 21 | 0 | 0 | 7 |  |  |  | 0 | 0 | 0 | 725_ | 72_ | _ | 0 | 0 | 0 | 0.00119 | 0 | 0 | 0 | P | 725
95 |  | 55428100.A | Sprchová zástěna čtvercová 90x90x185 cm | kus | 7 |  | 0 | 0 | 0 | 0 | 0 | 0 |  | 0 | 0 | 0 | 0 | 0 | 0 | 0 | 0 | 0 | 0 | 21 | 0 | 0 | 7 |  |  |  | 0 | 0 | 0 | 725_ | 72_ | _ | 0 | 0 | 0 | 0 | 0 | 0 | 0 | M | 725
96 |  | 725845111RT1 | Baterie sprchová nástěnná ruční, bez příslušenství | kus | 7 |  | 0 | 0 | 0 | 0.00152 | 0.01064 | 0 |  | 0 | 0 | 0 | 0 | 0 | 0 | 0 | 0 | 0 | 0 | 21 | 0 | 0 | 7 |  |  |  | 0 | 0 | 0 | 725_ | 72_ | _ | 0 | 0 | 0 | 0.01064 | 0 | 0 | 0 | P | 725
|  | Varianta: | standardní
97 |  | 55145352 | Set sprchový hadice, růžice, držák 901.00 | kus | 7 |  | 0 | 0 | 0 | 0 | 0 | 0 |  | 0 | 0 | 0 | 0 | 0 | 0 | 0 | 0 | 0 | 0 | 21 | 0 | 0 | 7 |  |  |  | 0 | 0 | 0 | 725_ | 72_ | _ | 0 | 0 | 0 | 0 | 0 | 0 | 0 | M | 725
98 |  | 725814105R00 | Ventil rohový s filtrem IVAR.70872 DN 15 x DN 10 | soubor | 42 |  | 0 | 0 | 0 | 0.00024 | 0.01008 | 0 |  | 0 | 0 | 0 | 0 | 0 | 0 | 0 | 0 | 0 | 0 | 21 | 0 | 0 | 7 |  |  |  | 0 | 0 | 0 | 725_ | 72_ | _ | 0 | 0 | 0 | 0.01008 | 0 | 0 | 0 | P | 725
99 |  | 725980122R00 | Dvířka z plastu, 200 x 300 mm | kus | 10 |  | 0 | 0 | 0 | 0.0007 | 0.007 | 0 |  | 0 | 0 | 0 | 0 | 0 | 0 | 0 | 0 | 0 | 0 | 21 | 0 | 0 | 7 |  |  |  | 0 | 0 | 0 | 725_ | 72_ | _ | 0 | 0 | 0 | 0.007 | 0 | 0 | 0 | P | 725
100 |  | 725590811R00 | Přesun vybour.hmot, zařizovací předměty H 6 m | t | 1.3394 |  | 0 | 0 | 0 | 0 | 0 | 0 |  | 0 | 0 | 0 | 0 | 0 | 0 | 0 | 0 | 0 | 0 | 21 | 0 | 0 | 7 |  |  |  | 0 | 0 | 0 | 725_ | 72_ | _ | 0 | 0 | 0 | 0 | 0 | 0 | 0 | P | 725
|  | 900 | Ostatní |  |  |  | 0 | 0 | 0 |  | 0 | [16 empty] | 0 | 0 | 0
101 |  | 001 | Stavební přípomoce 5% | kpl | 1 |  | 0 | 0 | 0 | 0 | 0 | 0 |  | 0 | 0 | 0 | 0 | 0 | 0 | 0 | 0 | 0 | 0 | 21 | 0 | 0 | 1 |  |  |  | 0 | 0 | 0 | 900_ | 9_ | _ | 0 | 0 | 0 | 0 | 0 | 0 | 0 | P | 900
102 |  | 002 | Odvoz a likvidace demontovaného materiálu 2% | kpl | 1 |  | 0 | 0 | 0 | 0 | 0 | 0 |  | 0 | 0 | 0 | 0 | 0 | 0 | 0 | 0 | 0 | 0 | 21 | 0 | 0 | 1 |  |  |  | 0 | 0 | 0 | 900_ | 9_ | _ | 0 | 0 | 0 | 0 | 0 | 0 | 0 | P | 900
[7 empty] | Celkem: |  | 0
Poznámka:

## ÚT
Stavební rozpočet
Název stavby: |  |  | Nemocnice Písek, a.s. – přístupový koridor magnetické rezonance | Doba výstavby: |  |  | Objednatel: | NEMOCNICE PÍSEK, a.s.
Druh stavby: |  |  | D.1.4. TPS – Vytápění | Začátek výstavby: |  |  | Projektant: | Ing. Michal Albrecht
Lokalita: |  |  | Písek | Konec výstavby: |  |  | Zhotovitel:
JKSO: |  |  |  | Zpracováno dne: |  | 08.10.2022 | Zpracoval: | Ing. Michal Albrecht
Č | Objekt | Kód | Zkrácený popis / Varianta | MJ | Množství | Cena/MJ | Náklady (Kč) |  |  | Hmotnost (t) | [33 empty] | ISWORK | GROUPCODE
|  |  | Rozměry |  |  | (Kč) | Dodávka | Montáž | Celkem | Jednot. | Celkem | Přesuny | Typ skupiny | HSV mat | HSV prac | PSV mat | PSV prac | Mont mat | Mont prac | Ostatní mat. | [20 empty] | MAT | WORK | CELK
|  | 713 | Izolace tepelné |  |  |  | 0 | 0 | 0 |  | 0 | [16 empty] | 0 | 0 | 0
1 |  | 230330091R00 | Izolace potrubí D do 76 mm | m | 50 |  | 0 | 0 | 0 | 0 | 0 | 0 |  | 0 | 0 | 0 | 0 | 0 | 0 | 0 | 0 | 0 | 0 | 21 | 0 | 0 | 2 |  |  |  | 0 | 0 | 0 | 713_ | 71_ | _ | 0 | 0 | 0 | 0 | 0 | 0 | 0 | P | 713
2 |  | 631547111 | Pouzdro potrubní izolační ROCKWOOL 800 15/30 mm | m | 40 |  | 0 | 0 | 0 | 0 | 0 | 0 |  | 0 | 0 | 0 | 0 | 0 | 0 | 0 | 0 | 0 | 0 | 21 | 0 | 0 | 7 |  |  |  | 0 | 0 | 0 | 713_ | 71_ | _ | 0 | 0 | 0 | 0 | 0 | 0 | 0 | M | 713
3 |  | 631547112 | Pouzdro potrubní izolační ROCKWOOL 800 18/30 mm | m | 10 |  | 0 | 0 | 0 | 0 | 0 | 0 |  | 0 | 0 | 0 | 0 | 0 | 0 | 0 | 0 | 0 | 0 | 21 | 0 | 0 | 7 |  |  |  | 0 | 0 | 0 | 713_ | 71_ | _ | 0 | 0 | 0 | 0 | 0 | 0 | 0 | M | 713
4 |  | 998713102R00 | Přesun hmot pro izolace tepelné, výšky do 12 m | t | 0.05 |  | 0 | 0 | 0 | 0 | 0 | 0 |  | 0 | 0 | 0 | 0 | 0 | 0 | 0 | 0 | 0 | 0 | 21 | 0 | 0 | 5 |  |  |  | 0 | 0 | 0 | 713_ | 71_ | _ | 0 | 0 | 0 | 0 | 0 | 0 | 0 | P | 713
|  | 733 | Rozvod potrubí |  |  |  | 0 | 0 | 0 |  | 1.1372 | [16 empty] | 0 | 0 | 0
5 |  | 733113113R00 | Příplatek za zhotovení přípojky DN 15 | kus | 58 |  | 0 | 0 | 0 | 0 | 0 | 0 |  | 0 | 0 | 0 | 0 | 0 | 0 | 0 | 0 | 0 | 0 | 21 | 0 | 0 | 7 |  |  |  | 0 | 0 | 0 | 733_ | 73_ | _ | 0 | 0 | 0 | 0 | 0 | 0 | 0 | P | 733
6 |  | 733110806R00 | Demontáž potrubí ocelového závitového do DN 15-32 | m | 270 |  | 0 | 0 | 0 | 0.00322 | 0.8694 | 0 |  | 0 | 0 | 0 | 0 | 0 | 0 | 0 | 0 | 0 | 0 | 21 | 0 | 0 | 7 |  |  |  | 0 | 0 | 0 | 733_ | 73_ | _ | 0 | 0 | 0 | 0.8694 | 0 | 0 | 0 | P | 733
7 |  | 733161906R00 | Propojení měděného potrubí vytápění D 35 mm | kus | 16 |  | 0 | 0 | 0 | 8e-05 | 0.00128 | 0 |  | 0 | 0 | 0 | 0 | 0 | 0 | 0 | 0 | 0 | 0 | 21 | 0 | 0 | 7 |  |  |  | 0 | 0 | 0 | 733_ | 73_ | _ | 0 | 0 | 0 | 0.00128 | 0 | 0 | 0 | P | 733
8 |  | 733163102R00 | Potrubí z měděných trubek D 15 x 1,0 mm | m | 200 |  | 0 | 0 | 0 | 0.00076 | 0.152 | 0 |  | 0 | 0 | 0 | 0 | 0 | 0 | 0 | 0 | 0 | 0 | 21 | 0 | 0 | 7 |  |  |  | 0 | 0 | 0 | 733_ | 73_ | _ | 0 | 0 | 0 | 0.152 | 0 | 0 | 0 | P | 733
9 |  | 733163103R00 | Potrubí z měděných trubek D 18 x 1,0 mm | m | 30 |  | 0 | 0 | 0 | 0.00088 | 0.0264 | 0 |  | 0 | 0 | 0 | 0 | 0 | 0 | 0 | 0 | 0 | 0 | 21 | 0 | 0 | 7 |  |  |  | 0 | 0 | 0 | 733_ | 73_ | _ | 0 | 0 | 0 | 0.0264 | 0 | 0 | 0 | P | 733
10 |  | 733163104R00 | Potrubí z měděných trubek D 22 x 1 ,0mm | m | 30 |  | 0 | 0 | 0 | 0.00101 | 0.0303 | 0 |  | 0 | 0 | 0 | 0 | 0 | 0 | 0 | 0 | 0 | 0 | 21 | 0 | 0 | 7 |  |  |  | 0 | 0 | 0 | 733_ | 73_ | _ | 0 | 0 | 0 | 0.0303 | 0 | 0 | 0 | P | 733
11 |  | 733163105R00 | Potrubí z měděných trubek D 28 x 1,5 mm | m | 30 |  | 0 | 0 | 0 | 0.0016 | 0.048 | 0 |  | 0 | 0 | 0 | 0 | 0 | 0 | 0 | 0 | 0 | 0 | 21 | 0 | 0 | 7 |  |  |  | 0 | 0 | 0 | 733_ | 73_ | _ | 0 | 0 | 0 | 0.048 | 0 | 0 | 0 | P | 733
12 |  | 733163106R00 | Potrubí z měděných trubek D 35 x 1,5 mm | m | 5 |  | 0 | 0 | 0 | 0.00196 | 0.0098 | 0 |  | 0 | 0 | 0 | 0 | 0 | 0 | 0 | 0 | 0 | 0 | 21 | 0 | 0 | 7 |  |  |  | 0 | 0 | 0 | 733_ | 73_ | _ | 0 | 0 | 0 | 0.0098 | 0 | 0 | 0 | P | 733
13 |  | 733190106R00 | Tlaková zkouška potrubí DN 32 | m | 295 |  | 0 | 0 | 0 | 0 | 0 | 0 |  | 0 | 0 | 0 | 0 | 0 | 0 | 0 | 0 | 0 | 0 | 21 | 0 | 0 | 7 |  |  |  | 0 | 0 | 0 | 733_ | 73_ | _ | 0 | 0 | 0 | 0 | 0 | 0 | 0 | P | 733
14 |  | 733113113R00 | Příplatek za zhotovení přípojky DN 15 | kus | 58 |  | 0 | 0 | 0 | 0 | 0 | 0 |  | 0 | 0 | 0 | 0 | 0 | 0 | 0 | 0 | 0 | 0 | 21 | 0 | 0 | 7 |  |  |  | 0 | 0 | 0 | 733_ | 73_ | _ | 0 | 0 | 0 | 0 | 0 | 0 | 0 | P | 733
15 |  | 998733101R00 | Přesun hmot pro rozvody potrubí, výšky do 6 m | t | 1.1372 |  | 0 | 0 | 0 | 0 | 0 | 0 |  | 0 | 0 | 0 | 0 | 0 | 0 | 0 | 0 | 0 | 0 | 21 | 0 | 0 | 5 |  |  |  | 0 | 0 | 0 | 733_ | 73_ | _ | 0 | 0 | 0 | 0 | 0 | 0 | 0 | P | 733
|  | 734 | Armatury |  |  |  | 0 | 0 | 0 |  | 0.03858 | [16 empty] | 0 | 0 | 0
16 |  | 734200821R00 | Demontáž armatur se 2závity do G 1/2 | kus | 28 |  | 0 | 0 | 0 | 0.00054 | 0.01512 | 0 |  | 0 | 0 | 0 | 0 | 0 | 0 | 0 | 0 | 0 | 0 | 21 | 0 | 0 | 7 |  |  |  | 0 | 0 | 0 | 734_ | 73_ | _ | 0 | 0 | 0 | 0.01512 | 0 | 0 | 0 | P | 734
17 |  | 734263115R00 | Šroubení regulační, rohové, IVAR.DS 306 EK x DN 15 | kus | 5 |  | 0 | 0 | 0 | 0 | 0 | 0 |  | 0 | 0 | 0 | 0 | 0 | 0 | 0 | 0 | 0 | 0 | 21 | 0 | 0 | 7 |  |  |  | 0 | 0 | 0 | 734_ | 73_ | _ | 0 | 0 | 0 | 0 | 0 | 0 | 0 | P | 734
18 |  | 734226232R00 | Ventil term.axiální,vnitř.z.Heimeier V-exakt DN 15 | kus | 5 |  | 0 | 0 | 0 | 0.0002 | 0.001 | 0 |  | 0 | 0 | 0 | 0 | 0 | 0 | 0 | 0 | 0 | 0 | 21 | 0 | 0 | 7 |  |  |  | 0 | 0 | 0 | 734_ | 73_ | _ | 0 | 0 | 0 | 0.001 | 0 | 0 | 0 | P | 734
19 |  | 734263221R00 | Šroubení regulační dvoutrub. přímé, IVAR.DD 345 EK | kus | 25 |  | 0 | 0 | 0 | 0.0007 | 0.0175 | 0 |  | 0 | 0 | 0 | 0 | 0 | 0 | 0 | 0 | 0 | 0 | 21 | 0 | 0 | 7 |  |  |  | 0 | 0 | 0 | 734_ | 73_ | _ | 0 | 0 | 0 | 0.0175 | 0 | 0 | 0 | P | 734
20 |  | 734221672RT3 | Hlavice ovládání ventilů termostat. RD 80 R | kus | 29 |  | 0 | 0 | 0 | 0.00014 | 0.00406 | 0 |  | 0 | 0 | 0 | 0 | 0 | 0 | 0 | 0 | 0 | 0 | 21 | 0 | 0 | 7 |  |  |  | 0 | 0 | 0 | 734_ | 73_ | _ | 0 | 0 | 0 | 0.00406 | 0 | 0 | 0 | P | 734
|  | Varianta: | Heimeier hlavice K 6000-00
21 |  | 734263772R00 | Šroubení svěrné na měď IVAR.TR 4430 15x1 mm - EK | kus | 58 |  | 0 | 0 | 0 | 0 | 0 | 0 |  | 0 | 0 | 0 | 0 | 0 | 0 | 0 | 0 | 0 | 0 | 21 | 0 | 0 | 7 |  |  |  | 0 | 0 | 0 | 734_ | 73_ | _ | 0 | 0 | 0 | 0 | 0 | 0 | 0 | P | 734
22 |  | 734235121R00 | Kohout kulový,2xvnitřní záv. GIACOMINI R250D DN 15 | kus | 5 |  | 0 | 0 | 0 | 0.00018 | 0.0009 | 0 |  | 0 | 0 | 0 | 0 | 0 | 0 | 0 | 0 | 0 | 0 | 21 | 0 | 0 | 7 |  |  |  | 0 | 0 | 0 | 734_ | 73_ | _ | 0 | 0 | 0 | 0.0009 | 0 | 0 | 0 | P | 734
23 |  | 734209112R00 | Montáž armatur závitových,se 2závity, G 3/8 | kus | 5 |  | 0 | 0 | 0 | 0 | 0 | 0 |  | 0 | 0 | 0 | 0 | 0 | 0 | 0 | 0 | 0 | 0 | 21 | 0 | 0 | 7 |  |  |  | 0 | 0 | 0 | 734_ | 73_ | _ | 0 | 0 | 0 | 0 | 0 | 0 | 0 | P | 734
24 |  | 100-001ut | Uzavírací a vyvažovací ventil STAD s vypouštěním 1/2" DN10 | ks | 5 |  | 0 | 0 | 0 | 0 | 0 | 0 |  | 0 | 0 | 0 | 0 | 0 | 0 | 0 | 0 | 0 | 0 | 21 | 0 | 0 | 7 |  |  |  | 0 | 0 | 0 | 734_ | 73_ | _ | 0 | 0 | 0 | 0 | 0 | 0 | 0 | M | 734
25 |  | 100-005UT | Nastavení vyvažovacího ventilu | kus | 5 |  | 0 | 0 | 0 | 0 | 0 | 0 |  | 0 | 0 | 0 | 0 | 0 | 0 | 0 | 0 | 0 | 0 | 21 | 0 | 0 | 7 |  |  |  | 0 | 0 | 0 | 734_ | 73_ | _ | 0 | 0 | 0 | 0 | 0 | 0 | 0 | P | 734
26 |  | 998734103R00 | Přesun hmot pro armatury, výšky do 24 m | t | 0.0386 |  | 0 | 0 | 0 | 0 | 0 | 0 |  | 0 | 0 | 0 | 0 | 0 | 0 | 0 | 0 | 0 | 0 | 21 | 0 | 0 | 5 |  |  |  | 0 | 0 | 0 | 734_ | 73_ | _ | 0 | 0 | 0 | 0 | 0 | 0 | 0 | P | 734
|  | 735 | Otopná tělesa |  |  |  | 0 | 0 | 0 |  | 1.9542 | [16 empty] | 0 | 0 | 0
27 |  | 735121810R00 | Demontáž otopných těles ocelových článkových | m2 | 95 |  | 0 | 0 | 0 | 0.01057 | 1.0042 | 0 |  | 0 | 0 | 0 | 0 | 0 | 0 | 0 | 0 | 0 | 0 | 21 | 0 | 0 | 7 |  |  |  | 0 | 0 | 0 | 735_ | 73_ | _ | 0 | 0 | 0 | 1.0042 | 0 | 0 | 0 | P | 735
28 |  | 735151821R00 | Demontáž otopných těles panelových 2řadých,1500 mm | kus | 3 |  | 0 | 0 | 0 | 0.02501 | 0.07503 | 0 |  | 0 | 0 | 0 | 0 | 0 | 0 | 0 | 0 | 0 | 0 | 21 | 0 | 0 | 7 |  |  |  | 0 | 0 | 0 | 735_ | 73_ | _ | 0 | 0 | 0 | 0.07503 | 0 | 0 | 0 | P | 735
29 |  | 735291800R00 | Demontáž konzol otopných těles do odpadu | kus | 72 |  | 0 | 0 | 0 | 0.00076 | 0.05472 | 0 |  | 0 | 0 | 0 | 0 | 0 | 0 | 0 | 0 | 0 | 0 | 21 | 0 | 0 | 7 |  |  |  | 0 | 0 | 0 | 735_ | 73_ | _ | 0 | 0 | 0 | 0.05472 | 0 | 0 | 0 | P | 735
30 |  | 735179110R00 | Montáž otopných těles koupelnových (žebříků) | kus | 5 |  | 0 | 0 | 0 | 2e-05 | 0.0001 | 0 |  | 0 | 0 | 0 | 0 | 0 | 0 | 0 | 0 | 0 | 0 | 21 | 0 | 0 | 7 |  |  |  | 0 | 0 | 0 | 735_ | 73_ | _ | 0 | 0 | 0 | 0.0001 | 0 | 0 | 0 | P | 735
31 |  | 4845183467 | Těleso otopné trubkové Linear Max KLM výška 1220 mm, délka 600 mm | kus | 5 |  | 0 | 0 | 0 | 0.013 | 0.065 | 0 |  | 0 | 0 | 0 | 0 | 0 | 0 | 0 | 0 | 0 | 0 | 21 | 0 | 0 | 7 |  |  |  | 0 | 0 | 0 | 735_ | 73_ | _ | 0 | 0 | 0 | 0.065 | 0 | 0 | 0 | M | 735
32 |  | 735157562R00 | Otopná těl.panel.Radik Ventil Kompakt 21 600/ 600 | kus | 1 |  | 0 | 0 | 0 | 0.0183 | 0.0183 | 0 |  | 0 | 0 | 0 | 0 | 0 | 0 | 0 | 0 | 0 | 0 | 21 | 0 | 0 | 7 |  |  |  | 0 | 0 | 0 | 735_ | 73_ | _ | 0 | 0 | 0 | 0.0183 | 0 | 0 | 0 | P | 735
33 |  | 735157564R00 | Otopná těl.panel.Radik Ventil Kompakt 21 600/ 800 | kus | 3 |  | 0 | 0 | 0 | 0.0244 | 0.0732 | 0 |  | 0 | 0 | 0 | 0 | 0 | 0 | 0 | 0 | 0 | 0 | 21 | 0 | 0 | 7 |  |  |  | 0 | 0 | 0 | 735_ | 73_ | _ | 0 | 0 | 0 | 0.0732 | 0 | 0 | 0 | P | 735
34 |  | 735157565R00 | Otopná těl.panel.Radik Ventil Kompakt 21 600/ 900 | kus | 10 |  | 0 | 0 | 0 | 0.02745 | 0.2745 | 0 |  | 0 | 0 | 0 | 0 | 0 | 0 | 0 | 0 | 0 | 0 | 21 | 0 | 0 | 7 |  |  |  | 0 | 0 | 0 | 735_ | 73_ | _ | 0 | 0 | 0 | 0.2745 | 0 | 0 | 0 | P | 735
35 |  | 735157566R00 | Otopná těl.panel.Radik Ventil Kompakt 21 600/1000 | kus | 1 |  | 0 | 0 | 0 | 0.0305 | 0.0305 | 0 |  | 0 | 0 | 0 | 0 | 0 | 0 | 0 | 0 | 0 | 0 | 21 | 0 | 0 | 7 |  |  |  | 0 | 0 | 0 | 735_ | 73_ | _ | 0 | 0 | 0 | 0.0305 | 0 | 0 | 0 | P | 735
36 |  | 735157567R00 | Otopná těl.panel.Radik Ventil Kompakt 21 600/1100 | kus | 2 |  | 0 | 0 | 0 | 0.03355 | 0.0671 | 0 |  | 0 | 0 | 0 | 0 | 0 | 0 | 0 | 0 | 0 | 0 | 21 | 0 | 0 | 7 |  |  |  | 0 | 0 | 0 | 735_ | 73_ | _ | 0 | 0 | 0 | 0.0671 | 0 | 0 | 0 | P | 735
37 |  | 735157664R00 | Otopná těl.panel.Radik Ventil Kompakt 22 600/ 800 | kus | 3 |  | 0 | 0 | 0 | 0.02904 | 0.08712 | 0 |  | 0 | 0 | 0 | 0 | 0 | 0 | 0 | 0 | 0 | 0 | 21 | 0 | 0 | 7 |  |  |  | 0 | 0 | 0 | 735_ | 73_ | _ | 0 | 0 | 0 | 0.08712 | 0 | 0 | 0 | P | 735
38 |  | 735157666R00 | Otopná těl.panel.Radik Ventil Kompakt 22 600/1000 | kus | 4 |  | 0 | 0 | 0 | 0.0363 | 0.1452 | 0 |  | 0 | 0 | 0 | 0 | 0 | 0 | 0 | 0 | 0 | 0 | 21 | 0 | 0 | 7 |  |  |  | 0 | 0 | 0 | 735_ | 73_ | _ | 0 | 0 | 0 | 0.1452 | 0 | 0 | 0 | P | 735
39 |  | 735157670R00 | Otopná těl.panel.Radik Ventil Kompakt 22 600/1600 | kus | 1 |  | 0 | 0 | 0 | 0.05808 | 0.05808 | 0 |  | 0 | 0 | 0 | 0 | 0 | 0 | 0 | 0 | 0 | 0 | 21 | 0 | 0 | 7 |  |  |  | 0 | 0 | 0 | 735_ | 73_ | _ | 0 | 0 | 0 | 0.05808 | 0 | 0 | 0 | P | 735
40 |  | 735153300R00 | Příplatek za odvzdušňovací ventil | kus | 29 |  | 0 | 0 | 0 | 4e-05 | 0.00116 | 0 |  | 0 | 0 | 0 | 0 | 0 | 0 | 0 | 0 | 0 | 0 | 21 | 0 | 0 | 7 |  |  |  | 0 | 0 | 0 | 735_ | 73_ | _ | 0 | 0 | 0 | 0.00116 | 0 | 0 | 0 | P | 735
41 |  | 998735102R00 | Přesun hmot pro otopná tělesa, výšky do 12 m | t | 1.9542 |  | 0 | 0 | 0 | 0 | 0 | 0 |  | 0 | 0 | 0 | 0 | 0 | 0 | 0 | 0 | 0 | 0 | 21 | 0 | 0 | 5 |  |  |  | 0 | 0 | 0 | 735_ | 73_ | _ | 0 | 0 | 0 | 0 | 0 | 0 | 0 | P | 735
|  | 783 | Nátěry |  |  |  | 0 | 0 | 0 |  | 0.0007 | [16 empty] | 0 | 0 | 0
42 |  | 783424240R00 | Nátěr syntet. potrubí do DN 50 mm Z+1x +1x email | m | 10 |  | 0 | 0 | 0 | 7e-05 | 0.0007 | 0 |  | 0 | 0 | 0 | 0 | 0 | 0 | 0 | 0 | 0 | 0 | 21 | 0 | 0 | 7 |  |  |  | 0 | 0 | 0 | 783_ | 78_ | _ | 0 | 0 | 0 | 0.0007 | 0 | 0 | 0 | P | 783
|  | 900 | Ostatní |  |  |  | 0 | 0 | 0 |  | 0 | [16 empty] | 0 | 0 | 0
43 |  | 100-002UT | Napuštění a odvzdušnění topného systému | kpl | 1 |  | 0 | 0 | 0 | 0 | 0 | 0 |  | 0 | 0 | 0 | 0 | 0 | 0 | 0 | 0 | 0 | 0 | 21 | 0 | 0 | 1 |  |  |  | 0 | 0 | 0 | 900_ | 9_ | _ | 0 | 0 | 0 | 0 | 0 | 0 | 0 | P | 900
44 |  | 100-003UT | Vypouštění topného systému | kpl | 1 |  | 0 | 0 | 0 | 0 | 0 | 0 |  | 0 | 0 | 0 | 0 | 0 | 0 | 0 | 0 | 0 | 0 | 21 | 0 | 0 | 1 |  |  |  | 0 | 0 | 0 | 900_ | 9_ | _ | 0 | 0 | 0 | 0 | 0 | 0 | 0 | P | 900
45 |  | 001 | Stavební přípomoce 5% | kpl | 1 |  | 0 | 0 | 0 | 0 | 0 | 0 |  | 0 | 0 | 0 | 0 | 0 | 0 | 0 | 0 | 0 | 0 | 21 | 0 | 0 | 1 |  |  |  | 0 | 0 | 0 | 900_ | 9_ | _ | 0 | 0 | 0 | 0 | 0 | 0 | 0 | P | 900
46 |  | 002 | Odvoz a likvidace demontovaného materiálu 2% | kpl | 1 |  | 0 | 0 | 0 | 0 | 0 | 0 |  | 0 | 0 | 0 | 0 | 0 | 0 | 0 | 0 | 0 | 0 | 21 | 0 | 0 | 1 |  |  |  | 0 | 0 | 0 | 900_ | 9_ | _ | 0 | 0 | 0 | 0 | 0 | 0 | 0 | P | 900
[7 empty] | Celkem: |  | 0
Poznámka:

## VZT
Stavební rozpočet
Název stavby: |  |  | Nemocnice Písek, a.s. – přístupový koridor magnetické rezonance | Doba výstavby: |  |  | Objednatel: | NEMOCNICE PÍSEK, a.s. Komerční banka, a.s. K
Druh stavby: |  |  | D.1.4. TPS - Vzduchotechnika | Začátek výstavby: |  |  | Projektant: | Ing. Michal Albrecht
Lokalita: |  |  | Písek | Konec výstavby: |  |  | Zhotovitel:
JKSO: |  |  |  | Zpracováno dne: |  | 05.10.2022 | Zpracoval: | Ing. Michal Albrecht
Č | Objekt | Kód | Zkrácený popis / Varianta | MJ | Množství | Cena/MJ | Náklady (Kč) | [34 empty] | ISWORK | GROUPCODE
|  |  | Rozměry |  |  | (Kč) | Dodávka | Montáž | Celkem | Přesuny | Typ skupiny | HSV mat | HSV prac | PSV mat | PSV prac | Mont mat | Mont prac | Ostatní mat. | [20 empty] | MAT | WORK | CELK
|  | 728-1 | Vzduchotechnika - zařízení č.1 - Větrání sociálních zařízení |  |  |  | 0 | 0 | 0 | [16 empty] | 0 | 0 | 0
1 |  | 728616211R00 | Mtž ventilátoru diagon. nízkotl. potrub.do d 100mm | kus | 4 |  | 0 | 0 | 0 | 0 |  | 0 | 0 | 0 | 0 | 0 | 0 | 0 | 0 | 0 | 0 | 21 | 0 | 0 | 7 |  |  |  | 0 | 0 | 0 | 728-1_ | 72_ | _ | 0 | 0 | 0 | #REF! | 0 | 0 | 0 | P | 728-1
2 |  | 3001 | Potrubní radiální ventilátor kovový TD 350/125T + 2xspojovací manžeta DN125 | kpl | 4 |  | 0 | 0 | 0 | 0 |  | 0 | 0 | 0 | 0 | 0 | 0 | 0 | 0 | 0 | 0 | 21 | 0 | 0 | 7 |  |  |  | 0 | 0 | 0 | 728-1_ | 72_ | _ | 0 | 0 | 0 | #REF! | 0 | 0 | 0 | M | 728-1
3 |  | 728611113R00 | Mtž ventilátoru radiál. nízkotl. potrub. do 0,07m2 | kus | 3 |  | 0 | 0 | 0 | 0 |  | 0 | 0 | 0 | 0 | 0 | 0 | 0 | 0 | 0 | 0 | 21 | 0 | 0 | 7 |  |  |  | 0 | 0 | 0 | 728-1_ | 72_ | _ | 0 | 0 | 0 | #REF! | 0 | 0 | 0 | P | 728-1
4 |  | 3002 | Potrubní radiální ventilátor kovový RM 125NK + 2xspojovací manžeta DN125 | kpl | 1 |  | 0 | 0 | 0 | 0 |  | 0 | 0 | 0 | 0 | 0 | 0 | 0 | 0 | 0 | 0 | 21 | 0 | 0 | 7 |  |  |  | 0 | 0 | 0 | 728-1_ | 72_ | _ | 0 | 0 | 0 | #REF! | 0 | 0 | 0 | M | 728-1
5 |  | 3003 | Potrubní radiální ventilátor kovový RM 160NK + 2xspojovací manžeta DN160 | kpl | 2 |  | 0 | 0 | 0 | 0 |  | 0 | 0 | 0 | 0 | 0 | 0 | 0 | 0 | 0 | 0 | 21 | 0 | 0 | 7 |  |  |  | 0 | 0 | 0 | 728-1_ | 72_ | _ | 0 | 0 | 0 | #REF! | 0 | 0 | 0 | M | 728-1
6 |  | 3006 | Doběhový spínač DT 3 | kus | 3 |  | 0 | 0 | 0 | 0 |  | 0 | 0 | 0 | 0 | 0 | 0 | 0 | 0 | 0 | 0 | 21 | 0 | 0 | 7 |  |  |  | 0 | 0 | 0 | 728-1_ | 72_ | _ | 0 | 0 | 0 | #REF! | 0 | 0 | 0 | P | 728-1
7 |  | 728611611R00 | Mtž ventilátoru radiál.nízkotl.nástěn. do d 100 mm | kus | 1 |  | 0 | 0 | 0 | 0 |  | 0 | 0 | 0 | 0 | 0 | 0 | 0 | 0 | 0 | 0 | 21 | 0 | 0 | 7 |  |  |  | 0 | 0 | 0 | 728-1_ | 72_ | _ | 0 | 0 | 0 | #REF! | 0 | 0 | 0 | P | 728-1
8 |  | 4007 | Radiální ventilátor EB 100 NT se zpětnou kalapkou a doběhem | kpl | 1 |  | 0 | 0 | 0 | 0 |  | 0 | 0 | 0 | 0 | 0 | 0 | 0 | 0 | 0 | 0 | 21 | 0 | 0 | 7 |  |  |  | 0 | 0 | 0 | 728-1_ | 72_ | _ | 0 | 0 | 0 | #REF! | 0 | 0 | 0 | M | 728-1
9 |  | 728212412R00 | Montáž klapky plechové kruhové do d 200 mm | kus | 7 |  | 0 | 0 | 0 | 0 |  | 0 | 0 | 0 | 0 | 0 | 0 | 0 | 0 | 0 | 0 | 21 | 0 | 0 | 7 |  |  |  | 0 | 0 | 0 | 728-1_ | 72_ | _ | 0 | 0 | 0 | #REF! | 0 | 0 | 0 | P | 728-1
10 |  | 3004 | Zpětná klapka DN125 | kus | 5 |  | 0 | 0 | 0 | 0 |  | 0 | 0 | 0 | 0 | 0 | 0 | 0 | 0 | 0 | 0 | 21 | 0 | 0 | 7 |  |  |  | 0 | 0 | 0 | 728-1_ | 72_ | _ | 0 | 0 | 0 | #REF! | 0 | 0 | 0 | P | 728-1
11 |  | 3005 | Zpětná klapka DN160 | kus | 2 |  | 0 | 0 | 0 | 0 |  | 0 | 0 | 0 | 0 | 0 | 0 | 0 | 0 | 0 | 0 | 21 | 0 | 0 | 7 |  |  |  | 0 | 0 | 0 | 728-1_ | 72_ | _ | 0 | 0 | 0 | #REF! | 0 | 0 | 0 | P | 728-1
12 |  | 728413522R00 | Montáž talířového ventilu kruhové do d 200 mm | kus | 22 |  | 0 | 0 | 0 | 0 |  | 0 | 0 | 0 | 0 | 0 | 0 | 0 | 0 | 0 | 0 | 21 | 0 | 0 | 7 |  |  |  | 0 | 0 | 0 | 728-1_ | 72_ | _ | 0 | 0 | 0 | #REF! | 0 | 0 | 0 | P | 728-1
13 |  | 1013 | Talířový ventil odvodní kovový KK100 včetně zděře | ks | 8 |  | 0 | 0 | 0 | 0 |  | 0 | 0 | 0 | 0 | 0 | 0 | 0 | 0 | 0 | 0 | 21 | 0 | 0 | 7 |  |  |  | 0 | 0 | 0 | 728-1_ | 72_ | _ | 0 | 0 | 0 | #REF! | 0 | 0 | 0 | M | 728-1
14 |  | 1014 | Talířový ventil odvodní kovový KK125 včetně zděře | ks | 14 |  | 0 | 0 | 0 | 0 |  | 0 | 0 | 0 | 0 | 0 | 0 | 0 | 0 | 0 | 0 | 21 | 0 | 0 | 7 |  |  |  | 0 | 0 | 0 | 728-1_ | 72_ | _ | 0 | 0 | 0 | #REF! | 0 | 0 | 0 | M | 728-1
15 |  | 728415112R00 | Montáž mřížky větrací nebo ventilační do 0,10 m2 | kus | 6 |  | 0 | 0 | 0 | 0 |  | 0 | 0 | 0 | 0 | 0 | 0 | 0 | 0 | 0 | 0 | 21 | 0 | 0 | 7 |  |  |  | 0 | 0 | 0 | 728-1_ | 72_ | _ | 0 | 0 | 0 | #REF! | 0 | 0 | 0 | P | 728-1
16 |  | 1017 | Dveřní mřížka oboustranná 400x100 | kus | 5 |  | 0 | 0 | 0 | 0 |  | 0 | 0 | 0 | 0 | 0 | 0 | 0 | 0 | 0 | 0 | 21 | 0 | 0 | 7 |  |  |  | 0 | 0 | 0 | 728-1_ | 72_ | _ | 0 | 0 | 0 | #REF! | 0 | 0 | 0 | M | 728-1
17 |  | 1018 | Dveřní mřížka oboustranná 400x150 | kus | 1 |  | 0 | 0 | 0 | 0 |  | 0 | 0 | 0 | 0 | 0 | 0 | 0 | 0 | 0 | 0 | 21 | 0 | 0 | 7 |  |  |  | 0 | 0 | 0 | 728-1_ | 72_ | _ | 0 | 0 | 0 | #REF! | 0 | 0 | 0 | M | 728-1
18 |  | 728314121R00 | Montáž protidešť. žaluzie kruhové do d 300 mm | kus | 4 |  | 0 | 0 | 0 | 0 |  | 0 | 0 | 0 | 0 | 0 | 0 | 0 | 0 | 0 | 0 | 21 | 0 | 0 | 7 |  |  |  | 0 | 0 | 0 | 728-1_ | 72_ | _ | 0 | 0 | 0 | #REF! | 0 | 0 | 0 | P | 728-1
19 |  | 4010 | Žaluziová klapka plastová DN125 | ks | 1 |  | 0 | 0 | 0 | 0 |  | 0 | 0 | 0 | 0 | 0 | 0 | 0 | 0 | 0 | 0 | 21 | 0 | 0 | 7 |  |  |  | 0 | 0 | 0 | 728-1_ | 72_ | _ | 0 | 0 | 0 | #REF! | 0 | 0 | 0 | M | 728-1
20 |  | 4011 | Žaluziová klapka plastová DN160 | ks | 2 |  | 0 | 0 | 0 | 0 |  | 0 | 0 | 0 | 0 | 0 | 0 | 0 | 0 | 0 | 0 | 21 | 0 | 0 | 7 |  |  |  | 0 | 0 | 0 | 728-1_ | 72_ | _ | 0 | 0 | 0 | #REF! | 0 | 0 | 0 | M | 728-1
21 |  | 4012 | Žaluziová klapka plastová DN250 | ks | 1 |  | 0 | 0 | 0 | 0 |  | 0 | 0 | 0 | 0 | 0 | 0 | 0 | 0 | 0 | 0 | 21 | 0 | 0 | 7 |  |  |  | 0 | 0 | 0 | 728-1_ | 72_ | _ | 0 | 0 | 0 | #REF! | 0 | 0 | 0 | M | 728-1
22 |  | 728112112R00 | Montáž potrubí plechového kruhového do d 200 mm | m | 60 |  | 0 | 0 | 0 | 0 |  | 0 | 0 | 0 | 0 | 0 | 0 | 0 | 0 | 0 | 0 | 21 | 0 | 0 | 7 |  |  |  | 0 | 0 | 0 | 728-1_ | 72_ | _ | 0 | 0 | 0 | #REF! | 0 | 0 | 0 | P | 728-1
23 |  | 1029 | Kruhové potrubí SPIRO do DN100 včetně závěsů a tvarovek | bm | 10 |  | 0 | 0 | 0 | 0 |  | 0 | 0 | 0 | 0 | 0 | 0 | 0 | 0 | 0 | 0 | 21 | 0 | 0 | 7 |  |  |  | 0 | 0 | 0 | 728-1_ | 72_ | _ | 0 | 0 | 0 | #REF! | 0 | 0 | 0 | M | 728-1
24 |  | 4013 | Kruhové potrubí SPIRO do DN125 včetně závěsů a tvarovek | bm | 30 |  | 0 | 0 | 0 | 0 |  | 0 | 0 | 0 | 0 | 0 | 0 | 0 | 0 | 0 | 0 | 21 | 0 | 0 | 7 |  |  |  | 0 | 0 | 0 | 728-1_ | 72_ | _ | 0 | 0 | 0 | #REF! | 0 | 0 | 0 | M | 728-1
25 |  | 1031 | Kruhové potrubí SPIRO do DN160 včetně závěsů a tvarovek | bm | 20 |  | 0 | 0 | 0 | 0 |  | 0 | 0 | 0 | 0 | 0 | 0 | 0 | 0 | 0 | 0 | 21 | 0 | 0 | 7 |  |  |  | 0 | 0 | 0 | 728-1_ | 72_ | _ | 0 | 0 | 0 | #REF! | 0 | 0 | 0 | M | 728-1
26 |  | 728112113R00 | Montáž potrubí plechového kruhového do d 300 mm | m | 2 |  | 0 | 0 | 0 | 0 |  | 0 | 0 | 0 | 0 | 0 | 0 | 0 | 0 | 0 | 0 | 21 | 0 | 0 | 7 |  |  |  | 0 | 0 | 0 | 728-1_ | 72_ | _ | 0 | 0 | 0 | #REF! | 0 | 0 | 0 | P | 728-1
27 |  | 1033 | Kruhové potrubí SPIRO do DN250 včetně závěsů a tvarovek | bm | 2 |  | 0 | 0 | 0 | 0 |  | 0 | 0 | 0 | 0 | 0 | 0 | 0 | 0 | 0 | 0 | 21 | 0 | 0 | 7 |  |  |  | 0 | 0 | 0 | 728-1_ | 72_ | _ | 0 | 0 | 0 | #REF! | 0 | 0 | 0 | M | 728-1
28 |  | 728115112R00 | Montáž potrubí ohebného neizol. z AL do d 200 mm | m | 30 |  | 0 | 0 | 0 | 0 |  | 0 | 0 | 0 | 0 | 0 | 0 | 0 | 0 | 0 | 0 | 21 | 0 | 0 | 7 |  |  |  | 0 | 0 | 0 | 728-1_ | 72_ | _ | 0 | 0 | 0 | #REF! | 0 | 0 | 0 | P | 728-1
29 |  | 1036 | Ohebná Al hadicec DN 100 | bm | 10 |  | 0 | 0 | 0 | 0 |  | 0 | 0 | 0 | 0 | 0 | 0 | 0 | 0 | 0 | 0 | 21 | 0 | 0 | 7 |  |  |  | 0 | 0 | 0 | 728-1_ | 72_ | _ | 0 | 0 | 0 | #REF! | 0 | 0 | 0 | M | 728-1
30 |  | 1037 | Ohebná Al hadicec DN 125 | bm | 20 |  | 0 | 0 | 0 | 0 |  | 0 | 0 | 0 | 0 | 0 | 0 | 0 | 0 | 0 | 0 | 21 | 0 | 0 | 7 |  |  |  | 0 | 0 | 0 | 728-1_ | 72_ | _ | 0 | 0 | 0 | #REF! | 0 | 0 | 0 | M | 728-1
|  | 001VD | Ostatní |  |  |  | 0 | 0 | 0 | [16 empty] | 0 | 0 | 0
31 |  | 001 | Stavební přípomoce (prostupy, začistění prostupů,...) 5% | kpl | 1 |  | 0 | 0 | 0 | 0 |  | 0 | 0 | 0 | 0 | 0 | 0 | 0 | 0 | 0 | 0 | 21 | 0 | 0 | 1 |  |  |  | 0 | 0 | 0 | 001VD_ | 0_ | _ | 0 | 0 | 0 | #REF! | 0 | 0 | 0 | P | 001VD
[7 empty] | Celkem: |  | 0
Poznámka:

## Rekapitulace elektro
NEMOCNICE PÍSEK a.s. PŘÍSTUPOVÝ KORIDOR MAGNETICKÉ REZONANCE
D.1.4 TPS – SILNOPROUDÁ ELEKTROTECHNIKA, ELEKTRONICKÉ KOMUNIKACE
Rekapitulace nákladů
Dodávka |  |  | 0
Materiál silnoproud |  |  |  | 0
Montáž silnoproud |  |  |  | 0
Materiál slaboproud |  |  |  | 0
Montáž slaboproud |  |  |  | 0
Montáž na stávajících zařízeních, demontáže | hod | 96 |  | 0
Zednické práce | hod | 164 |  | 0
Lehké přenosné lešení do 1,2m | m2 | 168 |  | 0
Likvidace odpadu – kontejner | ks | 1 |  | 0
Elektroinstalace celkem |  |  | 0 | 0 | 0
Elektroinstalace bez DPH celkem |  | 0
Dodávka
Rozváděč R1N | ks | 1 |  | 0
Dodávka celkem |  |  |  | 0
Materiály jmenovitě uvedené v projektu a ve výkazu výměr nejsou závazné, jsou reprezentanty určeného
kvalitativního standardu. zhotovitel může použít i jiných kvalitativně obdobných technických řešení.
Písek, září 2022
Vypracoval: Ing. Friedl

## Silnoproud
NEMOCNICE PÍSEK a.s. PŘÍSTUPOVÝ KORIDOR MAGNETICKÉ REZONANCE
D.1.4 TPS – SILNOPROUDÁ ELEKTROTECHNIKA, ELEKTRONICKÉ KOMUNIKACE
Elektroinstalace silnoproudá
Materiál a montáž
| mj | Počet | Materiál | Mat. celkem | Montáž | Mont. Celk.
Montáž rozváděčů ocelplechových, plastových | ks | 1 |  | 0 |  | 0
Časové relé do krabice pod vypínač, kontakt 230V, 16A | ks | 3 |  | 0 |  | 0
Připojení ventilátoru | ks | 7 |  | 0 |  | 0
Požární pěna | m2 | 2 |  | 0 |  | 0
Svítidlo včetně zdrojů a recyklačního poplatku
LED svítidlo podhledové 600x600 mm, 1xLED 35 W, 1480 lm, Ra80, 4000K, opálový kryt, IP20 | ks | 23 |  | 0 |  | 0
LED svítidlo přisazené, LED 31 W, 4625 lm, Ra80, 4000K, opálový kryt, IP40 | ks | 29 |  | 0 |  | 0
LED svítidlo přisazené, LED 48 W, 5582 lm, Ra80, 4000K, BAP mřížka, IP20 | ks | 9 |  | 0 |  | 0
LED svítidlo průmyslové, 1xLED 58W, 6849 lm, Ra80, 4000K, PC kryt, IP66 | ks | 1 |  | 0 |  | 0
Žárovkové svítidlo přisazené, 1xE27, mléčné sklo, montura polykarbonát, (1 x LED 15W),IP43 | ks | 21 |  | 0 |  | 0
Žárovkové svítidlo přisazené, 2xE27, mléčné sklo, montura polykarbonát, (2 x LED 15W),IP43 | ks | 2 |  | 0 |  | 0
Žárovkové svítidlo přisazené, průmyslové, ochranná mřížka, 1xE27 (1 x LED 15W),IP54 | ks | 6 |  | 0 |  | 0
Nouzové svítidlo přisazené s vestavěným akumulátorem 1x8W LED, 1 hod, IP 44 | ks | 9 |  | 0 |  | 0
Sada piktogramů | ks | 1 |  | 0 |  | 0
Spínač kompletní
Řazení 01 | ks | 24 |  | 0 |  | 0
Řazení 05 | ks | 10 |  | 0 |  | 0
Řazení 06 | ks | 8 |  | 0 |  | 0
Řazení 07 | ks | 2 |  | 0 |  | 0
Řazení 52 | ks | 2 |  | 0 |  | 0
Tlačítkový ovladač zapínací | ks | 16 |  | 0 |  | 0
Řazení 01, IP 44 | ks | 7 |  | 0 |  | 0
Zásuvka kompletní
Jednoduchá zapuštěná | ks | 35 |  | 0 |  | 0
Jednoduchá zapuštěná s přepěťovou ochranou | ks | 6 |  | 0 |  | 0
Dvojzásuvka zapuštěná | ks | 24 |  | 0 |  | 0
Dvojzásuvka s přepěťovou ochranou | ks | 4 |  | 0 |  | 0
Jednoduchá zapuštěná IP 44 | ks | 2 |  | 0 |  | 0
Jednoduchá nástěnná IP 44 | ks | 18 |  | 0 |  | 0
Svorkovnice ochranného pospojování | ks | 5 |  | 0 |  | 0
Krabice přístrojová hluboká pod omítku | ks | 135 |  | 0 |  | 0
Krabice protahovací | ks | 12 |  | 0 |  | 0
Krabicová rozvodka prům 68 mm | ks | 29 |  | 0 |  | 0
Krabicová rozvodka prům 97 mm | ks | 20 |  | 0 |  | 0
Krabice odbočná prům 125 mm | ks | 5 |  | 0 |  | 0
Krabicová rozvodka nástěnná vč svorek, IP 54 | ks | 23 |  | 0 |  | 0
Vodič CYA 4 | m | 115 |  | 0 |  | 0
Vodič CYA 6 | m | 122 |  | 0 |  | 0
Svorka Bernard | ks | 24 |  | 0 |  | 0
Trubka prům 29 mm ohebná | m | 86 |  | 0 |  | 0
Lišta LV 40x40 | m | 46 |  | 0 |  | 0
Žlab drátěný 100/54 mm, vč spojovacích a nosných prvků | m | 78 |  | 0 |  | 0
Kabel CYKY 2Ax1,5 | m | 136 |  | 0 |  | 0
Kabel CYKY 3Ax1,5 | m | 156 |  | 0 |  | 0
Kabel CYKY 3Cx1,5 | m | 1782 |  | 0 |  | 0
Kabel CYKY 3Cx2,5 | m | 1592 |  | 0 |  | 0
Kabel CYKY 5Cx1,5 | m | 98 |  | 0 |  | 0
Ukončení kabelů | ks | 56 |  | 0 |  | 0
Ukončení vodičů | ks | 36 |  | 0 |  | 0
Měření impedance smyčky 3fáz | ks | 4 |  | 0 |  | 0
Měření impedance smyčky 1fáz | ks | 48 |  | 0 |  | 0
Výchozí revize | ks | 1 |  | 0 |  | 0
Měření osvětlenosti soustavy | ks | 2 |  | 0 |  | 0
PD skutečného provedení | ks | 1 |  | 0 |  | 0
Součet |  |  |  | 0 |  | 0
Prořez 5% |  |  |  | 0
Podružný materiál 3 % |  |  |  | 0
Součet |  |  |  | 0
PPV 6% |  |  |  | 0 |  | 0
Celkem |  |  |  | 0 |  | 0

## Slaboproud
NEMOCNICE PÍSEK a.s. PŘÍSTUPOVÝ KORIDOR MAGNETICKÉ REZONANCE
D.1.4 TPS – SILNOPROUDÁ ELEKTROTECHNIKA, ELEKTRONICKÉ KOMUNIKACE
Elektroinstalace slaboproudá
Materiál a montáž
| mj | Počet | Materiál | Mat. celkem | Montáž | Mont. Celk.
Zásuvka kompletní
PC 1x RJ 45 | ks | 18 |  | 0 |  | 0
Kabel UTP cat 5E | m | 1048 |  | 0 |  | 0
Kabel JYTY 2x1 | m | 128 |  | 0 |  | 0
Elektrický zámek 12V, nízkoenergetický | ks | 18 |  | 0 |  | 0
Krabice přístrojová hluboká | ks | 18 |  | 0 |  | 0
Krabice protahovací | ks | 18 |  | 0 |  | 0
Krabice odbočná prům 125 mm hluboká | ks | 2 |  | 0 |  | 0
Krabice KT 250 | ks | 2 |  | 0 |  | 0
Trubka plastová ohebná prům 29 mm | m | 98 |  | 0 |  | 0
Přepěťová ochrana na datový kabel | ks | 1 |  | 0 |  | 0
Žlab drátěný 100/54 mm, vč spojovacích a nosných prvků | m | 82 |  | 0 |  | 0
Dtektor kouře a teploty | ks | 16 |  | 0 |  | 0
Ostatní instalační materiál | ks | 1 |  | 0 |  | 0
Výchozí revize položka obsahuje i náklady na použití měřících přístrojů a speciálního nářadí | ks | 1 |  | 0 |  | 0
Ukončení kabelů | ks | 36 |  | 0 |  | 0
Měření počítačové sítě, vystavení protokolu | ks | 1 |  | 0 |  | 0
PD skutečného provedení | ks | 1 |  | 0 |  | 0
Součet |  |  |  | 0 |  | 0
Prořez 5% |  |  |  | 0
Podružný materiál 3 % |  |  |  | 0
Součet |  |  |  | 0
PPV 6% |  |  |  | 0 |  | 0
Celkem |  |  |  | 0 |  | 0