## Rekapitulace
REKAPITULACE CELKOVÝCH NÁKLADŮ STAVBY
Oprava Polikliniky Nemocnice Jindřichův Hradec, a.s.
CELKEM |  |  |  | Sazba DPH
| Projektová část | Označení tabulky | cena | 21%
| Oprava toalet budovy 14 | SO-01 | 0 | 0
| Vým. vybraných dveří budovy 13,14,15 | SO-02 | 0 | 0
| Vým. otopných těles budovy 13, 14, 15 | SO-03 | 0 | 0
| CENA CELKEM bez DPH |  | 0 | 0
| CENA CELKEM včetně DPH |  | 0
23037 - Oprava toalet budovy 14
SO-01 |  |  |  | Sazba DPH
| Projektová část | Označení listu | cena | 21%
| Architektonicko stavební řešení | ARC | 0 | 0
| Zdravotně technické instalace | ZTI | 0 | 0
| Vzduchotechnika | VZT | 0 | 0
| Ústřední vytápění | UT | 0 | 0
| Elektroinstalace | EI | 0 | 0
| CENA CELKEM bez DPH |  | 0 | 0
| CENA CELKEM včetně DPH |  | 0
23037 - Výměna vybraných dveří budovy 13,14,15
SO-02 |  |  |  | Sazba DPH
| Projektová část | Označení listu | cena | 21%
| Architektonicko stavební řešení | ARC | 0 | 0
| Vzduchotechnika | VZT | 0 | 0
| Elektroinstalace | EI | 0 | 0
| CENA CELKEM bez DPH |  | 0 | 0
| CENA CELKEM včetně DPH |  | 0
23037 - Výměna otopných těles budovy 13, 14, 15 - stavební výpomoce
SO-03 |  |  |  | Sazba DPH
| Projektová část | Označení listu | cena | 21%
| Architektonicko stavební řešení | ARC | 0 | 0
| Ustřední vytápění | UT | 0 | 0
| CENA CELKEM bez DPH |  | 0 | 0
| CENA CELKEM včetně DPH |  | 0
Poznámka: Účastníkem výběrového řízení se předpokládá odborně způsobilá firma s plnou zodpovědností za stanovení rozsahu prací prostřednictvím prozkoumání a prodiskutování veškeré dokumentace s příslušnými stranami a za provedení kompletního funkčního díla. Povinností účastníka výběrového řízení je seznámit se všemi částmi projektové dokumentace, tj. technickou zprávou, výkresy, výkazy výměr atd. Upozornit na případné nedostatky a chyby, v případě nejasností vznést dotazy k dokumentaci. Nebude-li tak učiněno, předpokládá se, že cena účastníka zahrnuje veškeré součásti k zajištění kompletnosti. Součástí cenové nabídky musí být veškeré náklady, aby cena byla kompletní, konečná a zahrnovala celou dodávku a montáž. Cenová nabídka musí být včetně veškerého souvisejícího doplňkového, podružného a montážního materiálu. Všechny jednotlivé položky jsou bez DPH. Označení výrobků konkrétním výrobcem v realizační dokumentaci stavby vyjadřuje standard požadované kvality. Pokud účastník nabídne jiný produkt je povinen dodržet standard a zároveň, přejímá odpovědnost za správnost náhrady, tj. splnění všech parametrů a koordinaci se všemi navazujícími profesemi. Případná úprava projektu pro provádění stavby bude na náklady účastníka (vybraného dodavatele). Při realizaci je dodavatel povinen koordinovat postup prací se stavbou a ostatními profesemi, postupovat v souladu příslušnými předpisy a návody pro montáž jednotlivých zařízení, dodržovat bezpečnostní a protipožární předpisy.

## SO-01-ARC
[9 empty] | >> skryté sloupce << | [9 empty] | {e66a4b62-e5cc-49a8-a913-3602dc6a2855}
2
| KRYCÍ LIST SOUPISU PRACÍ | [8 empty] | v --- níže se nacházejí doplnkové a pomocné údaje k sestavám --- v | [8 empty] | False
Stavba:
Oprava Polikliniky Nemocnice Jindřichův Hradec, a.s.
Objekt:
23037 - SO1-Oprava toalet budovy 14
| KSO: |  |  |  |  | CC-CZ:
| Místo: |  |  |  |  | Datum: | 4. 12. 2023
| Zadavatel: |  |  |  |  | IČ:
DIČ:
| Uchazeč: |  |  |  |  | IČ: | Vyplň údaj
|  | Vyplň údaj |  |  |  | DIČ: | Vyplň údaj
| Projektant: |  |  |  |  | IČ:
DIČ:
| Zpracovatel: |  |  |  |  | IČ:
DIČ:
Poznámka:
| Cena bez DPH | [5 empty] | 0
|  |  | Základ daně |  |  | Sazba daně | Výše daně
| DPH | základní | 0 |  |  | 21% | 0
|  | snížená | 0 |  |  | 15% | 0
|  | zákl. přenesená | 0 |  |  | 21% | 0
|  | sníž. přenesená | 0 |  |  | 15% | 0
|  | nulová | 0 |  |  | 0% | 0
| Cena s DPH |  |  | v | CZK |  | 0
| Projektant |  |  | Zpracovatel
| Datum a podpis: |  | Razítko | Datum a podpis: |  |  | Razítko
| Objednavatel |  |  | Uchazeč
| Datum a podpis: |  | Razítko | Datum a podpis: |  |  | Razítko
REKAPITULACE ČLENĚNÍ SOUPISU PRACÍ
Stavba:
Oprava Polikliniky Nemocnice Jindřichův Hradec, a.s.
Objekt:
23037 - SO1-Oprava toalet budovy 14
Místo: | [5 empty] | Datum: | 4. 12. 2023
Zadavatel: | [5 empty] | Projektant:
Uchazeč: |  |  | Vyplň údaj |  |  | Zpracovatel:
Kód dílu - Popis | [6 empty] | Cena celkem [CZK]
Náklady ze soupisu prací | [6 empty] | 0 | [12 empty] | -1
| HSV - Práce a dodávky HSV tech.parametry navrhovaných materiálů viz výkresy,katalog. listy,výpisy skladeb | [5 empty] | 0
| 3 - Svislé a kompletní konstrukce | [5 empty] | 0
| 4 - Vodorovné konstrukce | [5 empty] | 0
| 61 - Úprava povrchů vnitřních | [5 empty] | 0
| 63 - Podlahy a podlahové konstrukce | [5 empty] | 0
| 9 - Ostatní konstrukce a práce, bourání | [5 empty] | 0
| 95 - Různé dokončovací konstrukce a práce pozemních staveb | [5 empty] | 0
| 94 - Lešení a stavební výtahy | [5 empty] | 0
| 997 - Přesun sutě | [5 empty] | 0
| 998 - Přesun hmot | [5 empty] | 0
| PSV - Práce a dodávky PSV tech.parametry navrhovaných materiálů viz výkresy,katalog. listy,výpisy sklade | [5 empty] | 0
| 763 - Konstrukce suché výstavby | [5 empty] | 0
| 766 - Konstrukce truhlářské | [5 empty] | 0
| 767 - Konstrukce zámečnické | [5 empty] | 0
| 771 - Podlahy z dlaždic | [5 empty] | 0
| 781 - Dokončovací práce - obklady | [5 empty] | 0
| 784 - Dokončovací práce - malby a tapety | [5 empty] | 0
| HZS - Hodinové zúčtovací sazby | [5 empty] | 0
| N00 - Jinde neuvedené | [5 empty] | 0
| VRN - Vedlejší rozpočtové náklady objekt | [5 empty] | 0
| VRN1 - Projektové práce | [5 empty] | 0
| VRN3 - Zařízení staveniště | [5 empty] | 0
| VRN4 - Inženýrská činnost | [5 empty] | 0
| VRN7 - Provozní vlivy | [5 empty] | 0
| VRN9 - Ostatní náklady | [5 empty] | 0
SOUPIS PRACÍ
Stavba:
Oprava Polikliniky Nemocnice Jindřichův Hradec, a.s.
Objekt:
23037 - SO1-Oprava toalet budovy 14
Místo: | [5 empty] | Datum: | 4. 12. 2023
Zadavatel: | [5 empty] | Projektant:
Uchazeč: |  |  | Vyplň údaj |  |  | Zpracovatel:
PČ | Typ | Kód | Popis | MJ | Množství | J.cena [CZK] | Cena celkem [CZK] | Cenová soustava |  |  | DPH | J. Nh [h] | Nh celkem [h] | J. hmotnost [t] | Hmotnost celkem [t] | J. suť [t] | Suť Celkem [t]
Náklady soupisu celkem | [6 empty] | 0 | [5 empty] | 0 |  | 80.7774 |  | 125.1202 |  | D | -1 | [10 empty] | 0
| D | HSV | Práce a dodávky HSV tech.parametry navrhovaných materiálů viz výkresy,katalog. listy,výpisy skladeb |  |  |  | 0 | [5 empty] | 0 |  | 47.898 |  | 125.0694 | 1 | D | 0 |  |  |  | ROZPOCET | [6 empty] | 0
| D | 3 | Svislé a kompletní konstrukce |  |  |  | 0 | [5 empty] | 0 |  | 12.9916 |  | 0 | 1 | D | 1 |  |  |  | ROZPOCET | [6 empty] | 0
67 | K | 317944321 | Válcované nosníky do č.12 dodatečně osazované do připravených otvorů v základním nátěru | t | 0.961 |  | 0 |  |  |  | základní |  | 0 | 1.09 | 1.0475 | 0 | 0 | 4 | K | 2 |  |  |  | ROZPOCET | 0 | 0 | 0 | 0 | 0 | 1 | 0 | 4 | -915112851
| VV |  | (7,848+185,88*4+121,896)/1000*1,1 |  | 0.961 | [13 empty] | VV | 2 | 2 | True | 0 | ROZPOCET
| VV |  | Součet |  | 0.961 | [13 empty] | VV | 2 | 4 | True | 1 | ROZPOCET
89 | K | 340238211 | Zazdívka otvorů v příčkách nebo stěnách pl přes 0,25 do 1 m2 cihlami plnými tl do 100 mm | m2 | 16.524 |  | 0 |  |  |  | základní |  | 0 | 0.12335 | 2.0382 | 0 | 0 | 4 | K | 2 |  |  |  | ROZPOCET | 0 | 0 | 0 | 0 | 0 | 1 | 0 | 4 | -927900659
| VV |  | 1-4NP | [15 empty] | VV | 2 | 1 | True | 0 | ROZPOCET
| VV |  | (2,1*2,0-(0,6*1,97)*2)*4 |  | 7.344 | [13 empty] | VV | 2 | 2 | True | 0 | ROZPOCET
| VV |  | (2,1*2,0-(0,6*1,97)*2)*4 |  | 7.344 | [13 empty] | VV | 2 | 2 | True | 0 | ROZPOCET
| VV |  | 5np | [15 empty] | VV | 2 | 1 | True | 0 | ROZPOCET
| VV |  | (2,1*2,0-(0,6*1,97)*2) |  | 1.836 | [13 empty] | VV | 2 | 2 | True | 0 | ROZPOCET
| VV |  | Součet |  | 16.524 | [13 empty] | VV | 2 | 4 | True | 1 | ROZPOCET
65 | K | 340239211 | /Zazdívka otvorů v příčkách nebo stěnách pl přes 1 do 4 m2 cihlami plnými tl do 100 mm | m2 | 42.5 |  | 0 |  |  |  | základní |  | 0 | 0.12335 | 5.2424 | 0 | 0 | 4 | K | 2 |  |  |  | ROZPOCET | 0 | 0 | 0 | 0 | 0 | 1 | 0 | 4 | 2127913194
| VV |  | 1pp | [15 empty] | VV | 2 | 1 | True | 0 | ROZPOCET
| VV |  | (0,5*2,5)*4 |  | 5 | [13 empty] | VV | 2 | 2 | True | 0 | ROZPOCET
| VV |  | 1-4np | [15 empty] | VV | 2 | 1 | True | 0 | ROZPOCET
| VV |  | (0,5*2,5)*6*4 |  | 30 | [13 empty] | VV | 2 | 2 | True | 0 | ROZPOCET
| VV |  | 5np | [15 empty] | VV | 2 | 1 | True | 0 | ROZPOCET
| VV |  | (0,5*2,5)*6 |  | 7.5 | [13 empty] | VV | 2 | 2 | True | 0 | ROZPOCET
| VV |  | Součet |  | 42.5 | [13 empty] | VV | 2 | 4 | True | 1 | ROZPOCET
64 | K | 342272225 | Příčka z pórobetonových hladkých tvárnic na tenkovrstvou maltu tl 100 mm | m2 | 23.1 |  | 0 |  |  |  | základní |  | 0 | 0.06172 | 1.4257 | 0 | 0 | 4 | K | 2 |  |  |  | ROZPOCET | 0 | 0 | 0 | 0 | 0 | 1 | 0 | 4 | 1971187839
| VV |  | 1-4NP | [15 empty] | VV | 2 | 1 | True | 0 | ROZPOCET
| VV |  | (0,9*3,0+0,8*3,0)*4 |  | 20.4 | [13 empty] | VV | 2 | 2 | True | 0 | ROZPOCET
| VV |  | 5np | [15 empty] | VV | 2 | 1 | True | 0 | ROZPOCET
| VV |  | 0,9*3,0 |  | 2.7 | [13 empty] | VV | 2 | 2 | True | 0 | ROZPOCET
| VV |  | Součet |  | 23.1 | [13 empty] | VV | 2 | 4 | True | 1 | ROZPOCET
66 | K | 342291121 | Ukotvení příček k cihelným konstrukcím plochými kotvami | m | 42 |  | 0 |  |  |  | základní |  | 0 | 0.00013 | 0.00546 | 0 | 0 | 4 | K | 2 |  |  |  | ROZPOCET | 0 | 0 | 0 | 0 | 0 | 1 | 0 | 4 | -754769898
| VV |  | 42,0 |  | 42 | [13 empty] | VV | 2 | 2 | True | 0 | ROZPOCET
| VV |  | Součet |  | 42 | [13 empty] | VV | 2 | 4 | True | 1 | ROZPOCET
93 | K | 346481111 | Zaplentování nosníků ve stěnách rabicovým pletivem | m2 | 37.3 |  | 0 |  |  |  | základní |  | 0 | 0.00785 | 0.2928 | 0 | 0 | 4 | K | 2 |  |  |  | ROZPOCET | 0 | 0 | 0 | 0 | 0 | 1 | 0 | 4 | 1305039683
| VV |  | 37,3 |  | 37.3 | [13 empty] | VV | 2 | 2 | True | 0 | ROZPOCET
| VV |  | Součet |  | 37.3 | [13 empty] | VV | 2 | 4 | True | 1 | ROZPOCET
95 | K | 349231811 | Úpravy ostění z cihel tl přes 80 do 150 mm | m2 | 11 |  | 0 |  |  |  | základní |  | 0 | 0.26723 | 2.9395 | 0 | 0 | 4 | K | 2 |  |  |  | ROZPOCET | 0 | 0 | 0 | 0 | 0 | 1 | 0 | 4 | 778474496
| VV |  | úprava dveřních otvorů | [15 empty] | VV | 2 | 1 | True | 0 | ROZPOCET
| VV |  | 1-4np | [15 empty] | VV | 2 | 1 | True | 0 | ROZPOCET
| VV |  | 9,2 |  | 9.2 | [13 empty] | VV | 2 | 2 | True | 0 | ROZPOCET
| VV |  | 5np | [15 empty] | VV | 2 | 1 | True | 0 | ROZPOCET
| VV |  | 1,8 |  | 1.8 | [13 empty] | VV | 2 | 2 | True | 0 | ROZPOCET
| VV |  | Součet |  | 11 | [13 empty] | VV | 2 | 4 | True | 1 | ROZPOCET
| D | 4 | Vodorovné konstrukce |  |  |  | 0 | [5 empty] | 0 |  | 5.3761 |  | 0 | 1 | D | 1 |  |  |  | ROZPOCET | [6 empty] | 0
73 | K | 413232211 | Zazdívka zhlaví válcovaných nosníků v do 150 mm | kus | 236 |  | 0 |  |  |  | základní |  | 0 | 0.02278 | 5.3761 | 0 | 0 | 4 | K | 2 |  |  |  | ROZPOCET | 0 | 0 | 0 | 0 | 0 | 1 | 0 | 4 | -2036548145
| VV |  | 12+192+32 |  | 236 | [13 empty] | VV | 2 | 2 | True | 0 | ROZPOCET
| VV |  | Součet |  | 236 | [13 empty] | VV | 2 | 4 | True | 1 | ROZPOCET
| D | 61 | Úprava povrchů vnitřních |  |  |  | 0 | [5 empty] | 0 |  | 17.8463 |  | 0 | 1 | D | 1 |  |  |  | ROZPOCET | [6 empty] | 0
91 | K | 612321121 | Vápenocementová omítka hladká jednovrstvá vnitřních stěn nanášená ručně | m2 | 851.616 |  | 0 |  |  |  | základní |  | 0 | 0.0154 | 13.1149 | 0 | 0 | 4 | K | 2 |  |  |  | ROZPOCET | 0 | 0 | 0 | 0 | 0 | 1 | 0 | 4 | 662345675
| VV |  | srovnání pod obklad | [15 empty] | VV | 2 | 1 | True | 0 | ROZPOCET
| VV |  | 1pp | [15 empty] | VV | 2 | 1 | True | 0 | ROZPOCET
| VV |  | (5,02+4,88+6,06)*3,0 |  | 47.88 | [13 empty] | VV | 2 | 2 | True | 0 | ROZPOCET
| VV |  | -0,7*1,97*3 |  | -4.137 | [13 empty] | VV | 2 | 2 | True | 0 | ROZPOCET
| VV |  | 1-4np | [15 empty] | VV | 2 | 1 | True | 0 | ROZPOCET
| VV |  | (9,73+5,02+4,88+2*(3,8+1,54)+5,1+14,26+(2*0,8+0,9)+(2*1,64+0,9)+6,69)*3,0*4 |  | 756.48 | [13 empty] | VV | 2 | 2 | True | 0 | ROZPOCET
| VV |  | -(0,8*1,97*3+0,7*1,97*12)*4 |  | -85.104 | [13 empty] | VV | 2 | 2 | True | 0 | ROZPOCET
| VV |  | 5np | [15 empty] | VV | 2 | 1 | True | 0 | ROZPOCET
| VV |  | (7,35+5,86+4,16+5,02+15,12+(2*0,8+0,9)+(2*1,64+0,9)+5,84)*3,0 |  | 150.09 | [13 empty] | VV | 2 | 2 | True | 0 | ROZPOCET
| VV |  | -(0,8*1,97+0,7*1,97*7+0,6*1,97*2) |  | -13.593 | [13 empty] | VV | 2 | 2 | True | 0 | ROZPOCET
| VV |  | Součet |  | 851.616 | [13 empty] | VV | 2 | 4 | True | 1 | ROZPOCET
83 | K | 611325422 | Oprava vnitřní vápenocementové štukové omítky stropů v rozsahu plochy přes 10 do 30 % | m2 | 133.1 |  | 0 |  |  |  | základní |  | 0 | 0.017 | 2.2627 | 0 | 0 | 4 | K | 2 |  |  |  | ROZPOCET | 0 | 0 | 0 | 0 | 0 | 1 | 0 | 4 | -1030297670
| VV |  | stáv. strop nad podhledem-bude upřesněno | [15 empty] | VV | 2 | 1 | True | 0 | ROZPOCET
| VV |  | 1pp | [15 empty] | VV | 2 | 1 | True | 0 | ROZPOCET
| VV |  | 4,8 |  | 4.8 | [13 empty] | VV | 2 | 2 | True | 0 | ROZPOCET
| VV |  | 1-4np | [15 empty] | VV | 2 | 1 | True | 0 | ROZPOCET
| VV |  | 27,2*4 |  | 108.8 | [13 empty] | VV | 2 | 2 | True | 0 | ROZPOCET
| VV |  | 5np | [15 empty] | VV | 2 | 1 | True | 0 | ROZPOCET
| VV |  | 19,5 |  | 19.5 | [13 empty] | VV | 2 | 2 | True | 0 | ROZPOCET
| VV |  | Součet |  | 133.1 | [13 empty] | VV | 2 | 4 | True | 1 | ROZPOCET
90 | K | 612142001 | Potažení vnitřních stěn sklovláknitým pletivem vtlačeným do tenkovrstvé hmoty | m2 | 60.2 |  | 0 |  |  |  | základní |  | 0 | 0.00438 | 0.26368 | 0 | 0 | 4 | K | 2 |  |  |  | ROZPOCET | 0 | 0 | 0 | 0 | 0 | 1 | 0 | 4 | 1036227148
| VV |  | 1-4NP | [15 empty] | VV | 2 | 1 | True | 0 | ROZPOCET
| VV |  | (0,9*3,0+0,8*3,0)*2*4 |  | 40.8 | [13 empty] | VV | 2 | 2 | True | 0 | ROZPOCET
| VV |  | 5np | [15 empty] | VV | 2 | 1 | True | 0 | ROZPOCET
| VV |  | 0,9*3,0*2 |  | 5.4 | [13 empty] | VV | 2 | 2 | True | 0 | ROZPOCET
| VV |  | //napojení -kouty | [15 empty] | VV | 2 | 1 | True | 0 | ROZPOCET
| VV |  | 14,0 |  | 14 | [13 empty] | VV | 2 | 2 | True | 0 | ROZPOCET
| VV |  | Součet |  | 60.2 | [13 empty] | VV | 2 | 4 | True | 1 | ROZPOCET
84 | K | 612325225 | Vápenocementová štuková omítka malých ploch přes 1 do 4 m2 na stěnách | kus | 14 |  | 0 |  |  |  | základní |  | 0 | 0.1575 | 2.205 | 0 | 0 | 4 | K | 2 |  |  |  | ROZPOCET | 0 | 0 | 0 | 0 | 0 | 1 | 0 | 4 | -1899617797
| VV |  | úpravy dveřních otvorů /do chodeb/ | [15 empty] | VV | 2 | 1 | True | 0 | ROZPOCET
| VV |  | 1-4np | [15 empty] | VV | 2 | 1 | True | 0 | ROZPOCET
| VV |  | 3*4 |  | 12 | [13 empty] | VV | 2 | 2 | True | 0 | ROZPOCET
| VV |  | úpravy dveřních otvorů /do chodby,šatny/ | [15 empty] | VV | 2 | 1 | True | 0 | ROZPOCET
| VV |  | 5np | [15 empty] | VV | 2 | 1 | True | 0 | ROZPOCET
| VV |  | 2 |  | 2 | [13 empty] | VV | 2 | 2 | True | 0 | ROZPOCET
| VV |  | Součet |  | 14 | [13 empty] | VV | 2 | 4 | True | 1 | ROZPOCET
85 | K | 619991001 | Zakrytí podlah fólií přilepenou lepící páskou | m2 | 160 |  | 0 |  |  |  | základní |  | 0 | 0 | 0 | 0 | 0 | 4 | K | 2 |  |  |  | ROZPOCET | 0 | 0 | 0 | 0 | 0 | 1 | 0 | 4 | 2074729247
87 | K | 629991011 | Zakrytí výplní otvorů a svislých ploch fólií přilepenou lepící páskou | m2 | 750 |  | 0 |  |  |  | základní |  | 0 | 0 | 0 | 0 | 0 | 4 | K | 2 |  |  |  | ROZPOCET | 0 | 0 | 0 | 0 | 0 | 1 | 0 | 4 | 1650377936
| D | 63 | Podlahy a podlahové konstrukce |  |  |  | 0 | [5 empty] | 0 |  | 11.6494 |  | 3.1956 | 1 | D | 1 |  |  |  | ROZPOCET | [6 empty] | 0
49 | K | 63245R1 | Speciální cementový potěr s vlákny pro podlahové konstrukce tl přes 20 do 30 mm pevnost 30MPa provedený v ploše | m2 | 133.15 |  | 0 |  |  |  | základní |  | 0 | 0.063 | 8.3885 | 0 | 0 | 4 | K | 2 |  |  |  | ROZPOCET | 0 | 0 | 0 | 0 | 0 | 1 | 0 | 4 | -1118214444
| VV |  | 1pp | [15 empty] | VV | 2 | 1 | True | 0 | ROZPOCET
| VV |  | 1,52+1,41+1,91 |  | 4.84 | [13 empty] | VV | 2 | 2 | True | 0 | ROZPOCET
| VV |  | 1-4np | [15 empty] | VV | 2 | 1 | True | 0 | ROZPOCET
| VV |  | (5,15+1,52+1,41+2,57+3,01+1,48+7,18+0,77+1,52+2,59)*4 |  | 108.8 | [13 empty] | VV | 2 | 2 | True | 0 | ROZPOCET
| VV |  | 5np | [15 empty] | VV | 2 | 1 | True | 0 | ROZPOCET
| VV |  | 5.06 ve spádu | [15 empty] | VV | 2 | 1 | True | 0 | ROZPOCET
| VV |  | 3,08+1,83+1,04+1,54+7,66+0,77+1,52+2,07 |  | 19.51 | [13 empty] | VV | 2 | 2 | True | 0 | ROZPOCET
| VV |  | Součet |  | 133.15 | [13 empty] | VV | 2 | 4 | True | 1 | ROZPOCET
53 | K | 634112112 | Obvodová dilatace podlahovým páskem z pěnového PE mezi stěnou a mazaninou nebo potěrem v 100 mm | m | 342.07 |  | 0 |  |  |  | základní |  | 0 | 2e-05 | 0.0068414 | 0 | 0 | 4 | K | 2 |  |  |  | ROZPOCET | 0 | 0 | 0 | 0 | 0 | 1 | 0 | 4 | -1458271226
| VV |  | 1pp | [15 empty] | VV | 2 | 1 | True | 0 | ROZPOCET
| VV |  | 5,02+4,88+6,06 |  | 15.96 | [13 empty] | VV | 2 | 2 | True | 0 | ROZPOCET
| VV |  | 1-4np | [15 empty] | VV | 2 | 1 | True | 0 | ROZPOCET
| VV |  | (9,73+5,02+4,88+6,57+7,44+5,1+14,26+3,56+5,24+6,69)*4 |  | 273.96 | [13 empty] | VV | 2 | 2 | True | 0 | ROZPOCET
| VV |  | 5np | [15 empty] | VV | 2 | 1 | True | 0 | ROZPOCET
| VV |  | 7,35+5,86+4,16+5,02+15,12+3,56+5,24+5,84 |  | 52.15 | [13 empty] | VV | 2 | 2 | True | 0 | ROZPOCET
| VV |  | Součet |  | 342.07 | [13 empty] | VV | 2 | 4 | True | 1 | ROZPOCET
129 | K | 634663112 | Výplň dilatačních spar šířky přes 10 do 15 mm v mazaninách polyuretovou samonivelační hmotou | m | 5 |  | 0 |  |  |  | základní |  | 0 | 0.0005 | 0.0025 | 0 | 0 | 4 | K | 2 |  |  |  | ROZPOCET | 0 | 0 | 0 | 0 | 0 | 1 | 0 | 4 | 740709255
130 | K | 634911131 | Řezání dilatačních spár š do 20 mm hl do 10 mm v čerstvé betonové mazanině | m | 5 |  | 0 |  |  |  | základní |  | 0 | 1e-05 | 5e-05 | 0 | 0 | 4 | K | 2 |  |  |  | ROZPOCET | 0 | 0 | 0 | 0 | 0 | 1 | 0 | 4 | 1872737234
8 | K | 629995201 | Očištění ploch otryskáním sušeným křemičitým pískem | m2 | 133.15 |  | 0 |  |  |  | základní |  | 0 | 0.024 | 3.1956 | 0.024 | 3.1956 | 4 | K | 2 |  |  |  | ROZPOCET | 0 | 0 | 0 | 0 | 0 | 1 | 0 | 4 | -1657103887
| VV |  | 133,15 |  | 133.15 | [13 empty] | VV | 2 | 2 | True | 0 | ROZPOCET
| VV |  | Součet |  | 133.15 | [13 empty] | VV | 2 | 4 | True | 1 | ROZPOCET
51 | K | 775591191 | Montáž podložky vyrovnávací a tlumící /kročejová | m2 | 133.15 |  | 0 |  |  |  | základní |  | 0 | 0 | 0 | 0 | 0 | 16 | K | 2 |  |  |  | ROZPOCET | 0 | 0 | 0 | 0 | 0 | 1 | 0 | 16 | -1372270246
| VV |  | 133,15 |  | 133.15 | [13 empty] | VV | 2 | 2 | True | 0 | ROZPOCET
| VV |  | Součet |  | 133.15 | [13 empty] | VV | 2 | 4 | True | 1 | ROZPOCET
157 | M | 61155350 | podložka izolační z pěnového PE 2mm | m2 | 139.808 |  | 0 |  |  |  | základní |  | 0 | 0.0004 | 0.055923 | 0 | 0 | 32 | M | 2 |  |  |  | ROZPOCET | 0 | 0 | 0 | 0 | 0 | 1 | 0 | 16 | -334419146
| VV |  | 133,15 |  | 133.15 | [13 empty] | VV | 2 | 2 | True | 1 | ROZPOCET
| VV |  | 133,15*1,05 'Přepočtené koeficientem množství |  | 139.808 | [13 empty] | VV | 2 | 2 | False | 1 | ROZPOCET
| D | 9 | Ostatní konstrukce a práce, bourání |  |  |  | 0 | [5 empty] | 0 |  | 0 |  | 121.8738 | 1 | D | 1 |  |  |  | ROZPOCET | [6 empty] | 0
1 | K | 962031132 | Bourání příček z cihel pálených na MVC tl do 100 mm | m2 | 69.78 |  | 0 |  |  |  | základní |  | 0 | 0 | 0 | 0.131 | 9.1412 | 4 | K | 2 |  |  |  | ROZPOCET | 0 | 0 | 0 | 0 | 0 | 1 | 0 | 4 | -1508877702
| VV |  | 1-4np | [15 empty] | VV | 2 | 1 | True | 0 | ROZPOCET
| VV |  | (2,1*2,0)*4 |  | 16.8 | [13 empty] | VV | 2 | 2 | True | 0 | ROZPOCET
| VV |  | (0,9+1,54)*3,0*4 |  | 29.28 | [13 empty] | VV | 2 | 2 | True | 0 | ROZPOCET
| VV |  | (2,1*2,0)*4 |  | 16.8 | [13 empty] | VV | 2 | 2 | True | 0 | ROZPOCET
| VV |  | 5np | [15 empty] | VV | 2 | 1 | True | 0 | ROZPOCET
| VV |  | 2,1*2,0 |  | 4.2 | [13 empty] | VV | 2 | 2 | True | 0 | ROZPOCET
| VV |  | 0,9*3,0 |  | 2.7 | [13 empty] | VV | 2 | 2 | True | 0 | ROZPOCET
| VV |  | Součet |  | 69.78 | [13 empty] | VV | 2 | 4 | True | 1 | ROZPOCET
3 | K | 965081213 | Bourání podlah z dlaždic keramických nebo xylolitových tl do 10 mm plochy přes 1 m2 | m2 | 131.85 |  | 0 |  |  |  | základní |  | 0 | 0 | 0 | 0.035 | 4.6147 | 4 | K | 2 |  |  |  | ROZPOCET | 0 | 0 | 0 | 0 | 0 | 1 | 0 | 4 | -1148985078
| VV |  | 1pp | [15 empty] | VV | 2 | 1 | True | 0 | ROZPOCET
| VV |  | 1,52+1,41+1,91 |  | 4.84 | [13 empty] | VV | 2 | 2 | True | 0 | ROZPOCET
| VV |  | 1-4np | [15 empty] | VV | 2 | 1 | True | 0 | ROZPOCET
| VV |  | (5,13+1,51+1,4+2,78+2,3+1,9+7,04+1,01+1,26+2,59)*4 |  | 107.68 | [13 empty] | VV | 2 | 2 | True | 0 | ROZPOCET
| VV |  | 5np | [15 empty] | VV | 2 | 1 | True | 0 | ROZPOCET
| VV |  | 3,04+1,89+1,03+1,54+7,49+1,01+1,26+2,07 |  | 19.33 | [13 empty] | VV | 2 | 2 | True | 0 | ROZPOCET
| VV |  | Součet |  | 131.85 | [13 empty] | VV | 2 | 4 | True | 1 | ROZPOCET
4 | K | 965081353 | Bourání podlah z dlaždic betonových, teracových nebo čedičových tl přes 40 mm plochy přes 1 m2 | m2 | 131.85 |  | 0 |  |  |  | základní |  | 0 | 0 | 0 | 0.19 | 25.0515 | 4 | K | 2 |  |  |  | ROZPOCET | 0 | 0 | 0 | 0 | 0 | 1 | 0 | 4 | -431096582
159 | K | 967031142 | Přisekání po hrubém odbouráníí v cihelném zdivu na MC | m2 | 14.2 |  | 0 |  |  |  | základní |  | 0 | 0 | 0 | 0.059 | 0.8378 | 16 | K | 2 |  |  |  | ROZPOCET | 0 | 0 | 0 | 0 | 0 | 1 | 0 | 16 | -907914122
| VV |  | 14,2 |  | 14.2 | [13 empty] | VV | 2 | 2 | True | 0 | ROZPOCET
| VV |  | Součet |  | 14.2 | [13 empty] | VV | 2 | 4 | True | 1 | ROZPOCET
5 | K | 967031744 | Přisekání zdiva z cihel pálených na MC tl do 300 mm /větší dveřní otvory | m2 | 12 |  | 0 |  |  |  | základní |  | 0 | 0 | 0 | 0.57 | 6.84 | 4 | K | 2 |  |  |  | ROZPOCET | 0 | 0 | 0 | 0 | 0 | 1 | 0 | 4 | -1220710634
| VV |  | 1-4np | [15 empty] | VV | 2 | 1 | True | 0 | ROZPOCET
| VV |  | 10,0 |  | 10 | [13 empty] | VV | 2 | 2 | True | 0 | ROZPOCET
| VV |  | 5np | [15 empty] | VV | 2 | 1 | True | 0 | ROZPOCET
| VV |  | 2,0 |  | 2 | [13 empty] | VV | 2 | 2 | True | 0 | ROZPOCET
| VV |  | Součet |  | 12 | [13 empty] | VV | 2 | 4 | True | 1 | ROZPOCET
12 | K | 968072456 | Vybourání kovových dveřních zárubní pl přes 2 m2 | m2 | 94 |  | 0 |  |  |  | základní |  | 0 | 0 | 0 | 0.063 | 5.922 | 4 | K | 2 |  |  |  | ROZPOCET | 0 | 0 | 0 | 0 | 0 | 1 | 0 | 4 | 306611696
| VV |  | 47*2,0 |  | 94 | [13 empty] | VV | 2 | 2 | True | 0 | ROZPOCET
| VV |  | Součet |  | 94 | [13 empty] | VV | 2 | 4 | True | 1 | ROZPOCET
7 | K | 971033521 | Vybourání otvorů ve zdivu cihelném pl do 1 m2 na MVC nebo MV tl do 100 mm /montážní otvory instal.jadra | m2 | 47.5 |  | 0 |  |  |  | základní |  | 0 | 0 | 0 | 0.187 | 8.8825 | 4 | K | 2 |  |  |  | ROZPOCET | 0 | 0 | 0 | 0 | 0 | 1 | 0 | 4 | -1267834199
| VV |  | 1pp | [15 empty] | VV | 2 | 1 | True | 0 | ROZPOCET
| VV |  | (0,5*2,5)*4 |  | 5 | [13 empty] | VV | 2 | 2 | True | 0 | ROZPOCET
| VV |  | 1-4np | [15 empty] | VV | 2 | 1 | True | 0 | ROZPOCET
| VV |  | (0,5*2,5)*7*4 |  | 35 | [13 empty] | VV | 2 | 2 | True | 0 | ROZPOCET
| VV |  | 5np | [15 empty] | VV | 2 | 1 | True | 0 | ROZPOCET
| VV |  | (0,5*2,5)*6 |  | 7.5 | [13 empty] | VV | 2 | 2 | True | 0 | ROZPOCET
| VV |  | Součet |  | 47.5 | [13 empty] | VV | 2 | 4 | True | 1 | ROZPOCET
72 | K | 974031664 | Vysekání rýh ve zdivu cihelném pro vtahování nosníků hl do 150 mm v do 150 mm | m | 124.4 |  | 0 |  |  |  | základní |  | 0 | 0 | 0 | 0.042 | 5.2248 | 4 | K | 2 |  |  |  | ROZPOCET | 0 | 0 | 0 | 0 | 0 | 1 | 0 | 4 | 1602808857
| VV |  | 3,6+104,0+16,8 |  | 124.4 | [13 empty] | VV | 2 | 2 | True | 0 | ROZPOCET
| VV |  | Součet |  | 124.4 | [13 empty] | VV | 2 | 4 | True | 1 | ROZPOCET
92 | K | 978013191 | Otlučení (osekání) vnitřní vápenné nebo vápenocementové omítky stěn v rozsahu přes 50 do 100 % | m2 | 320.06 |  | 0 |  |  |  | základní |  | 0 | 0 | 0 | 0.046 | 14.7228 | 16 | K | 2 |  |  |  | ROZPOCET | 0 | 0 | 0 | 0 | 0 | 1 | 0 | 16 | 629125887
| VV |  | 1pp | [15 empty] | VV | 2 | 1 | True | 0 | ROZPOCET
| VV |  | (4,46+4,88+6,06)*1,0 |  | 15.4 | [13 empty] | VV | 2 | 2 | True | 0 | ROZPOCET
| VV |  | 1-4np | [15 empty] | VV | 2 | 1 | True | 0 | ROZPOCET
| VV |  | (9,7+5,02+4,88+2*(3,8+1,54)+6,06+14,01+(2*0,8+0,9)+(2*1,64+0,9)+6,69)*1,0*4 |  | 254.88 | [13 empty] | VV | 2 | 2 | True | 0 | ROZPOCET
| VV |  | 5np | [15 empty] | VV | 2 | 1 | True | 0 | ROZPOCET
| VV |  | (7,35+6,06+4,16+5,02+14,67+(2*0,8+0,9)+(2*1,64+0,9)+5,84)*1,0 |  | 49.78 | [13 empty] | VV | 2 | 2 | True | 0 | ROZPOCET
| VV |  | Součet |  | 320.06 | [13 empty] | VV | 2 | 4 | True | 1 | ROZPOCET
15 | K | 978059541 | Odsekání a odebrání obkladů stěn z vnitřních obkládaček plochy přes 1 m2 | m2 | 582.42 |  | 0 |  |  |  | základní |  | 0 | 0 | 0 | 0.068 | 39.6046 | 4 | K | 2 |  |  |  | ROZPOCET | 0 | 0 | 0 | 0 | 0 | 1 | 0 | 4 | 1831207177
| VV |  | 1pp | [15 empty] | VV | 2 | 1 | True | 0 | ROZPOCET
| VV |  | (4,46+4,88+6,06)*2,0"otvory"-4,1 |  | 26.7 | [13 empty] | VV | 2 | 2 | True | 0 | ROZPOCET
| VV |  | 1-4np | [15 empty] | VV | 2 | 1 | True | 0 | ROZPOCET
| VV |  | ((9,7+5,02+4,88+2*(3,8+1,54)+6,06+14,01+(2*0,8+0,9)+(2*1,64+0,9)+6,69)*2,0)*4"otvory"-11,0*4 |  | 465.76 | [13 empty] | VV | 2 | 2 | True | 0 | ROZPOCET
| VV |  | 5np | [15 empty] | VV | 2 | 1 | True | 0 | ROZPOCET
| VV |  | (7,35+6,06+4,16+5,02+14,67+(2*0,8+0,9)+(2*1,64+0,9)+5,84)*2"otvory"-9,6 |  | 89.96 | [13 empty] | VV | 2 | 2 | True | 0 | ROZPOCET
| VV |  | Součet |  | 582.42 | [13 empty] | VV | 2 | 4 | True | 1 | ROZPOCET
13 | K | 766691914 | Vyvěšení nebo zavěšení dřevěných křídel dveří pl do 2 m2 | kus | 43 |  | 0 |  |  |  | základní |  | 0 | 0 | 0 | 0.024 | 1.032 | 16 | K | 2 |  |  |  | ROZPOCET | 0 | 0 | 0 | 0 | 0 | 1 | 0 | 16 | 537980884
113 | K | 95 | Úklid před objektem vždy po skončení pracovní směny | kpl | 1 |  | 0 |  |  |  | základní |  | 0 | 0 | 0 | 0 | 0 | 512 | K | 2 |  |  |  | ROZPOCET | 0 | 0 | 0 | 0 | 0 | 1 | 0 | 512 | 1131550956
| VV |  | 1 |  | 1 | [13 empty] | VV | 2 | 2 | True | 0 | ROZPOCET
| VV |  | Součet |  | 1 | [13 empty] | VV | 2 | 4 | True | 1 | ROZPOCET
112 | K | 952R1 | Úklid společných prostor po stavebních pracech vždy po skončení pracovní směny | kpl | 1 |  | 0 |  |  |  | základní |  | 0 | 0 | 0 | 0 | 0 | 4 | K | 2 |  |  |  | ROZPOCET | 0 | 0 | 0 | 0 | 0 | 1 | 0 | 4 | 2138953403
| D | 95 | Různé dokončovací konstrukce a práce pozemních staveb |  |  |  | 0 | [5 empty] | 0 |  | 0.00528 |  | 0 | 1 | D | 1 |  |  |  | ROZPOCET | [6 empty] | 0
152 | K | 952901111 | Vyčištění budov bytové a občanské výstavby při výšce podlaží do 4 m | m2 | 132 |  | 0 |  |  |  | základní |  | 0 | 4e-05 | 0.00528 | 0 | 0 | 4 | K | 2 |  |  |  | ROZPOCET | 0 | 0 | 0 | 0 | 0 | 1 | 0 | 4 | -417576647
| VV |  | prostory dotčené stavbou | [15 empty] | VV | 2 | 1 | True | 0 | ROZPOCET
| VV |  | 132,0 |  | 132 | [13 empty] | VV | 2 | 2 | True | 0 | ROZPOCET
| VV |  | Součet |  | 132 | [13 empty] | VV | 2 | 4 | True | 1 | ROZPOCET
| D | 94 | Lešení a stavební výtahy |  |  |  | 0 | [5 empty] | 0 |  | 0.0294 |  | 0 | 1 | D | 1 |  |  |  | ROZPOCET | [6 empty] | 0
71 | K | 949101112 | Lešení pomocné pro objekty pozemních staveb s lešeňovou podlahou v přes 1,9 do 3,5 m zatížení do 150 kg/m2 | m2 | 140 |  | 0 |  |  |  | základní |  | 0 | 0.00021 | 0.0294 | 0 | 0 | 4 | K | 2 |  |  |  | ROZPOCET | 0 | 0 | 0 | 0 | 0 | 1 | 0 | 4 | -1130262444
| VV |  | 140,0 |  | 140 | [13 empty] | VV | 2 | 2 | True | 0 | ROZPOCET
| VV |  | Součet |  | 140 | [13 empty] | VV | 2 | 4 | True | 1 | ROZPOCET
| D | 997 | Přesun sutě |  |  |  | 0 | [5 empty] | 0 |  | 0 |  | 0 | 1 | D | 1 |  |  |  | ROZPOCET | [6 empty] | 0
153 | K | 997013154 | Vnitrostaveništní doprava suti a vybouraných hmot pro budovy v přes 12 do 15 m s omezením mechanizace | t | 125.12 |  | 0 |  |  |  | základní |  | 0 | 0 | 0 | 0 | 0 | 4 | K | 2 |  |  |  | ROZPOCET | 0 | 0 | 0 | 0 | 0 | 1 | 0 | 4 | -1955866516
154 | K | 997013501 | Odvoz suti a vybouraných hmot na skládku nebo meziskládku do 1 km se složením | t | 125.12 |  | 0 |  |  |  | základní |  | 0 | 0 | 0 | 0 | 0 | 4 | K | 2 |  |  |  | ROZPOCET | 0 | 0 | 0 | 0 | 0 | 1 | 0 | 4 | 14420174
155 | K | 997013509 | Příplatek k odvozu suti a vybouraných hmot na skládku ZKD 1 km přes 1 km | t | 1251.2 |  | 0 |  |  |  | základní |  | 0 | 0 | 0 | 0 | 0 | 4 | K | 2 |  |  |  | ROZPOCET | 0 | 0 | 0 | 0 | 0 | 1 | 0 | 4 | -621315567
| VV |  | 125,12*10 |  | 1251.2 | [13 empty] | VV | 2 | 2 | True | 0 | ROZPOCET
| VV |  | Součet |  | 1251.2 | [13 empty] | VV | 2 | 4 | True | 1 | ROZPOCET
156 | K | 997013871 | Poplatek za uložení stavebního odpadu na recyklační skládce (skládkovné) směsného stavebního a demoličního kód odpadu 17 09 04 | t | 125.12 |  | 0 |  |  |  | základní |  | 0 | 0 | 0 | 0 | 0 | 4 | K | 2 |  |  |  | ROZPOCET | 0 | 0 | 0 | 0 | 0 | 1 | 0 | 4 | 901245625
| D | 998 | Přesun hmot |  |  |  | 0 | [5 empty] | 0 |  | 0 |  | 0 | 1 | D | 1 |  |  |  | ROZPOCET | [6 empty] | 0
158 | K | 998011003 | Přesun hmot pro budovy zděné v přes 12 do 24 m | t | 47.842 |  | 0 |  |  |  | základní |  | 0 | 0 | 0 | 0 | 0 | 4 | K | 2 |  |  |  | ROZPOCET | 0 | 0 | 0 | 0 | 0 | 1 | 0 | 4 | -62724795
| D | PSV | Práce a dodávky PSV tech.parametry navrhovaných materiálů viz výkresy,katalog. listy,výpisy sklade |  |  |  | 0 | [5 empty] | 0 |  | 32.8794 |  | 0.050772 | 2 | D | 0 |  |  |  | ROZPOCET | [6 empty] | 0
| D | 763 | Konstrukce suché výstavby |  |  |  | 0 | [5 empty] | 0 |  | 3.3008 |  | 0.050772 | 2 | D | 1 |  |  |  | ROZPOCET | [6 empty] | 0
16 | K | 763135101 | Montáž SDK kazetového podhledu z kazet 600x600 mm na zavěšenou viditelnou nosnou konstrukci | m2 | 139.42 |  | 0 |  |  |  | základní |  | 0 | 0.00125 | 0.17427 | 0 | 0 | 16 | K | 2 |  |  |  | ROZPOCET | 0 | 0 | 0 | 0 | 0 | 1 | 0 | 16 | 276465496
| VV |  | 1pp | [15 empty] | VV | 2 | 1 | True | 0 | ROZPOCET
| VV |  | 1,52+1,41+1,91 |  | 4.84 | [13 empty] | VV | 2 | 2 | True | 0 | ROZPOCET
| VV |  | 1-4np | [15 empty] | VV | 2 | 1 | True | 0 | ROZPOCET
| VV |  | (5,15+1,52+1,41+2,57+3,01+1,48+7,18+0,77+1,52+2,59)*4 |  | 108.8 | [13 empty] | VV | 2 | 2 | True | 0 | ROZPOCET
| VV |  | 5np | [15 empty] | VV | 2 | 1 | True | 0 | ROZPOCET
| VV |  | 4,21+3,6+3,08+1,83+1,04+7,66+0,77+1,52+2,07 |  | 25.78 | [13 empty] | VV | 2 | 2 | True | 0 | ROZPOCET
| VV |  | Součet |  | 139.42 | [13 empty] | VV | 2 | 4 | True | 1 | ROZPOCET
17 | M | 5903R1 | 1-AKUSTICKÝ STROPNÍ SYSTÉM viditelný rastr tl.15mm/ 600x600mm | m2 | 139.42 |  | 0 |  |  |  | základní |  | 0 | 0.008 | 1.1154 | 0 | 0 | 32 | M | 2 |  |  |  | ROZPOCET | 0 | 0 | 0 | 0 | 0 | 1 | 0 | 16 | 170650324
| VV |  | 1-AKUSTICKÝ STROPNÍ SYSTÉM S.V. 2600 NEBO 2850 MM | [15 empty] | VV | 2 | 1 | True | 0 | ROZPOCET
| VV |  | SYSTÉM MONTOVAN A DEMONTOVÁN S HORNÍ INSTALACÍ DESEK | [15 empty] | VV | 2 | 1 | True | 0 | ROZPOCET
| VV |  | PANELY SYSTÉMU MAJÍ ROVNOU BOČNÍ HRANU | [15 empty] | VV | 2 | 1 | True | 0 | ROZPOCET
| VV |  | TLOUŠŤKA PANELU 15 MM A ROZMĚRU 600x600 MM | [15 empty] | VV | 2 | 1 | True | 0 | ROZPOCET
| VV |  | SYSTÉMOVÝ ROŠT JE VIDITELNÝ VYROBENÝ Z POZINKOVANÉ OCELI S POVRCHOVOU ÚPRAVOU | [15 empty] | VV | 2 | 1 | True | 0 | ROZPOCET
| VV |  | bez prořezu | [15 empty] | VV | 2 | 1 | True | 0 | ROZPOCET
| VV |  | 1pp | [15 empty] | VV | 2 | 1 | True | 0 | ROZPOCET
| VV |  | 1,52+1,41+1,91 |  | 4.84 | [13 empty] | VV | 2 | 2 | True | 0 | ROZPOCET
| VV |  | 1-4np | [15 empty] | VV | 2 | 1 | True | 0 | ROZPOCET
| VV |  | (5,15+1,52+1,41+2,57+3,01+1,48+7,18+0,77+1,52+2,59)*4 |  | 108.8 | [13 empty] | VV | 2 | 2 | True | 0 | ROZPOCET
| VV |  | 5np | [15 empty] | VV | 2 | 1 | True | 0 | ROZPOCET
| VV |  | 4,21+3,6+3,08+1,83+1,04+7,66+0,77+1,52+2,07 |  | 25.78 | [13 empty] | VV | 2 | 2 | True | 0 | ROZPOCET
| VV |  | Součet |  | 139.42 | [13 empty] | VV | 2 | 4 | True | 1 | ROZPOCET
19 | K | 763135102 | Montáž SDK kazetového podhledu z kazet 600x600 mm na zavěšenou nosnou konstrukci | m2 | 1.54 |  | 0 |  |  |  | základní |  | 0 | 0.00125 | 0.001925 | 0 | 0 | 16 | K | 2 |  |  |  | ROZPOCET | 0 | 0 | 0 | 0 | 0 | 1 | 0 | 16 | 1755745839
| VV |  | 5np | [15 empty] | VV | 2 | 1 | True | 0 | ROZPOCET
| VV |  | bez prořezu | [15 empty] | VV | 2 | 1 | True | 0 | ROZPOCET
| VV |  | 1,54 |  | 1.54 | [13 empty] | VV | 2 | 2 | True | 0 | ROZPOCET
| VV |  | Součet |  | 1.54 | [13 empty] | VV | 2 | 4 | True | 1 | ROZPOCET
18 | M | 590305R2 | 2-HYGIENICKÝ AKUSTICKÝ STROPNÍ SYSTÉM tl.20mm/ 600x600mm | m2 | 1.54 |  | 0 |  |  |  | základní |  | 0 | 0.008 | 0.01232 | 0 | 0 | 32 | M | 2 |  |  |  | ROZPOCET | 0 | 0 | 0 | 0 | 0 | 1 | 0 | 16 | -204471283
| VV |  | 5np | [15 empty] | VV | 2 | 1 | True | 0 | ROZPOCET
| VV |  | bez prořezu | [15 empty] | VV | 2 | 1 | True | 0 | ROZPOCET
| VV |  | 2-HYGIENICKÝ AKUSTICKÝ STROPNÍ SYSTÉM S.V. 2600 MM | [15 empty] | VV | 2 | 1 | True | 0 | ROZPOCET
| VV |  | SYSTÉM JE SNADNO MONTOVÁN A DEMONTOVÁN SE SPODNÍ INSTALACÍ DESEK | [15 empty] | VV | 2 | 1 | True | 0 | ROZPOCET
| VV |  | PANELY SYSTÉMU MAJÍ SKRYTÉ BOČNÍ HRANY ZAPUŠTĚNY 15 MM POD RASTR | [15 empty] | VV | 2 | 1 | True | 0 | ROZPOCET
| VV |  | TLOUŠŤKA PANELU 20 MM A ROZMĚRU 600x600 MM | [15 empty] | VV | 2 | 1 | True | 0 | ROZPOCET
| VV |  | NOSNÝ ROŠT A VEŠKERÉ PŘÍSLUŠENSTVÍ JE Z UŠLECHTILÉ OCELI VHODNÉ DO VLHKÉHO | [15 empty] | VV | 2 | 1 | True | 0 | ROZPOCET
| VV |  | PROSTŘEDÍ A DO PROSTŘEDÍ S VÝSKYTEM CHLORIDŮ, S PROTIKOROZNÍ OCHRANOU TŘÍDY C4 | [15 empty] | VV | 2 | 1 | True | 0 | ROZPOCET
| VV |  | AKUSTICKÝ PANEL VČETNĚ PŘÍSLUŠENSTVÍ DO PROSTOR S VYSOKOU VLHKOSTÍ | [15 empty] | VV | 2 | 1 | True | 0 | ROZPOCET
| VV |  | 1,54 |  | 1.54 | [13 empty] | VV | 2 | 2 | True | 0 | ROZPOCET
| VV |  | Součet |  | 1.54 | [13 empty] | VV | 2 | 4 | True | 1 | ROZPOCET
27 | K | 763231221 | Sádrovláknitý podhled desky 2x12,5 H2 dvouvrstvá spodní kce profil CD+UD bez izolace | m2 | 27.86 |  | 0 |  |  |  | základní |  | 0 | 0.03452 | 0.96173 | 0 | 0 | 16 | K | 2 |  |  |  | ROZPOCET | 0 | 0 | 0 | 0 | 0 | 1 | 0 | 16 | 1764351090
| VV |  | SDK PODHLED S.V. 2500 MM | [15 empty] | VV | 2 | 1 | True | 0 | ROZPOCET
| VV |  | KONSTRUKCE ZE SÁDROVLÁKNITÝCH DESEK 2x12,5 MM | [15 empty] | VV | 2 | 1 | True | 0 | ROZPOCET
| VV |  | URČENÝCH DO VLHKÉHO PROSTŘEDÍ | [15 empty] | VV | 2 | 1 | True | 0 | ROZPOCET
| VV |  | A NOSNÝCH POZINK. PROFILŮ | [15 empty] | VV | 2 | 1 | True | 0 | ROZPOCET
| VV |  | 3-nížená část | [15 empty] | VV | 2 | 1 | True | 0 | ROZPOCET
| VV |  | bez prořezu | [15 empty] | VV | 2 | 1 | True | 0 | ROZPOCET
| VV |  | 1-4np | [15 empty] | VV | 2 | 1 | True | 0 | ROZPOCET
| VV |  | 2,8*0,35*4 |  | 3.92 | [13 empty] | VV | 2 | 2 | True | 0 | ROZPOCET
| VV |  | (2,4+1,6+1,7)*0,5*4 |  | 11.4 | [13 empty] | VV | 2 | 2 | True | 0 | ROZPOCET
| VV |  | čela | [15 empty] | VV | 2 | 1 | True | 0 | ROZPOCET
| VV |  | 2,8*0,50*4 |  | 5.6 | [13 empty] | VV | 2 | 2 | True | 0 | ROZPOCET
| VV |  | (2,4+1,6+1,7)*0,2*4 |  | 4.56 | [13 empty] | VV | 2 | 2 | True | 0 | ROZPOCET
| VV |  | 5np | [15 empty] | VV | 2 | 1 | True | 0 | ROZPOCET
| VV |  | 2,8*0,35 |  | 0.98 | [13 empty] | VV | 2 | 2 | True | 0 | ROZPOCET
| VV |  | čela | [15 empty] | VV | 2 | 1 | True | 0 | ROZPOCET
| VV |  | 2,8*0,50 |  | 1.4 | [13 empty] | VV | 2 | 2 | True | 0 | ROZPOCET
| VV |  | Součet |  | 27.86 | [13 empty] | VV | 2 | 4 | True | 1 | ROZPOCET
23 | K | 763131721 | SDK podhled skoková změna v do 0,5 m | m | 27.86 |  | 0 |  |  |  | základní |  | 0 | 0.00438 | 0.12203 | 0 | 0 | 16 | K | 2 |  |  |  | ROZPOCET | 0 | 0 | 0 | 0 | 0 | 1 | 0 | 16 | -715021954
26 | K | 763131765 | Příplatek k SDK podhledu za výšku zavěšení přes 0,5 do 1,0 m | m2 | 27.86 |  | 0 |  |  |  | základní |  | 0 | 0.0001 | 0.002786 | 0 | 0 | 16 | K | 2 |  |  |  | ROZPOCET | 0 | 0 | 0 | 0 | 0 | 1 | 0 | 16 | -1343771533
21 | K | 763131731 | SDK podhled - čelo pro podhledy (F lišta) tl 12,5 mm | m | 36.8 |  | 0 |  |  |  | základní |  | 0 | 1e-05 | 0.000368 | 0 | 0 | 16 | K | 2 |  |  |  | ROZPOCET | 0 | 0 | 0 | 0 | 0 | 1 | 0 | 16 | -1912054460
| VV |  | (2,8+2,4+1,6+1,7)*4 |  | 34 | [13 empty] | VV | 2 | 2 | True | 0 | ROZPOCET
| VV |  | 2,8 |  | 2.8 | [13 empty] | VV | 2 | 2 | True | 0 | ROZPOCET
| VV |  | Součet |  | 36.8 | [13 empty] | VV | 2 | 4 | True | 1 | ROZPOCET
24 | K | 763131714 | SDK podhled základní penetrační nátěr | m2 | 23.48 |  | 0 |  |  |  | základní |  | 0 | 0.0001 | 0.002348 | 0 | 0 | 16 | K | 2 |  |  |  | ROZPOCET | 0 | 0 | 0 | 0 | 0 | 1 | 0 | 16 | 1636107918
22 | K | 763131761 | Příplatek k SDK podhledu za plochu do 3 m2 jednotlivě | m2 | 23.48 |  | 0 |  |  |  | základní |  | 0 | 0 | 0 | 0 | 0 | 16 | K | 2 |  |  |  | ROZPOCET | 0 | 0 | 0 | 0 | 0 | 1 | 0 | 16 | -45194695
25 | K | 763R2 | povrchová úprava SDK nátěr -odstín viz vizualizace | m2 | 23.48 |  | 0 |  |  |  | základní |  | 0 | 0 | 0 | 0 | 0 | 16 | K | 2 |  |  |  | ROZPOCET | 0 | 0 | 0 | 0 | 0 | 1 | 0 | 16 | -717187136
70 | K | 763121 | SDK stěna předsazená profil CW+UW 100 deska 1x (H2) 12,5 | m2 | 66.492 |  | 0 |  |  |  | základní |  | 0 | 0.01355 | 0.90097 | 0 | 0 | 16 | K | 2 |  |  |  | ROZPOCET | 0 | 0 | 0 | 0 | 0 | 1 | 0 | 16 | 851753281
| VV |  | bez prořezu | [15 empty] | VV | 2 | 1 | True | 0 | ROZPOCET
| VV |  | 1pp | [15 empty] | VV | 2 | 1 | True | 0 | ROZPOCET
| VV |  | (1,08+0,98+0,91)*1,6 |  | 4.752 | [13 empty] | VV | 2 | 2 | True | 0 | ROZPOCET
| VV |  | (1,08+0,98+0,91)*0,2 |  | 0.594 | [13 empty] | VV | 2 | 2 | True | 0 | ROZPOCET
| VV |  | 1-4np | [15 empty] | VV | 2 | 1 | True | 0 | ROZPOCET
| VV |  | (1,65+0,91+1,24+0,8+0,88+0,98+1,08)*1,6*4 |  | 48.256 | [13 empty] | VV | 2 | 2 | True | 0 | ROZPOCET
| VV |  | (1,65+0,91+1,24+0,8+0,88+0,98+1,08)*0,20*4 |  | 6.032 | [13 empty] | VV | 2 | 2 | True | 0 | ROZPOCET
| VV |  | 5np | [15 empty] | VV | 2 | 1 | True | 0 | ROZPOCET
| VV |  | (0,8+0,88+0,91+1,22)*1,6 |  | 6.096 | [13 empty] | VV | 2 | 2 | True | 0 | ROZPOCET
| VV |  | (0,8+0,88+0,91+1,22)*0,2 |  | 0.762 | [13 empty] | VV | 2 | 2 | True | 0 | ROZPOCET
| VV |  | Součet |  | 66.492 | [13 empty] | VV | 2 | 4 | True | 1 | ROZPOCET
69 | K | 763121714 | SDK stěna předsazená základní penetrační nátěr | m2 | 66.492 |  | 0 |  |  |  | základní |  | 0 | 0.0001 | 0.0066492 | 0 | 0 | 16 | K | 2 |  |  |  | ROZPOCET | 0 | 0 | 0 | 0 | 0 | 1 | 0 | 16 | -367086960
68 | K | 763121751 | Příplatek k SDK stěně předsazené za plochu do 6 m2 jednotlivě | m2 | 66.492 |  | 0 |  |  |  | základní |  | 0 | 0 | 0 | 0 | 0 | 16 | K | 2 |  |  |  | ROZPOCET | 0 | 0 | 0 | 0 | 0 | 1 | 0 | 16 | 76117828
9 | K | 763135812 | Demontáž podhledu sádrokartonového kazetového na roštu polozapuštěném | m2 | 4.84 |  | 0 |  |  |  | základní |  | 0 | 0 | 0 | 0.01049 | 0.050772 | 16 | K | 2 |  |  |  | ROZPOCET | 0 | 0 | 0 | 0 | 0 | 1 | 0 | 16 | -811408246
| VV |  | 1pp | [15 empty] | VV | 2 | 1 | True | 0 | ROZPOCET
| VV |  | 1,52+1,41+1,91 |  | 4.84 | [13 empty] | VV | 2 | 2 | True | 0 | ROZPOCET
| VV |  | Součet |  | 4.84 | [13 empty] | VV | 2 | 4 | True | 1 | ROZPOCET
144 | K | 998763202 | Přesun hmot procentní pro dřevostavby v objektech v přes 12 do 24 m | % |  |  | 0 |  |  |  | základní |  | 0 | 0 | 0 | 0 | 0 | 16 | K | 2 |  |  |  | ROZPOCET | 0 | 0 | 0 | 0 | 0 | 1 | 0 | 16 | 489704408
| D | 766 | Konstrukce truhlářské |  |  |  | 0 | [5 empty] | 0 |  | 0 |  | 0 | 2 | D | 1 |  |  |  | ROZPOCET | [6 empty] | 0
79 | K | 766 | Popis výrobků ve výpisech proj.dokumentace -ocenit kompletně vč.povrchových úprav RAL bude vzorkováno,dodávky , montáže,dopravy - tuto položku neoceňovat pouze poznámka | pozn | 0 |  | 0 |  |  |  | základní |  | 0 | 0.011 | 0 | 0 | 0 | 16 | K | 2 |  |  |  | ROZPOCET | 0 | 0 | 0 | 0 | 0 | 1 | 0 | 16 | -1130952835
77 | K | 766R1 | 1-Dveře HPL jednokřídlové otočné plné 800/1970 kompletizované vč.kování kompletní dodávka a montáž,doprava vč.dodávky a montáže ocelové obložkové zárubně vč.nátěru / další popis dle tabulky výrobků a výkres D-08/ | ks | 13 |  | 0 |  |  |  | základní |  | 0 | 0 | 0 | 0 | 0 | 16 | K | 2 |  |  |  | ROZPOCET | 0 | 0 | 0 | 0 | 0 | 1 | 0 | 16 | -1916894951
80 | K | 766R3 | 2-Dveře HPL jednokřídlové otočné plné 700/1970 kompletizované vč.kování kompletní dodávka a montáž ,doprava vč.dodávky a montáže ocelové obložkové zárubně vč.nátěru / další popis dle tabulky výrobků a výkres D-08/ | ks | 24 |  | 0 |  |  |  | základní |  | 0 | 0 | 0 | 0 | 0 | 16 | K | 2 |  |  |  | ROZPOCET | 0 | 0 | 0 | 0 | 0 | 1 | 0 | 16 | -909394165
81 | K | 766R4 | 3-Dveře HPL jednokřídlové otočné plné 600/1970 kompletizované vč.kování kompletní dodávka a montáž ,doprava vč.dodávky a montáže ocelové obložkové zárubně vč.nátěru / další popis dle tabulky výrobků a výkres D-08/ | ks | 5 |  | 0 |  |  |  | základní |  | 0 | 0 | 0 | 0 | 0 | 16 | K | 2 |  |  |  | ROZPOCET | 0 | 0 | 0 | 0 | 0 | 1 | 0 | 16 | 173122782
82 | K | 766R5 | 4-Dveře HPL jednokřídlové otočné plné 600/1970 kompletizované vč.kování kompletní dodávka a montáž ,doprava vč.dodávky a montáže ocelové obložkové zárubně vč.nátěru / další popis dle tabulky výrobků a výkres D-08/ | ks | 1 |  | 0 |  |  |  | základní |  | 0 | 0 | 0 | 0 | 0 | 16 | K | 2 |  |  |  | ROZPOCET | 0 | 0 | 0 | 0 | 0 | 1 | 0 | 16 | 1038379530
145 | K | 766R50 | Systém generálního klíče /předběžně bude upřesněno s investorem | ks | 43 |  | 0 |  |  |  | základní |  | 0 | 0 | 0 | 0 | 0 | 16 | K | 2 |  |  |  | ROZPOCET | 0 | 0 | 0 | 0 | 0 | 1 | 0 | 16 | 1148467905
| VV |  | 13+24+5+1 |  | 43 | [13 empty] | VV | 2 | 2 | True | 0 | ROZPOCET
| VV |  | Součet |  | 43 | [13 empty] | VV | 2 | 4 | True | 1 | ROZPOCET
146 | K | 998766203 | Přesun hmot procentní pro kce truhlářské v objektech v přes 12 do 24 m | % |  |  | 0 |  |  |  | základní |  | 0 | 0 | 0 | 0 | 0 | 16 | K | 2 |  |  |  | ROZPOCET | 0 | 0 | 0 | 0 | 0 | 1 | 0 | 16 | -1698143235
| D | 767 | Konstrukce zámečnické |  |  |  | 0 | [5 empty] | 0 |  | 0.06318 |  | 0 | 2 | D | 1 |  |  |  | ROZPOCET | [6 empty] | 0
78 | K | 767 | Popis výrobků ve výpisech proj.dokumentace -ocenit kompletně vč.povrchových úprav RAL bude vzorkováno,dodávky , montáže,dopravy - tuto položku neoceňovat pouze poznámka | pozn | 0 |  | 0 |  |  |  | základní |  | 0 | 0.011 | 0 | 0 | 0 | 16 | K | 2 |  |  |  | ROZPOCET | 0 | 0 | 0 | 0 | 0 | 1 | 0 | 16 | 1111377740
74 | K | 76764R1 | Montáž revizních dvířek jednokřídlových s rámem plochy do 0,5 m2 | m2 | 26 |  | 0 |  |  |  | základní |  | 0 | 0.00013 | 0.00338 | 0 | 0 | 16 | K | 2 |  |  |  | ROZPOCET | 0 | 0 | 0 | 0 | 0 | 1 | 0 | 16 | -201146618
75 | M | 5534 | dvířka revizní nerezová s klíčem 345x345 PO EI30 /další popis dle tabulky výrobků D-08 | kus | 26 |  | 0 |  |  |  | základní |  | 0 | 0.0023 | 0.0598 | 0 | 0 | 32 | M | 2 |  |  |  | ROZPOCET | 0 | 0 | 0 | 0 | 0 | 1 | 0 | 16 | -4534490
76 | K | R76720 | Fotoluminiscenční tabulky bezpečnostní informační dodávka a osazení /další popis dle tabulky výrobků D-08 | ks | 14 |  | 0 |  |  |  | základní |  | 0 | 0 | 0 | 0 | 0 | 16 | K | 2 |  |  |  | ROZPOCET | 0 | 0 | 0 | 0 | 0 | 1 | 0 | 16 | 255323862
147 | K | 998767203 | Přesun hmot procentní pro zámečnické konstrukce v objektech v přes 12 do 24 m | % |  |  | 0 |  |  |  | základní |  | 0 | 0 | 0 | 0 | 0 | 16 | K | 2 |  |  |  | ROZPOCET | 0 | 0 | 0 | 0 | 0 | 1 | 0 | 16 | -1936776436
| D | 771 | Podlahy z dlaždic |  |  |  | 0 | [5 empty] | 0 |  | 4.9053 |  | 0 | 2 | D | 1 |  |  |  | ROZPOCET | [6 empty] | 0
28 | K | 771111011 | Vysátí podkladu před pokládkou dlažby | m2 | 131.85 |  | 0 |  |  |  | základní |  | 0 | 0 | 0 | 0 | 0 | 16 | K | 2 |  |  |  | ROZPOCET | 0 | 0 | 0 | 0 | 0 | 1 | 0 | 16 | 575113934
| VV |  | 131,85 |  | 131.85 | [13 empty] | VV | 2 | 2 | True | 0 | ROZPOCET
| VV |  | Součet |  | 131.85 | [13 empty] | VV | 2 | 4 | True | 1 | ROZPOCET
29 | K | 771121011 | Nátěr penetrační na podlahu pro savé podklady | m2 | 129.66 |  | 0 |  |  |  | základní |  | 0 | 0.0003 | 0.038898 | 0 | 0 | 16 | K | 2 |  |  |  | ROZPOCET | 0 | 0 | 0 | 0 | 0 | 1 | 0 | 16 | 820533066
| VV |  | 1pp | [15 empty] | VV | 2 | 1 | True | 0 | ROZPOCET
| VV |  | 1,33+1,24+1,75 |  | 4.32 | [13 empty] | VV | 2 | 2 | True | 0 | ROZPOCET
| VV |  | 1-4np | [15 empty] | VV | 2 | 1 | True | 0 | ROZPOCET
| VV |  | (7,71*4+6,71*4+11,55*4) |  | 103.88 | [13 empty] | VV | 2 | 2 | True | 0 | ROZPOCET
| VV |  | /5np | [15 empty] | VV | 2 | 1 | True | 0 | ROZPOCET
| VV |  | 4,75+2,58+11,55 |  | 18.88 | [13 empty] | VV | 2 | 2 | True | 0 | ROZPOCET
| VV |  | 2,58 |  | 2.58 | [13 empty] | VV | 2 | 2 | True | 0 | ROZPOCET
| VV |  | Součet |  | 129.66 | [13 empty] | VV | 2 | 4 | True | 1 | ROZPOCET
54 | K | 771151021 | Samonivelační stěrka podlah pevnosti 30 MPa tl 3 mm | m2 | 129.66 |  | 0 |  |  |  | základní |  | 0 | 0.0045 | 0.58347 | 0 | 0 | 16 | K | 2 |  |  |  | ROZPOCET | 0 | 0 | 0 | 0 | 0 | 1 | 0 | 16 | 739939952
135 | K | 771574R | Montáž podlah keramických velkoformátových hladkých lepených flexibilním lepidlem přes 2 do 4 ks/m2 | m2 | 127.08 |  | 0 |  |  |  | základní |  | 0 | 0.009 | 1.1437 | 0 | 0 | 16 | K | 2 |  |  |  | ROZPOCET | 0 | 0 | 0 | 0 | 0 | 1 | 0 | 16 | -2118954196
| VV |  | Spáry dlažeb budou vyplněny cementovou flexibilní vysoce hydrofobní nenasákavou spárovací hmotou, | [15 empty] | VV | 2 | 1 | True | 0 | ROZPOCET
| VV |  | 1pp | [15 empty] | VV | 2 | 1 | True | 0 | ROZPOCET
| VV |  | 1,33+1,24+1,75 |  | 4.32 | [13 empty] | VV | 2 | 2 | True | 0 | ROZPOCET
| VV |  | 1-4np | [15 empty] | VV | 2 | 1 | True | 0 | ROZPOCET
| VV |  | (7,71*4+6,71*4+11,55*4) |  | 103.88 | [13 empty] | VV | 2 | 2 | True | 0 | ROZPOCET
| VV |  | 5np | [15 empty] | VV | 2 | 1 | True | 0 | ROZPOCET
| VV |  | 4,75+2,58+11,55 |  | 18.88 | [13 empty] | VV | 2 | 2 | True | 0 | ROZPOCET
| VV |  | Součet |  | 127.08 | [13 empty] | VV | 2 | 4 | True | 1 | ROZPOCET
| VV |  | Dilatační spára, kouty a hrany budou opatřeny podkladním separačním provazcem a pružným těsnícím tmelem na bázi silikonu, | [15 empty] | VV | 2 | 1 | True | 0 | ROZPOCET
57 | M | 59761370 | dlažba velkoformátová keramická slinutá přes 0,5 do 2ks/m2 / dále dle popisu výrobku v kat.listu INT 01 | m2 | 146.142 |  | 0 |  |  |  | základní |  | 0 | 0.021 | 3.069 | 0 | 0 | 32 | M | 2 |  |  |  | ROZPOCET | 0 | 0 | 0 | 0 | 0 | 1 | 0 | 16 | 227125790
| VV |  | 127,08 |  | 127.08 | [13 empty] | VV | 2 | 2 | True | 0 | ROZPOCET
| VV |  | Součet |  | 127.08 | [13 empty] | VV | 2 | 4 | True | 1 | ROZPOCET
| VV |  | 127,08*1,15 'Přepočtené koeficientem množství |  | 146.142 | [13 empty] | VV | 2 | 2 | False | 1 | ROZPOCET
40 | K | 771577111 | Příplatek k montáži podlah keramických lepených flexibilním lepidlem za plochu do 5 m2 | m2 | 127.08 |  | 0 |  |  |  | základní |  | 0 | 0 | 0 | 0 | 0 | 16 | K | 2 |  |  |  | ROZPOCET | 0 | 0 | 0 | 0 | 0 | 1 | 0 | 16 | -1986908253
60 | K | 7715841R | Montáž podlah z mozaiky glazované lepené flexibilním lepidlem | m2 | 2.58 |  | 0 |  |  |  | základní |  | 0 | 0.0028 | 0.007224 | 0 | 0 | 16 | K | 2 |  |  |  | ROZPOCET | 0 | 0 | 0 | 0 | 0 | 1 | 0 | 16 | -790523815
| VV |  | 5np | [15 empty] | VV | 2 | 1 | True | 0 | ROZPOCET
| VV |  | 2,58 |  | 2.58 | [13 empty] | VV | 2 | 2 | True | 0 | ROZPOCET
| VV |  | Součet |  | 2.58 | [13 empty] | VV | 2 | 4 | True | 1 | ROZPOCET
| VV |  | Spáry dlažeb budou vyplněny cementovou flexibilní vysoce hydrofobní nenasákavou spárovací hmotou, | [15 empty] | VV | 2 | 1 | True | 0 | ROZPOCET
| VV |  | Dilatační spára, kouty a hrany budou opatřeny podkladním separačním provazcem a pružným těsnícím tmelem na bázi silikonu, | [15 empty] | VV | 2 | 1 | True | 0 | ROZPOCET
61 | M | 59761181 | mozaika keramická hladká na podlahu i stěnu pro interiér i exteriér (5x5)-set 300mx300mm / dále dle popisu výrobku v kat.listu INT 04 | kus | 29 |  | 0 |  |  |  | základní |  | 0 | 0.00193 | 0.05597 | 0 | 0 | 32 | M | 2 |  |  |  | ROZPOCET | 0 | 0 | 0 | 0 | 0 | 1 | 0 | 16 | 2111783642
| VV |  | 29,0 |  | 29 | [13 empty] | VV | 2 | 2 | True | 0 | ROZPOCET
| VV |  | Součet |  | 29 | [13 empty] | VV | 2 | 4 | True | 1 | ROZPOCET
62 | K | 771589191 | Příplatek k montáž podlah z mozaiky za plochu do 5 m2 | m2 | 2.58 |  | 0 |  |  |  | základní |  | 0 | 0 | 0 | 0 | 0 | 16 | K | 2 |  |  |  | ROZPOCET | 0 | 0 | 0 | 0 | 0 | 1 | 0 | 16 | 744722985
42 | K | 771591R1 | Systémová izolace pod dlažbu nátěrem nebo stěrkou | m2 | 2.58 |  | 0 |  |  |  | základní |  | 0 | 0.0015 | 0.00387 | 0 | 0 | 16 | K | 2 |  |  |  | ROZPOCET | 0 | 0 | 0 | 0 | 0 | 1 | 0 | 16 | -1924985158
| VV |  | 5np | [15 empty] | VV | 2 | 1 | True | 0 | ROZPOCET
| VV |  | 2,58 |  | 2.58 | [13 empty] | VV | 2 | 2 | True | 0 | ROZPOCET
| VV |  | Součet |  | 2.58 | [13 empty] | VV | 2 | 4 | True | 1 | ROZPOCET
43 | K | 776421312 | Montáž přechodových natloukacích lišt hliník INT 07 | m | 14 |  | 0 |  |  |  | základní |  | 0 | 0 | 0 | 0 | 0 | 16 | K | 2 |  |  |  | ROZPOCET | 0 | 0 | 0 | 0 | 0 | 1 | 0 | 16 | 996798262
| VV |  | 14,0 |  | 14 | [13 empty] | VV | 2 | 2 | True | 0 | ROZPOCET
| VV |  | Součet |  | 14 | [13 empty] | VV | 2 | 4 | True | 1 | ROZPOCET
44 | M | 55343R2 | profil přechodový hliník INT 07 bude vzorkováno | m | 16.1 |  | 0 |  |  |  | základní |  | 0 | 0.00016 | 0.002576 | 0 | 0 | 32 | M | 2 |  |  |  | ROZPOCET | 0 | 0 | 0 | 0 | 0 | 1 | 0 | 16 | -1435376799
| VV |  | 14*1,15 'Přepočtené koeficientem množství |  | 16.1 | [13 empty] | VV | 2 | 2 | False | 1 | ROZPOCET
58 | K | 771161011 | Montáž profilu dilatační spáry v rovině dlažby | m | 5 |  | 0 |  |  |  | základní |  | 0 | 0 | 0 | 0 | 0 | 16 | K | 2 |  |  |  | ROZPOCET | 0 | 0 | 0 | 0 | 0 | 1 | 0 | 16 | 1983775422
59 | M | SCS4 | Dilatační lišta hliník INT 08 | m | 5.5 |  | 0 |  |  |  | základní |  | 0 | 0.0001 | 0.00055 | 0 | 0 | 32 | M | 2 |  |  |  | ROZPOCET | 0 | 0 | 0 | 0 | 0 | 1 | 0 | 16 | -1955110018
| P |  | Poznámka k položce: Bewegungsfuge grau H=6mm | [15 empty] | P | 2
| VV |  | 5*1,1 'Přepočtené koeficientem množství |  | 5.5 | [13 empty] | VV | 2 | 2 | False | 1 | ROZPOCET
148 | K | 998771203 | Přesun hmot procentní pro podlahy z dlaždic v objektech v přes 12 do 24 m | % |  |  | 0 |  |  |  | základní |  | 0 | 0 | 0 | 0 | 0 | 16 | K | 2 |  |  |  | ROZPOCET | 0 | 0 | 0 | 0 | 0 | 1 | 0 | 16 | -1198894763
| D | 781 | Dokončovací práce - obklady |  |  |  | 0 | [5 empty] | 0 |  | 24.5102 |  | 0 | 2 | D | 1 |  |  |  | ROZPOCET | [6 empty] | 0
114 | K | 781111011 | Ometení (oprášení) stěny při přípravě podkladu | m2 | 635.75 |  | 0 |  |  |  | základní |  | 0 | 0 | 0 | 0 | 0 | 16 | K | 2 |  |  |  | ROZPOCET | 0 | 0 | 0 | 0 | 0 | 1 | 0 | 16 | -19908569
115 | K | 781121011 | Nátěr penetrační na stěnu | m2 | 635.75 |  | 0 |  |  |  | základní |  | 0 | 0.0003 | 0.19072 | 0 | 0 | 16 | K | 2 |  |  |  | ROZPOCET | 0 | 0 | 0 | 0 | 0 | 1 | 0 | 16 | 1717808515
| VV |  | 614,97+13,4+7,38 |  | 635.75 | [13 empty] | VV | 2 | 2 | True | 0 | ROZPOCET
| VV |  | Součet |  | 635.75 | [13 empty] | VV | 2 | 4 | True | 1 | ROZPOCET
116 | K | 781151031 | Celoplošné vyrovnání podkladu stěrkou tl 3 mm | m2 | 635.75 |  | 0 |  |  |  | základní |  | 0 | 0.0045 | 2.8609 | 0 | 0 | 16 | K | 2 |  |  |  | ROZPOCET | 0 | 0 | 0 | 0 | 0 | 1 | 0 | 16 | 1707640417
132 | K | 781474153 | Montáž obkladů vnitřních keramických velkoformátových hladkých do 4 ks/m2 lepených flexibilním lepidlem | m2 | 614.97 |  | 0 |  |  |  | základní |  | 0 | 0.009 | 5.5347 | 0 | 0 | 16 | K | 2 |  |  |  | ROZPOCET | 0 | 0 | 0 | 0 | 0 | 1 | 0 | 16 | 1839156614
| VV |  | form.400/800 | [15 empty] | VV | 2 | 1 | True | 0 | ROZPOCET
| VV |  | 1pp | [15 empty] | VV | 2 | 1 | True | 0 | ROZPOCET
| VV |  | 29,6 |  | 29.6 | [13 empty] | VV | 2 | 2 | True | 0 | ROZPOCET
| VV |  | 5,28 |  | 5.28 | [13 empty] | VV | 2 | 2 | True | 0 | ROZPOCET
| VV |  | 1-4np | [15 empty] | VV | 2 | 1 | True | 0 | ROZPOCET
| VV |  | (28,51+24,03+50,4)*4 |  | 411.76 | [13 empty] | VV | 2 | 2 | True | 0 | ROZPOCET
| VV |  | (3,66+8,39+5,18)*4 |  | 68.92 | [13 empty] | VV | 2 | 2 | True | 0 | ROZPOCET
| VV |  | 5np | [15 empty] | VV | 2 | 1 | True | 0 | ROZPOCET
| VV |  | 35,82+50,4 |  | 86.22 | [13 empty] | VV | 2 | 2 | True | 0 | ROZPOCET
| VV |  | 5,18+8,01 |  | 13.19 | [13 empty] | VV | 2 | 2 | True | 0 | ROZPOCET
| VV |  | Součet |  | 614.97 | [13 empty] | VV | 2 | 4 | True | 1 | ROZPOCET
133 | M | 59761002 | obklad velkoformátový keramický hladký přes 2 do 4ks/m2 dle INT 02 | m2 | 630.623 |  | 0 |  |  |  | základní |  | 0 | 0.02 | 12.6125 | 0 | 0 | 32 | M | 2 |  |  |  | ROZPOCET | 0 | 0 | 0 | 0 | 0 | 1 | 0 | 16 | 1968283659
| VV |  | form.400/800 | [15 empty] | VV | 2 | 1 | True | 0 | ROZPOCET
| VV |  | 1pp | [15 empty] | VV | 2 | 1 | True | 0 | ROZPOCET
| VV |  | 29,6 |  | 29.6 | [13 empty] | VV | 2 | 2 | True | 0 | ROZPOCET
| VV |  | 1-4np | [15 empty] | VV | 2 | 1 | True | 0 | ROZPOCET
| VV |  | (28,51+24,03+50,4)*4 |  | 411.76 | [13 empty] | VV | 2 | 2 | True | 0 | ROZPOCET
| VV |  | 5np | [15 empty] | VV | 2 | 1 | True | 0 | ROZPOCET
| VV |  | 35,82+50,4 |  | 86.22 | [13 empty] | VV | 2 | 2 | True | 0 | ROZPOCET
| VV |  | Mezisoučet |  | 527.58 | [13 empty] | VV | 2 | 3 | True | 0 | ROZPOCET
| VV |  | (51,5+15,5)*0,2 |  | 13.4 | [13 empty] | VV | 2 | 2 | True | 0 | ROZPOCET
| VV |  | "instal.přizdívky viz odd.673"36,94*0,2 |  | 7.388 | [13 empty] | VV | 2 | 2 | True | 0 | ROZPOCET
| VV |  | Součet |  | 548.368 | [13 empty] | VV | 2 | 4 | True | 1 | ROZPOCET
| VV |  | 548,368*1,15 'Přepočtené koeficientem množství |  | 630.623 | [13 empty] | VV | 2 | 2 | False | 1 | ROZPOCET
136 | M | 5976100 | obklad velkoformátový keramický hladký přes 2 do 4ks/m2 INT-03 | m2 | 100.499 |  | 0 |  |  |  | základní |  | 0 | 0.02 | 2.01 | 0 | 0 | 32 | M | 2 |  |  |  | ROZPOCET | 0 | 0 | 0 | 0 | 0 | 1 | 0 | 16 | -270174925
| VV |  | form.400/800 | [15 empty] | VV | 2 | 1 | True | 0 | ROZPOCET
| VV |  | 1pp | [15 empty] | VV | 2 | 1 | True | 0 | ROZPOCET
| VV |  | 5,28 |  | 5.28 | [13 empty] | VV | 2 | 2 | True | 0 | ROZPOCET
| VV |  | 1-4np | [15 empty] | VV | 2 | 1 | True | 0 | ROZPOCET
| VV |  | (3,66+8,39+5,18)*4 |  | 68.92 | [13 empty] | VV | 2 | 2 | True | 0 | ROZPOCET
| VV |  | 5np | [15 empty] | VV | 2 | 1 | True | 0 | ROZPOCET
| VV |  | 5,18+8,01 |  | 13.19 | [13 empty] | VV | 2 | 2 | True | 0 | ROZPOCET
| VV |  | Mezisoučet |  | 87.39 | [13 empty] | VV | 2 | 3 | True | 0 | ROZPOCET
| VV |  | Součet |  | 87.39 | [13 empty] | VV | 2 | 4 | True | 1 | ROZPOCET
| VV |  | 87,39*1,15 'Přepočtené koeficientem množství |  | 100.499 | [13 empty] | VV | 2 | 2 | False | 1 | ROZPOCET
121 | K | 781477111 | Příplatek k montáži obkladů vnitřních keramických hladkých za plochu do 10 m2 | m2 | 635.75 |  | 0 |  |  |  | základní |  | 0 | 0 | 0 | 0 | 0 | 16 | K | 2 |  |  |  | ROZPOCET | 0 | 0 | 0 | 0 | 0 | 1 | 0 | 16 | 1041210790
122 | K | 781494111 | Plastové profily rohové lepené flexibilním lepidlem dle INT 06 D+M | m | 136.476 |  | 0 |  |  |  | základní |  | 0 | 0.00055 | 0.075062 | 0 | 0 | 16 | K | 2 |  |  |  | ROZPOCET | 0 | 0 | 0 | 0 | 0 | 1 | 0 | 16 | -1313945035
| VV |  | 4*(2,6+1,08+0,98+2,6+2,6+2,6+1,65+0,9) |  | 60.04 | [13 empty] | VV | 2 | 2 | True | 0 | ROZPOCET
| VV |  | 5*(2,85*3+2,5) |  | 55.25 | [13 empty] | VV | 2 | 2 | True | 0 | ROZPOCET
| VV |  | 0,8*5+0,88*5*1,24 |  | 9.456 | [13 empty] | VV | 2 | 2 | True | 0 | ROZPOCET
| VV |  | 2,6+0,91+2,6+1,08+0,98+2,65+0,91 |  | 11.73 | [13 empty] | VV | 2 | 2 | True | 0 | ROZPOCET
| VV |  | Součet |  | 136.476 | [13 empty] | VV | 2 | 4 | True | 1 | ROZPOCET
124 | K | 781571131 | Montáž obkladů ostění šířky do 200 mm lepenými flexibilním lepidlem//// | m | 51.5 |  | 0 |  |  |  | základní |  | 0 | 0.00095 | 0.048925 | 0 | 0 | 16 | K | 2 |  |  |  | ROZPOCET | 0 | 0 | 0 | 0 | 0 | 1 | 0 | 16 | 2104661148
| VV |  | (1,8*2+1,05)*5 |  | 23.25 | [13 empty] | VV | 2 | 2 | True | 0 | ROZPOCET
| VV |  | (1,8*2+2,05)*5 |  | 28.25 | [13 empty] | VV | 2 | 2 | True | 0 | ROZPOCET
| VV |  | Součet |  | 51.5 | [13 empty] | VV | 2 | 4 | True | 1 | ROZPOCET
125 | K | 781674113 | Montáž obkladů parapetů š přes 150 do 200 mm z dlaždic keramických lepených flexibilním lepidlem/// | m | 52.44 |  | 0 |  |  |  | základní |  | 0 | 0.00098 | 0.051391 | 0 | 0 | 16 | K | 2 |  |  |  | ROZPOCET | 0 | 0 | 0 | 0 | 0 | 1 | 0 | 16 | -1098700741
| VV |  | (1,05+2,05)*5 |  | 15.5 | [13 empty] | VV | 2 | 2 | True | 0 | ROZPOCET
| VV |  | "instal.přizdívky viz odd.673"(0,594+6,032+0,762)/0,2 |  | 36.94 | [13 empty] | VV | 2 | 2 | True | 0 | ROZPOCET
| VV |  | Součet |  | 52.44 | [13 empty] | VV | 2 | 4 | True | 1 | ROZPOCET
137 | K | 781491R1 | Montáž zrcadel plochy přes 1 m2 lepených na podkladní desce /celé lepené na podklad z HPL desek viz list TR01 | m2 | 10.7 |  | 0 |  |  |  | základní |  | 0 | 0.00052 | 0.005564 | 0 | 0 | 16 | K | 2 |  |  |  | ROZPOCET | 0 | 0 | 0 | 0 | 0 | 1 | 0 | 16 | -683838345
| VV |  | "TR-01a"1,3*1,0*4 |  | 5.2 | [13 empty] | VV | 2 | 2 | True | 0 | ROZPOCET
| VV |  | "TR-01b"1,1*1,0*5 |  | 5.5 | [13 empty] | VV | 2 | 2 | True | 0 | ROZPOCET
| VV |  | Součet |  | 10.7 | [13 empty] | VV | 2 | 4 | True | 1 | ROZPOCET
139 | K | 781492R2 | Montáž zrcadel plochy do 1 m2 lepených na podkladní desce /celé lepené na podklad z HPL desek viz list TR01 | m2 | 2 |  | 0 |  |  |  | základní |  | 0 | 0.00063 | 0.00126 | 0 | 0 | 16 | K | 2 |  |  |  | ROZPOCET | 0 | 0 | 0 | 0 | 0 | 1 | 0 | 16 | 624539573
| VV |  | "TR-01b"0,5*1,0*4 |  | 2 | [13 empty] | VV | 2 | 2 | True | 0 | ROZPOCET
| VV |  | Součet |  | 2 | [13 empty] | VV | 2 | 4 | True | 1 | ROZPOCET
138 | M | 63465 | TR-01a Zrcadlo na podkladní desce vč.podsvícené/po obvodě/ 1300/1000 | ks | 4 |  | 0 |  |  |  | základní |  | 0 | 0.012 | 0.048 | 0 | 0 | 32 | M | 2 |  |  |  | ROZPOCET | 0 | 0 | 0 | 0 | 0 | 1 | 0 | 16 | -177123362
| VV |  | 4 |  | 4 | [13 empty] | VV | 2 | 2 | True | 0 | ROZPOCET
| VV |  | Součet |  | 4 | [13 empty] | VV | 2 | 4 | True | 1 | ROZPOCET
140 | M | 63466 | TR-01b Zrcadlo na podkladní desce vč.podsvícené/po obvodě/ 500/1000 | ks | 4 |  | 0 |  |  |  | základní |  | 0 | 0.008 | 0.032 | 0 | 0 | 32 | M | 2 |  |  |  | ROZPOCET | 0 | 0 | 0 | 0 | 0 | 1 | 0 | 16 | 579145286
| VV |  | 4 |  | 4 | [13 empty] | VV | 2 | 2 | True | 0 | ROZPOCET
| VV |  | Součet |  | 4 | [13 empty] | VV | 2 | 4 | True | 1 | ROZPOCET
141 | M | 63467 | TR-01c Zrcadlo na podkladní desce vč.podsvícené/po obvodě/ 1100/1000 | ks | 5 |  | 0 |  |  |  | základní |  | 0 | 0.01 | 0.05 | 0 | 0 | 32 | M | 2 |  |  |  | ROZPOCET | 0 | 0 | 0 | 0 | 0 | 1 | 0 | 16 | 799076522
| VV |  | 5 |  | 5 | [13 empty] | VV | 2 | 2 | True | 0 | ROZPOCET
| VV |  | Součet |  | 5 | [13 empty] | VV | 2 | 4 | True | 1 | ROZPOCET
142 | M | 76677 | Interierové desky HPL obklad stěn vč.hliníkových nosných závěsů - kompletní dodávka a montáž dále dle popisu v tech. zprávě a kat.list INT 05 | m2 | 98.92 |  | 0 |  |  |  | základní |  | 0 | 0.01 | 0.9892 | 0 | 0 | 32 | M | 2 |  |  |  | ROZPOCET | 0 | 0 | 0 | 0 | 0 | 1 | 0 | 16 | -669902638
| VV |  | bez prořezu | [15 empty] | VV | 2 | 1 | True | 0 | ROZPOCET
| VV |  | 1-4np | [15 empty] | VV | 2 | 1 | True | 0 | ROZPOCET
| VV |  | (8,06+5,42+9,0)*4 |  | 89.92 | [13 empty] | VV | 2 | 2 | True | 0 | ROZPOCET
| VV |  | 5np | [15 empty] | VV | 2 | 1 | True | 0 | ROZPOCET
| VV |  | 9,0 |  | 9 | [13 empty] | VV | 2 | 2 | True | 0 | ROZPOCET
| VV |  | Součet |  | 98.92 | [13 empty] | VV | 2 | 4 | True | 1 | ROZPOCET
149 | K | 998781203 | Přesun hmot procentní pro obklady keramické v objektech v přes 12 do 24 m | % |  |  | 0 |  |  |  | základní |  | 0 | 0 | 0 | 0 | 0 | 16 | K | 2 |  |  |  | ROZPOCET | 0 | 0 | 0 | 0 | 0 | 1 | 0 | 16 | -339189169
| D | 784 | Dokončovací práce - malby a tapety |  |  |  | 0 | [5 empty] | 0 |  | 0.1 |  | 0 | 2 | D | 1 |  |  |  | ROZPOCET | [6 empty] | 0
150 | K | 784181001 | Jednonásobné pačokování v místnostech v do 3,80 m | m2 | 200 |  | 0 |  |  |  | základní |  | 0 | 0.00021 | 0.042 | 0 | 0 | 16 | K | 2 |  |  |  | ROZPOCET | 0 | 0 | 0 | 0 | 0 | 1 | 0 | 16 | -1922142350
| VV |  | jen plochy dotčené stavbou | [15 empty] | VV | 2 | 1 | True | 0 | ROZPOCET
| VV |  | "předběžně "200,0 |  | 200 | [13 empty] | VV | 2 | 2 | True | 0 | ROZPOCET
| VV |  | Součet |  | 200 | [13 empty] | VV | 2 | 4 | True | 1 | ROZPOCET
151 | K | 784221101 | Dvojnásobné bílé malby ze směsí za sucha dobře otěruvzdorných v místnostech do 3,80 m | m2 | 200 |  | 0 |  |  |  | základní |  | 0 | 0.00029 | 0.058 | 0 | 0 | 16 | K | 2 |  |  |  | ROZPOCET | 0 | 0 | 0 | 0 | 0 | 1 | 0 | 16 | 267237181
| D | HZS | Hodinové zúčtovací sazby |  |  |  | 0 | [5 empty] | 0 |  | 0 |  | 0 | 4 | D | 0 |  |  |  | ROZPOCET | [6 empty] | 0
96 | K | HZS1301 | Hodinová zúčtovací sazba zedník-stavební výpomoce pro -ZI,EI,ÚT..... vč.použitého materiálu | hod | 60 |  | 0 |  |  |  | základní |  | 0 | 0 | 0 | 0 | 0 | 512 | K | 1 |  |  |  | ROZPOCET | 0 | 0 | 0 | 0 | 0 | 1 | 0 | 512 | 1401664948
| D | N00 | Jinde neuvedené |  |  |  | 0 | [5 empty] | 0 |  | 0 |  | 0 | 4 | D | 0 |  |  |  | ROZPOCET | [6 empty] | 0
98 | K | 96R11 | Kovový materiál je majetkem investora cena za výkup kovů /bez dopravy a nakládání /se odečte z ceny zakázky //neoceňovat pouze poznámka | pozn | 0 |  | 0 |  |  |  | základní |  | 0 | 0 | 0 | 0 | 0 | 4 | K | 1 |  |  |  | ROZPOCET | 0 | 0 | 0 | 0 | 0 | 1 | 0 | 4 | -1649877873
| D | VRN | Vedlejší rozpočtové náklady objekt |  |  |  | 0 | [5 empty] | 0 |  | 0 |  | 0 | 5 | D | 0 |  |  |  | ROZPOCET | [6 empty] | 0
| D | VRN1 | Projektové práce |  |  |  | 0 | [5 empty] | 0 |  | 0 |  | 0 | 5 | D | 1 |  |  |  | ROZPOCET | [6 empty] | 0
101 | K | 013254000 | Dokumentace skutečného provedení stavby | ks | 1 |  | 0 |  |  |  | základní |  | 0 | 0 | 0 | 0 | 0 | 1024 | K | 2 |  |  |  | ROZPOCET | 0 | 0 | 0 | 0 | 0 | 1 | 0 | 1024 | 872082316
102 | K | 01327400 | Pasportizace stáv.objektu před započetím a po skončení stav.prací | ks | 1 |  | 0 |  |  |  | základní |  | 0 | 0 | 0 | 0 | 0 | 1024 | K | 2 |  |  |  | ROZPOCET | 0 | 0 | 0 | 0 | 0 | 1 | 0 | 1024 | -570540780
103 | K | 04500 | Fotodokumentace průběhu stavby - (fotodokumentace postupného průběhu výstavby vč.předání digitální - kopie) | ks | 1 |  | 0 |  |  |  | základní |  | 0 | 0 | 0 | 0 | 0 | 1024 | K | 2 |  |  |  | ROZPOCET | 0 | 0 | 0 | 0 | 0 | 1 | 0 | 1024 | 207009317
| D | VRN3 | Zařízení staveniště |  |  |  | 0 | [5 empty] | 0 |  | 0 |  | 0 | 5 | D | 1 |  |  |  | ROZPOCET | [6 empty] | 0
104 | K | 030001000 | Zařízení staveniště-oplocení,zabezpečení,osvětlení,připojení k energiím..., vč.zrušení | ks | 1 |  | 0 |  |  |  | základní |  | 0 | 0 | 0 | 0 | 0 | 1024 | K | 2 |  |  |  | ROZPOCET | 0 | 0 | 0 | 0 | 0 | 1 | 0 | 1024 | -672313244
| D | VRN4 | Inženýrská činnost |  |  |  | 0 | [5 empty] | 0 |  | 0 |  | 0 | 5 | D | 1 |  |  |  | ROZPOCET | [6 empty] | 0
105 | K | 044002000 | Revize | ks | 1 |  | 0 |  |  |  | základní |  | 0 | 0 | 0 | 0 | 0 | 1024 | K | 2 |  |  |  | ROZPOCET | 0 | 0 | 0 | 0 | 0 | 1 | 0 | 1024 | 177793361
106 | K | 045002000 | Kompletační a koordinační činnost | ks | 1 |  | 0 |  |  |  | základní |  | 0 | 0 | 0 | 0 | 0 | 1024 | K | 2 |  |  |  | ROZPOCET | 0 | 0 | 0 | 0 | 0 | 1 | 0 | 1024 | 1029203925
| D | VRN7 | Provozní vlivy |  |  |  | 0 | [5 empty] | 0 |  | 0 |  | 0 | 5 | D | 1 |  |  |  | ROZPOCET | [6 empty] | 0
107 | K | 071002000 | Provoz investora, třetích osob | ks | 1 |  | 0 |  |  |  | základní |  | 0 | 0 | 0 | 0 | 0 | 1024 | K | 2 |  |  |  | ROZPOCET | 0 | 0 | 0 | 0 | 0 | 1 | 0 | 1024 | -1768579325
108 | K | 073002000 | Ztížený pohyb vozidel v centrech měst | ks | 1 |  | 0 |  |  |  | základní |  | 0 | 0 | 0 | 0 | 0 | 1024 | K | 2 |  |  |  | ROZPOCET | 0 | 0 | 0 | 0 | 0 | 1 | 0 | 1024 | -543498781
109 | K | 073003000 | Úklid techniky při výjezdu ze stavby | ks | 1 |  | 0 |  |  |  | základní |  | 0 | 0 | 0 | 0 | 0 | 1024 | K | 2 |  |  |  | ROZPOCET | 0 | 0 | 0 | 0 | 0 | 1 | 0 | 1024 | 738332427
| D | VRN9 | Ostatní náklady |  |  |  | 0 | [5 empty] | 0 |  | 0 |  | 0 | 5 | D | 1 |  |  |  | ROZPOCET | [6 empty] | 0
110 | K | 03000 | Uvedení prostor dotčených stavbou do původního stavu vč. přístupov. cest,transportní trasy materiálu.... | ks | 1 |  | 0 |  |  |  | základní |  | 0 | 0 | 0 | 0 | 0 | 1024 | K | 2 |  |  |  | ROZPOCET | 0 | 0 | 0 | 0 | 0 | 1 | 0 | 1024 | 497404448

## SO-01-ZTI
[9 empty] | >> skryté sloupce << | [9 empty] | {9bd92e33-4fc2-4518-9fd1-c0ed2f96aa65}
2
| KRYCÍ LIST SOUPISU PRACÍ | [8 empty] | v --- níže se nacházejí doplnkové a pomocné údaje k sestavám --- v | [8 empty] | False
Stavba:
Oprava Polikliniky Nemocnice Jindřichův Hradec, a.s.
Objekt:
398-1 - Oprava toalet budovy 14 - ZTI
| KSO: |  |  |  |  | CC-CZ:
| Místo: |  | Jindřichův Hradec |  |  | Datum: | 28. 11. 2023
| Zadavatel: |  |  |  |  | IČ:
|  | Nemocnice Jindřichův Hradec |  |  |  | DIČ:
| Uchazeč: |  |  |  |  | IČ: | Vyplň údaj
|  | Vyplň údaj |  |  |  | DIČ: | Vyplň údaj
| Projektant: |  |  |  |  | IČ:
|  | Martin Cakl |  |  |  | DIČ:
| Zpracovatel: |  |  |  |  | IČ:
|  | Martin Cakl |  |  |  | DIČ:
Poznámka:
| Cena bez DPH | [5 empty] | 0
|  |  | Základ daně |  |  | Sazba daně | Výše daně
| DPH | základní | 0 |  |  | 21% | 0
|  | snížená | 0 |  |  | 15% | 0
|  | zákl. přenesená | 0 |  |  | 21% | 0
|  | sníž. přenesená | 0 |  |  | 15% | 0
|  | nulová | 0 |  |  | 0% | 0
| Cena s DPH |  |  | v | CZK |  | 0
| Projektant |  |  | Zpracovatel
| Datum a podpis: |  | Razítko | Datum a podpis: |  |  | Razítko
| Objednavatel |  |  | Uchazeč
| Datum a podpis: |  | Razítko | Datum a podpis: |  |  | Razítko
REKAPITULACE ČLENĚNÍ SOUPISU PRACÍ
Stavba:
Oprava Polikliniky Nemocnice Jindřichův Hradec, a.s.
Objekt:
398-1 - Oprava toalet budovy 14 - ZTI
Místo: |  |  | Jindřichův Hradec |  |  | Datum: | 28. 11. 2023
Zadavatel: |  |  | Nemocnice Jindřichův Hradec |  |  | Projektant: | Martin Cakl
Uchazeč: |  |  | Vyplň údaj |  |  | Zpracovatel: | Martin Cakl
Kód dílu - Popis | [6 empty] | Cena celkem [CZK]
Náklady ze soupisu prací | [6 empty] | 0 | [12 empty] | -1
| PSV - Práce a dodávky PSV | [5 empty] | 0
| 721 - Zdravotechnika - vnitřní kanalizace | [5 empty] | 0
| 722 - Zdravotechnika - vnitřní vodovod | [5 empty] | 0
| 725 - Zdravotechnika - zařizovací předměty | [5 empty] | 0
| 726 - Zdravotechnika - předstěnové instalace | [5 empty] | 0
| 727 - Zdravotechnika - požární ochrana | [5 empty] | 0
| OST - Ostatní | [5 empty] | 0
SOUPIS PRACÍ
Stavba:
Oprava Polikliniky Nemocnice Jindřichův Hradec, a.s.
Objekt:
398-1 - Oprava toalet budovy 14 - ZTI
Místo: |  |  | Jindřichův Hradec |  |  | Datum: | 28. 11. 2023
Zadavatel: |  |  | Nemocnice Jindřichův Hradec |  |  | Projektant: | Martin Cakl
Uchazeč: |  |  | Vyplň údaj |  |  | Zpracovatel: | Martin Cakl
PČ | Typ | Kód | Popis | MJ | Množství | J.cena [CZK] | Cena celkem [CZK] | Cenová soustava |  |  | DPH | J. Nh [h] | Nh celkem [h] | J. hmotnost [t] | Hmotnost celkem [t] | J. suť [t] | Suť Celkem [t]
Náklady soupisu celkem | [6 empty] | 0 | [5 empty] | 0 |  | 0.71517 |  | 4.7369 |  | D | -1 | [7 empty] | 0
| D | PSV | Práce a dodávky PSV |  |  |  | 0 | [5 empty] | 0 |  | 0.71517 |  | 4.7369 | 2 | D | 0 | ROZPOCET | [6 empty] | 0
| D | 721 | Zdravotechnika - vnitřní kanalizace |  |  |  | 0 | [5 empty] | 0 |  | 0.2532 |  | 2.062 | 2 | D | 1 | ROZPOCET | [6 empty] | 0
64 | K | 721110962 | Potrubí kameninové propojení potrubí DN 125 | kus | 3 |  | 0 |  |  |  | základní |  | 0 | 0.01902 | 0.05706 | 0.01902 | 0.05706 | 16 | K | 2 | ROZPOCET | 0 | 0 | 0 | 0 | 0 | 1 | 0 | 16 | 1727362927
61 | K | 721140806 | Demontáž potrubí litinové DN přes 100 do 200 | m | 60 |  | 0 |  |  |  | základní |  | 0 | 0 | 0 | 0.03065 | 1.839 | 16 | K | 2 | ROZPOCET | 0 | 0 | 0 | 0 | 0 | 1 | 0 | 16 | -288344373
63 | K | 721140916 | Potrubí litinové propojení potrubí DN 125 | kus | 3 |  | 0 |  |  |  | základní |  | 0 | 0.00226 | 0.00678 | 0 | 0 | 16 | K | 2 | ROZPOCET | 0 | 0 | 0 | 0 | 0 | 1 | 0 | 16 | 1893058839
62 | K | 721171803 | Demontáž potrubí z PVC D do 75 | m | 79 |  | 0 |  |  |  | základní |  | 0 | 0 | 0 | 0.0021 | 0.1659 | 16 | K | 2 | ROZPOCET | 0 | 0 | 0 | 0 | 0 | 1 | 0 | 16 | 2065451825
65 | K | 721171912 | Potrubí z PP propojení potrubí DN 40 | kus | 1 |  | 0 |  |  |  | základní |  | 0 | 0.00027 | 0.00027 | 0 | 0 | 16 | K | 2 | ROZPOCET | 0 | 0 | 0 | 0 | 0 | 1 | 0 | 16 | -389660198
66 | K | 721171913 | Potrubí z PP propojení potrubí DN 50 | kus | 2 |  | 0 |  |  |  | základní |  | 0 | 0.00031 | 0.00062 | 0 | 0 | 16 | K | 2 | ROZPOCET | 0 | 0 | 0 | 0 | 0 | 1 | 0 | 16 | -1995972769
97 | K | 721171915 | Potrubí z PP propojení potrubí DN 110 | kus | 1 |  | 0 |  |  |  | základní |  | 0 | 0.001 | 0.001 | 0 | 0 | 16 | K | 2 | ROZPOCET | 0 | 0 | 0 | 0 | 0 | 1 | 0 | 16 | -156610134
52 | K | 721174026 | Potrubí kanalizační z PP odpadní DN 125 | m | 60 |  | 0 |  |  |  | základní |  | 0 | 0.00145 | 0.087 | 0 | 0 | 16 | K | 2 | ROZPOCET | 0 | 0 | 0 | 0 | 0 | 1 | 0 | 16 | -1924257708
53 | K | 721174042 | Potrubí kanalizační z PP připojovací DN 40 | m | 16 |  | 0 |  |  |  | základní |  | 0 | 0.00041 | 0.00656 | 0 | 0 | 16 | K | 2 | ROZPOCET | 0 | 0 | 0 | 0 | 0 | 1 | 0 | 16 | -1104574320
54 | K | 721174043 | Potrubí kanalizační z PP připojovací DN 50 | m | 32 |  | 0 |  |  |  | základní |  | 0 | 0.00048 | 0.01536 | 0 | 0 | 16 | K | 2 | ROZPOCET | 0 | 0 | 0 | 0 | 0 | 1 | 0 | 16 | 436012701
55 | K | 721174045 | Potrubí kanalizační z PP připojovací DN 110 | m | 35 |  | 0 |  |  |  | základní |  | 0 | 0.00224 | 0.0784 | 0 | 0 | 16 | K | 2 | ROZPOCET | 0 | 0 | 0 | 0 | 0 | 1 | 0 | 16 | 1229973422
56 | K | 721194104 | Vyvedení a upevnění odpadních výpustek DN 40 | kus | 23 |  | 0 |  |  |  | základní |  | 0 | 0 | 0 | 0 | 0 | 16 | K | 2 | ROZPOCET | 0 | 0 | 0 | 0 | 0 | 1 | 0 | 16 | 2013213251
57 | K | 721194105 | Vyvedení a upevnění odpadních výpustek DN 50 | kus | 1 |  | 0 |  |  |  | základní |  | 0 | 0 | 0 | 0 | 0 | 16 | K | 2 | ROZPOCET | 0 | 0 | 0 | 0 | 0 | 1 | 0 | 16 | -1819410233
58 | K | 721194109 | Vyvedení a upevnění odpadních výpustek DN 110 | kus | 31 |  | 0 |  |  |  | základní |  | 0 | 0 | 0 | 0 | 0 | 16 | K | 2 | ROZPOCET | 0 | 0 | 0 | 0 | 0 | 1 | 0 | 16 | -1840767555
40 | K | 721219128 | Montáž odtokového sprchového žlabu délky do 1050 mm | kus | 1 |  | 0 |  |  |  | základní |  | 0 | 0.00015 | 0.00015 | 0 | 0 | 16 | K | 2 | ROZPOCET | 0 | 0 | 0 | 0 | 0 | 1 | 0 | 16 | -2059681977
41 | M | 721-M1 | Sprchový odtokový žlab 1000mm dle KL ZTI-19 | ks | 1 |  | 0 |  |  |  | základní |  | 0 | 0 | 0 | 0 | 0 | 32 | M | 2 | ROZPOCET | 0 | 0 | 0 | 0 | 0 | 1 | 0 | 16 | -226421146
59 | K | 721290111 | Zkouška těsnosti potrubí kanalizace vodou DN do 125 | m | 143 |  | 0 |  |  |  | základní |  | 0 | 0 | 0 | 0 | 0 | 16 | K | 2 | ROZPOCET | 0 | 0 | 0 | 0 | 0 | 1 | 0 | 16 | 1964955543
60 | K | 998721103 | Přesun hmot tonážní pro vnitřní kanalizace v objektech v přes 12 do 24 m | t | 0.253 |  | 0 |  |  |  | základní |  | 0 | 0 | 0 | 0 | 0 | 16 | K | 2 | ROZPOCET | 0 | 0 | 0 | 0 | 0 | 1 | 0 | 16 | -1106769080
| D | 722 | Zdravotechnika - vnitřní vodovod |  |  |  | 0 | [5 empty] | 0 |  | 0.3679 |  | 0.87528 | 2 | D | 1 | ROZPOCET | [6 empty] | 0
89 | K | 722130801 | Demontáž potrubí ocelové pozinkované závitové DN do 25 | m | 202 |  | 0 |  |  |  | základní |  | 0 | 0 | 0 | 0.00213 | 0.43026 | 16 | K | 2 | ROZPOCET | 0 | 0 | 0 | 0 | 0 | 1 | 0 | 16 | 850014686
90 | K | 722130802 | Demontáž potrubí ocelové pozinkované závitové DN přes 25 do 40 | m | 76 |  | 0 |  |  |  | základní |  | 0 | 0 | 0 | 0.00497 | 0.37772 | 16 | K | 2 | ROZPOCET | 0 | 0 | 0 | 0 | 0 | 1 | 0 | 16 | 880751117
91 | K | 722170801 | Demontáž rozvodů vody z plastů D do 25 | m | 12 |  | 0 |  |  |  | základní |  | 0 | 0 | 0 | 0.00028 | 0.00336 | 16 | K | 2 | ROZPOCET | 0 | 0 | 0 | 0 | 0 | 1 | 0 | 16 | -1510641656
67 | K | 722174022 | Potrubí vodovodní plastové PPR svar polyfúze PN 20 D 20x3,4 mm | m | 83 |  | 0 |  |  |  | základní |  | 0 | 0.00098 | 0.08134 | 0 | 0 | 16 | K | 2 | ROZPOCET | 0 | 0 | 0 | 0 | 0 | 1 | 0 | 16 | -823188770
68 | K | 722174023 | Potrubí vodovodní plastové PPR svar polyfúze PN 20 D 25x4,2 mm | m | 16 |  | 0 |  |  |  | základní |  | 0 | 0.00126 | 0.02016 | 0 | 0 | 16 | K | 2 | ROZPOCET | 0 | 0 | 0 | 0 | 0 | 1 | 0 | 16 | -1103927252
69 | K | 722174024 | Potrubí vodovodní plastové PPR svar polyfúze PN 20 D 32x5,4 mm | m | 8 |  | 0 |  |  |  | základní |  | 0 | 0.00153 | 0.01224 | 0 | 0 | 16 | K | 2 | ROZPOCET | 0 | 0 | 0 | 0 | 0 | 1 | 0 | 16 | 2146400812
70 | K | 722174025 | Potrubí vodovodní plastové PPR svar polyfúze PN 20 D 40x6,7 mm | m | 16 |  | 0 |  |  |  | základní |  | 0 | 0.00284 | 0.04544 | 0 | 0 | 16 | K | 2 | ROZPOCET | 0 | 0 | 0 | 0 | 0 | 1 | 0 | 16 | -2078272442
71 | K | 722175002 | Potrubí vodovodní plastové PP-RCT svar polyfúze D 20x2,8 mm | m | 93 |  | 0 |  |  |  | základní |  | 0 | 0.00073 | 0.06789 | 0 | 0 | 16 | K | 2 | ROZPOCET | 0 | 0 | 0 | 0 | 0 | 1 | 0 | 16 | -1126095633
72 | K | 722175003 | Potrubí vodovodní plastové PP-RCT svar polyfúze D 25x3,5 mm | m | 40 |  | 0 |  |  |  | základní |  | 0 | 0.00098 | 0.0392 | 0 | 0 | 16 | K | 2 | ROZPOCET | 0 | 0 | 0 | 0 | 0 | 1 | 0 | 16 | 1851843628
73 | K | 722175004 | Potrubí vodovodní plastové PP-RCT svar polyfúze D 32x4,4 mm | m | 22 |  | 0 |  |  |  | základní |  | 0 | 0.0013 | 0.0286 | 0 | 0 | 16 | K | 2 | ROZPOCET | 0 | 0 | 0 | 0 | 0 | 1 | 0 | 16 | -836373761
74 | K | 722181231 | Ochrana vodovodního potrubí přilepenými termoizolačními trubicemi z PE tl přes 9 do 13 mm DN do 22 mm | m | 83 |  | 0 |  |  |  | základní |  | 0 | 7e-05 | 0.00581 | 0 | 0 | 16 | K | 2 | ROZPOCET | 0 | 0 | 0 | 0 | 0 | 1 | 0 | 16 | 1862086545
75 | K | 722181232 | Ochrana vodovodního potrubí přilepenými termoizolačními trubicemi z PE tl přes 9 do 13 mm DN přes 22 do 45 mm | m | 40 |  | 0 |  |  |  | základní |  | 0 | 9e-05 | 0.0036 | 0 | 0 | 16 | K | 2 | ROZPOCET | 0 | 0 | 0 | 0 | 0 | 1 | 0 | 16 | 1244574381
76 | K | 722181251 | Ochrana vodovodního potrubí přilepenými termoizolačními trubicemi z PE tl přes 20 do 25 mm DN do 22 mm | m | 93 |  | 0 |  |  |  | základní |  | 0 | 0.0002 | 0.0186 | 0 | 0 | 16 | K | 2 | ROZPOCET | 0 | 0 | 0 | 0 | 0 | 1 | 0 | 16 | 493418131
77 | K | 722181252 | Ochrana vodovodního potrubí přilepenými termoizolačními trubicemi z PE tl přes 20 do 25 mm DN přes 22 do 45 mm | m | 62 |  | 0 |  |  |  | základní |  | 0 | 0.00024 | 0.01488 | 0 | 0 | 16 | K | 2 | ROZPOCET | 0 | 0 | 0 | 0 | 0 | 1 | 0 | 16 | -1315385807
92 | K | 722181812 | Demontáž plstěných pásů z trub D do 50 | m | 278 |  | 0 |  |  |  | základní |  | 0 | 0 | 0 | 0.00023 | 0.06394 | 16 | K | 2 | ROZPOCET | 0 | 0 | 0 | 0 | 0 | 1 | 0 | 16 | -681841355
78 | K | 722190401 | Vyvedení a upevnění výpustku DN do 25 | kus | 68 |  | 0 |  |  |  | základní |  | 0 | 0 | 0 | 0 | 0 | 16 | K | 2 | ROZPOCET | 0 | 0 | 0 | 0 | 0 | 1 | 0 | 16 | 275224791
93 | K | 722190901 | Uzavření nebo otevření vodovodního potrubí při opravách | kus | 6 |  | 0 |  |  |  | základní |  | 0 | 0 | 0 | 0 | 0 | 16 | K | 2 | ROZPOCET | 0 | 0 | 0 | 0 | 0 | 1 | 0 | 16 | -430291541
79 | K | 722220152 | Nástěnka závitová plastová PPR PN 20 DN 20 x G 1/2" | kus | 68 |  | 0 |  |  |  | základní |  | 0 | 0.00017 | 0.01156 | 0 | 0 | 16 | K | 2 | ROZPOCET | 0 | 0 | 0 | 0 | 0 | 1 | 0 | 16 | -228570839
80 | K | 722232062 | Kohout kulový přímý G 3/4" PN 42 do 185°C vnitřní závit s vypouštěním | kus | 2 |  | 0 |  |  |  | základní |  | 0 | 0.0004 | 0.0008 | 0 | 0 | 16 | K | 2 | ROZPOCET | 0 | 0 | 0 | 0 | 0 | 1 | 0 | 16 | -1069251430
81 | K | 722232063 | Kohout kulový přímý G 1" PN 42 do 185°C vnitřní závit s vypouštěním | kus | 2 |  | 0 |  |  |  | základní |  | 0 | 0.00057 | 0.00114 | 0 | 0 | 16 | K | 2 | ROZPOCET | 0 | 0 | 0 | 0 | 0 | 1 | 0 | 16 | 1752238320
82 | K | 722232064 | Kohout kulový přímý G 5/4" PN 42 do 185°C vnitřní závit s vypouštěním | kus | 2 |  | 0 |  |  |  | základní |  | 0 | 0.0008 | 0.0016 | 0 | 0 | 16 | K | 2 | ROZPOCET | 0 | 0 | 0 | 0 | 0 | 1 | 0 | 16 | -2078950233
83 | K | 7222391-R1 | Montáž armatur vodovodních se třemi závity G 3/4" | kus | 10 |  | 0 |  |  |  | základní |  | 0 | 2e-05 | 0.0002 | 0 | 0 | 16 | K | 2 | ROZPOCET | 0 | 0 | 0 | 0 | 0 | 1 | 0 | 16 | -1185524048
84 | M | 55128803 | ventil směšovací termostatický třícestný pro omezení teploty na výstupu ze zásobníku teplé vody 1/2“, vč. ventilů a klapek | kus | 10 |  | 0 |  |  |  | základní |  | 0 | 0.00065 | 0.0065 | 0 | 0 | 32 | M | 2 | ROZPOCET | 0 | 0 | 0 | 0 | 0 | 1 | 0 | 16 | -691275130
86 | K | 722290234 | Proplach a dezinfekce vodovodního potrubí DN do 80 | m | 278 |  | 0 |  |  |  | základní |  | 0 | 1e-05 | 0.00278 | 0 | 0 | 16 | K | 2 | ROZPOCET | 0 | 0 | 0 | 0 | 0 | 1 | 0 | 16 | 1251958460
85 | K | 722290246 | Zkouška těsnosti vodovodního potrubí plastového DN do 40 | m | 278 |  | 0 |  |  |  | základní |  | 0 | 2e-05 | 0.00556 | 0 | 0 | 16 | K | 2 | ROZPOCET | 0 | 0 | 0 | 0 | 0 | 1 | 0 | 16 | 1022332063
87 | K | 998722103 | Přesun hmot tonážní pro vnitřní vodovod v objektech v přes 12 do 24 m | t | 0.368 |  | 0 |  |  |  | základní |  | 0 | 0 | 0 | 0 | 0 | 16 | K | 2 | ROZPOCET | 0 | 0 | 0 | 0 | 0 | 1 | 0 | 16 | -2142340545
| D | 725 | Zdravotechnika - zařizovací předměty |  |  |  | 0 | [5 empty] | 0 |  | 0.08642 |  | 1.7997 | 2 | D | 1 | ROZPOCET | [6 empty] | 0
2 | K | 725110814 | Demontáž klozetu Kombi | soubor | 31 |  | 0 |  |  |  | základní |  | 0 | 0 | 0 | 0.0342 | 1.0602 | 16 | K | 2 | ROZPOCET | 0 | 0 | 0 | 0 | 0 | 1 | 0 | 16 | -1810833017
10 | K | 725119125 | Montáž klozetových mís závěsných na nosné stěny | kus | 26 |  | 0 |  |  |  | základní |  | 0 | 0.00119 | 0.03094 | 0 | 0 | 16 | K | 2 | ROZPOCET | 0 | 0 | 0 | 0 | 0 | 1 | 0 | 16 | -177417085
15 | M | 725-M1 | Závěsný klozet a sedátko s poklopem dle KL ZTI-04 | ks | 26 |  | 0 |  |  |  | základní |  | 0 | 0 | 0 | 0 | 0 | 32 | M | 2 | ROZPOCET | 0 | 0 | 0 | 0 | 0 | 1 | 0 | 16 | -621942671
3 | K | 725122817 | Demontáž pisoárových stání bez nádrže a jedním záchodkem | soubor | 8 |  | 0 |  |  |  | základní |  | 0 | 0 | 0 | 0.01107 | 0.08856 | 16 | K | 2 | ROZPOCET | 0 | 0 | 0 | 0 | 0 | 1 | 0 | 16 | -1612354476
18 | K | 725129102 | Montáž pisoáru s automatickým splachováním | kus | 8 |  | 0 |  |  |  | základní |  | 0 | 8e-05 | 0.00064 | 0 | 0 | 16 | K | 2 | ROZPOCET | 0 | 0 | 0 | 0 | 0 | 1 | 0 | 16 | -1613101264
19 | M | 725-M2 | Pisoár s automatickým splachováním a vestavěným zdrojem dle KL ZTI-07 | ks | 8 |  | 0 |  |  |  | základní |  | 0 | 0 | 0 | 0 | 0 | 32 | M | 2 | ROZPOCET | 0 | 0 | 0 | 0 | 0 | 1 | 0 | 16 | 1481488768
21 | M | 725-M3 | Dělící stěna mezi pisoáry dle KL ZTI-09 | ks | 4 |  | 0 |  |  |  | základní |  | 0 | 0 | 0 | 0 | 0 | 32 | M | 2 | ROZPOCET | 0 | 0 | 0 | 0 | 0 | 1 | 0 | 16 | 2064374534
4 | K | 725210821 | Demontáž umyvadel bez výtokových armatur | soubor | 23 |  | 0 |  |  |  | základní |  | 0 | 0 | 0 | 0.01946 | 0.44758 | 16 | K | 2 | ROZPOCET | 0 | 0 | 0 | 0 | 0 | 1 | 0 | 16 | 1753255642
25 | K | 725219101 | Montáž umyvadla litého připevněného na konzoly | soubor | 13 |  | 0 |  |  |  | základní |  | 0 | 0.00326 | 0.04238 | 0 | 0 | 16 | K | 2 | ROZPOCET | 0 | 0 | 0 | 0 | 0 | 1 | 0 | 16 | -88883620
26 | M | 725-M6 | Umyvadlový sifon dle KL ZTI-ZTI-02 | ks | 22 |  | 0 |  |  |  | základní |  | 0 | 0 | 0 | 0 | 0 | 32 | M | 2 | ROZPOCET | 0 | 0 | 0 | 0 | 0 | 1 | 0 | 16 | -125196105
27 | M | 725-M7 | Umyvadlo z litého mramoru 2400x450mm vč. konzol dle KL ZTI-01 | ks | 4 |  | 0 |  |  |  | základní |  | 0 | 0 | 0 | 0 | 0 | 32 | M | 2 | ROZPOCET | 0 | 0 | 0 | 0 | 0 | 1 | 0 | 16 | -901353368
28 | M | 725-M8 | Umyvadlo z litého mramoru 1570x450mm vč. konzol dle KL ZTI-01 | ks | 4 |  | 0 |  |  |  | základní |  | 0 | 0 | 0 | 0 | 0 | 32 | M | 2 | ROZPOCET | 0 | 0 | 0 | 0 | 0 | 1 | 0 | 16 | 1365705312
29 | M | 725-M9 | Umyvadlo z litého mramoru 1800x450mm vč. konzol dle KL ZTI-01 | ks | 5 |  | 0 |  |  |  | základní |  | 0 | 0 | 0 | 0 | 0 | 32 | M | 2 | ROZPOCET | 0 | 0 | 0 | 0 | 0 | 1 | 0 | 16 | 922947401
22 | K | 725219102 | Montáž umyvadla připevněného na šrouby do zdiva | soubor | 1 |  | 0 |  |  |  | základní |  | 0 | 0.00173 | 0.00173 | 0 | 0 | 16 | K | 2 | ROZPOCET | 0 | 0 | 0 | 0 | 0 | 1 | 0 | 16 | 1472467317
23 | M | 725-M4 | Umyvadlo keramické dle KL ZTI-22 | ks | 1 |  | 0 |  |  |  | základní |  | 0 | 0 | 0 | 0 | 0 | 32 | M | 2 | ROZPOCET | 0 | 0 | 0 | 0 | 0 | 1 | 0 | 16 | -849164694
24 | M | 725-M5 | Umyvadlový sifon dle KL ZTI-02 | ks | 1 |  | 0 |  |  |  | základní |  | 0 | 0 | 0 | 0 | 0 | 32 | M | 2 | ROZPOCET | 0 | 0 | 0 | 0 | 0 | 1 | 0 | 16 | -1387616304
42 | K | 725244904 | Montáž sprchových dveří | soubor | 1 |  | 0 |  |  |  | základní |  | 0 | 0.00017 | 0.00017 | 0 | 0 | 16 | K | 2 | ROZPOCET | 0 | 0 | 0 | 0 | 0 | 1 | 0 | 16 | -283611456
43 | M | 725-M15 | Sprchové dveře dle KL ZTI-18 | ks | 1 |  | 0 |  |  |  | základní |  | 0 | 0 | 0 | 0 | 0 | 32 | M | 2 | ROZPOCET | 0 | 0 | 0 | 0 | 0 | 1 | 0 | 16 | 970597364
5 | K | 725330820 | Demontáž výlevka diturvitová | soubor | 5 |  | 0 |  |  |  | základní |  | 0 | 0 | 0 | 0.0347 | 0.1735 | 16 | K | 2 | ROZPOCET | 0 | 0 | 0 | 0 | 0 | 1 | 0 | 16 | -1331360106
37 | K | 725339111 | Montáž výlevky | soubor | 5 |  | 0 |  |  |  | základní |  | 0 | 0.00064 | 0.0032 | 0 | 0 | 16 | K | 2 | ROZPOCET | 0 | 0 | 0 | 0 | 0 | 1 | 0 | 16 | 45176235
38 | M | 725-M14 | Závěsná výlevka s mřížkou dle KL ZTI-23 | ks | 5 |  | 0 |  |  |  | základní |  | 0 | 0 | 0 | 0 | 0 | 32 | M | 2 | ROZPOCET | 0 | 0 | 0 | 0 | 0 | 1 | 0 | 16 | 645652499
88 | K | 725813111 | Ventil rohový bez připojovací trubičky nebo flexi hadičky G 1/2" | soubor | 23 |  | 0 |  |  |  | základní |  | 0 | 0.00024 | 0.00552 | 0 | 0 | 16 | K | 2 | ROZPOCET | 0 | 0 | 0 | 0 | 0 | 1 | 0 | 16 | -1359424892
7 | K | 725820801 | Demontáž baterie nástěnné do G 3 / 4 | soubor | 5 |  | 0 |  |  |  | základní |  | 0 | 0 | 0 | 0.00156 | 0.0078 | 16 | K | 2 | ROZPOCET | 0 | 0 | 0 | 0 | 0 | 1 | 0 | 16 | -1583867598
6 | K | 725820802 | Demontáž baterie stojánkové do jednoho otvoru | soubor | 23 |  | 0 |  |  |  | základní |  | 0 | 0 | 0 | 0.00086 | 0.01978 | 16 | K | 2 | ROZPOCET | 0 | 0 | 0 | 0 | 0 | 1 | 0 | 16 | 28486715
35 | K | 725829101 | Montáž baterie nástěnné dřezové pákové a klasické | kus | 5 |  | 0 |  |  |  | základní |  | 0 | 0.00016 | 0.0008 | 0 | 0 | 16 | K | 2 | ROZPOCET | 0 | 0 | 0 | 0 | 0 | 1 | 0 | 16 | -1569117745
36 | M | 725-M13 | Nástěnná páková baterie pro výlevku | ks | 5 |  | 0 |  |  |  | základní |  | 0 | 0 | 0 | 0 | 0 | 32 | M | 2 | ROZPOCET | 0 | 0 | 0 | 0 | 0 | 1 | 0 | 16 | -2096349349
30 | K | 725829132 | Montáž baterie umyvadlové stojánkové automatické senzorové ostatní typ | kus | 23 |  | 0 |  |  |  | základní |  | 0 | 4e-05 | 0.00092 | 0 | 0 | 16 | K | 2 | ROZPOCET | 0 | 0 | 0 | 0 | 0 | 1 | 0 | 16 | 1535504895
31 | M | 725-M10 | Umyvadlová baterie senzorová pro smíchanou vodu dle KL ZTI-03 | ks | 23 |  | 0 |  |  |  | základní |  | 0 | 0 | 0 | 0 | 0 | 32 | M | 2 | ROZPOCET | 0 | 0 | 0 | 0 | 0 | 1 | 0 | 16 | -1099988616
32 | M | 725-M11 | Napájecí zdroj 24V pro senzorové baterie dle KL ZTI-25 | ks | 5 |  | 0 |  |  |  | základní |  | 0 | 0 | 0 | 0 | 0 | 32 | M | 2 | ROZPOCET | 0 | 0 | 0 | 0 | 0 | 1 | 0 | 16 | -1543576205
8 | K | 725840850 | Demontáž baterie sprch diferenciální do G 3/4x1 | kus | 1 |  | 0 |  |  |  | základní |  | 0 | 0 | 0 | 0.00225 | 0.00225 | 16 | K | 2 | ROZPOCET | 0 | 0 | 0 | 0 | 0 | 1 | 0 | 16 | 983659061
33 | K | 725849412 | Montáž baterie sprchové nástěnné s pevnou výškou sprchy | kus | 1 |  | 0 |  |  |  | základní |  | 0 | 0.00012 | 0.00012 | 0 | 0 | 16 | K | 2 | ROZPOCET | 0 | 0 | 0 | 0 | 0 | 1 | 0 | 16 | -658836632
34 | M | 725-M12 | Sprchová baterie dle KL ZTI-20 | ks | 1 |  | 0 |  |  |  | základní |  | 0 | 0 | 0 | 0 | 0 | 32 | M | 2 | ROZPOCET | 0 | 0 | 0 | 0 | 0 | 1 | 0 | 16 | -1378722219
44 | K | 725-R1 | Automatický osoušeč rukou D+M (dle KL ZTI-10) | ks | 14 |  | 0 |  |  |  | základní |  | 0 | 0 | 0 | 0 | 0 | 16 | K | 2 | ROZPOCET | 0 | 0 | 0 | 0 | 0 | 1 | 0 | 16 | 1644663942
45 | K | 725-R2 | Dávkovač mýdla/desinfekce D+M (dle KL ZTI-11) | ks | 37 |  | 0 |  |  |  | základní |  | 0 | 0 | 0 | 0 | 0 | 16 | K | 2 | ROZPOCET | 0 | 0 | 0 | 0 | 0 | 1 | 0 | 16 | -521532350
46 | K | 725-R3 | Odpadkový koš D+M (dle KL ZTI-12) | ks | 14 |  | 0 |  |  |  | základní |  | 0 | 0 | 0 | 0 | 0 | 16 | K | 2 | ROZPOCET | 0 | 0 | 0 | 0 | 0 | 1 | 0 | 16 | -1310244653
47 | K | 725-R4 | Hygienický koš D+M (dle KL ZTI-13) | ks | 21 |  | 0 |  |  |  | základní |  | 0 | 0 | 0 | 0 | 0 | 16 | K | 2 | ROZPOCET | 0 | 0 | 0 | 0 | 0 | 1 | 0 | 16 | 23336203
48 | K | 725-R5 | WC kartáč D+M (dle KL ZTI-14) | ks | 26 |  | 0 |  |  |  | základní |  | 0 | 0 | 0 | 0 | 0 | 16 | K | 2 | ROZPOCET | 0 | 0 | 0 | 0 | 0 | 1 | 0 | 16 | 48673560
49 | K | 725-R6 | Zásobník toaletního papíru D+M (dle KL ZTI-15) | ks | 26 |  | 0 |  |  |  | základní |  | 0 | 0 | 0 | 0 | 0 | 16 | K | 2 | ROZPOCET | 0 | 0 | 0 | 0 | 0 | 1 | 0 | 16 | -1774135189
50 | K | 725-R7 | Háček D+M (dle KL ZTI-16) | ks | 29 |  | 0 |  |  |  | základní |  | 0 | 0 | 0 | 0 | 0 | 16 | K | 2 | ROZPOCET | 0 | 0 | 0 | 0 | 0 | 1 | 0 | 16 | -484720671
51 | K | 725-R8 | Zásobník papírových ručníků D+M (dle KL ZTI-17) | ks | 14 |  | 0 |  |  |  | základní |  | 0 | 0 | 0 | 0 | 0 | 16 | K | 2 | ROZPOCET | 0 | 0 | 0 | 0 | 0 | 1 | 0 | 16 | 1565291844
9 | K | 998725103 | Přesun hmot tonážní pro zařizovací předměty v objektech v přes 12 do 24 m | t | 0.086 |  | 0 |  |  |  | základní |  | 0 | 0 | 0 | 0 | 0 | 16 | K | 2 | ROZPOCET | 0 | 0 | 0 | 0 | 0 | 1 | 0 | 16 | -832390730
| D | 726 | Zdravotechnika - předstěnové instalace |  |  |  | 0 | [5 empty] | 0 |  | 0 |  | 0 | 2 | D | 1 | ROZPOCET | [6 empty] | 0
13 | K | 726111203 | Instalační předstěna pro montáž pisoáru do masivní zděné kce | soubor | 8 |  | 0 |  |  |  | základní |  | 0 | 0 | 0 | 0 | 0 | 16 | K | 2 | ROZPOCET | 0 | 0 | 0 | 0 | 0 | 1 | 0 | 16 | 693369745
20 | M | 726-M3 | Závěsná konstrukce pro pisoár | ks | 8 |  | 0 |  |  |  | základní |  | 0 | 0 | 0 | 0 | 0 | 32 | M | 2 | ROZPOCET | 0 | 0 | 0 | 0 | 0 | 1 | 0 | 16 | -1825929660
12 | K | 726111204 | Instalační předstěna pro montáž klozetu do masivní zděné kce | soubor | 26 |  | 0 |  |  |  | základní |  | 0 | 0 | 0 | 0 | 0 | 16 | K | 2 | ROZPOCET | 0 | 0 | 0 | 0 | 0 | 1 | 0 | 16 | -707879434
16 | M | 726-M1 | Ovládací tlačítko splachování s deskou pro WC a výlevku dle KL ZTI-05 | ks | 31 |  | 0 |  |  |  | základní |  | 0 | 0 | 0 | 0 | 0 | 32 | M | 2 | ROZPOCET | 0 | 0 | 0 | 0 | 0 | 1 | 0 | 16 | 641906757
17 | M | 726-M2 | Splachovací nádržka pod omítku pro WC dle KL ZTI-06 | ks | 26 |  | 0 |  |  |  | základní |  | 0 | 0 | 0 | 0 | 0 | 32 | M | 2 | ROZPOCET | 0 | 0 | 0 | 0 | 0 | 1 | 0 | 16 | 535347361
14 | K | 7261112-R1 | Instalační předstěna pro montáž výlevky do masivní zděné kce | soubor | 5 |  | 0 |  |  |  | základní |  | 0 | 0 | 0 | 0 | 0 | 16 | K | 2 | ROZPOCET | 0 | 0 | 0 | 0 | 0 | 1 | 0 | 16 | 1082316095
39 | M | 726-M4 | Závěsná konstrukce pro výlevku | ks | 5 |  | 0 |  |  |  | základní |  | 0 | 0 | 0 | 0 | 0 | 32 | M | 2 | ROZPOCET | 0 | 0 | 0 | 0 | 0 | 1 | 0 | 16 | 863712576
11 | K | 998726113 | Přesun hmot tonážní pro instalační prefabrikáty v objektech v přes 12 do 24 m | t | 0.4 |  | 0 |  |  |  | základní |  | 0 | 0 | 0 | 0 | 0 | 16 | K | 2 | ROZPOCET | 0 | 0 | 0 | 0 | 0 | 1 | 0 | 16 | -176162087
| D | 727 | Zdravotechnika - požární ochrana |  |  |  | 0 | [5 empty] | 0 |  | 0.00765 |  | 0 | 2 | D | 1 | ROZPOCET | [6 empty] | 0
99 | K | 727222105 | Protipožární manžeta prostupu plastového potrubí bez izolace D 110 mm stěnou tl 100 mm požární odolnost EI 60-120 | kus | 5 |  | 0 |  |  |  | základní |  | 0 | 0.00102 | 0.0051 | 0 | 0 | 16 | K | 2 | ROZPOCET | 0 | 0 | 0 | 0 | 0 | 1 | 0 | 16 | 255383209
98 | K | 727223105 | Protipožární manžeta prostupu plastového potrubí bez izolace D 110 mm stropem tl 150 mm požární odolnost EI 90 | kus | 5 |  | 0 |  |  |  | základní |  | 0 | 0.00051 | 0.00255 | 0 | 0 | 16 | K | 2 | ROZPOCET | 0 | 0 | 0 | 0 | 0 | 1 | 0 | 16 | -1406452358
| D | OST | Ostatní |  |  |  | 0 | [5 empty] | 0 |  | 0 |  | 0 | 4 | D | 0 | ROZPOCET | [6 empty] | 0
94 | K | OST-R | Zednická výpomoc pro ZTI | hod | 30 |  | 0 |  |  |  | základní |  | 0 | 0 | 0 | 0 | 0 | 512 | K | 1 | ROZPOCET | 0 | 0 | 0 | 0 | 0 | 1 | 0 | 512 | -491658797
95 | K | OST-R2 | Propojení dosavadního potrubí a potrubí nového (SV, TV, CIRK) | ks | 6 |  | 0 |  |  |  | základní |  | 0 | 0 | 0 | 0 | 0 | 512 | K | 1 | ROZPOCET | 0 | 0 | 0 | 0 | 0 | 1 | 0 | 512 | -2017540493
96 | K | OST-R3 | Sondy v podlaze, pro propojení svislého potrubí a ležaté KAN | ks | 3 |  | 0 |  |  |  | základní |  | 0 | 0 | 0 | 0 | 0 | 512 | K | 1 | ROZPOCET | 0 | 0 | 0 | 0 | 0 | 1 | 0 | 512 | -1755135849

## SO-01-VZT
SOUPIS PRACÍ A DODÁVEK VČETNÉ NABÍDKOVÉHO OCENĚNÍ
č. | č.cen. | popis položky | měr. | výměra | ceny v Kč
pol. | položky |  | jedn. |  | jedn. | dodávka+mont. | pozn.
Výkazy výměr (též Soupis prací a dodávek včetně nabídkového ocenění):
Výkaz výměr je zpracován v souladu se zák. č.134/2016 Sb.
Při vyplňování výkazu výměr je nutné respektovat dále uvedené pokyny:
1) Při zpracování nabídky je nutné využít všech částí (dílů) projektu pro provádění stavby, tj. technické zprávy, seznamu pozic, všech výkresů, tabulek a specifikací materiálů.
2) Součástí nabídkové ceny musí být veškeré náklady, aby cena byla konečná a zahrnovala celou dodávku a montáž.
3) Každá účastníkem vyplněná položka musí obsahovat veškeré technicky a logicky dovoditélné součásti dodávky a montáže (včetně údajů o podmínkách a úhradě licencí potřebných SW).
4) Dodávky a montáže uvedené v nabídce musí být, včetně veškerého souvisejícího doplňkového, podružného a montážního materiálu, tak, aby celé zařízení bylo funkční a splňovalo všechny předpisy, které se na ně vztahují.
5) Označení výrobků konkrétním výrobcem v projektu pro provádění stavby vyjadřuje standard požadované kvality. Pokud účastník nabídne produkt od jiného výrobce je povinen dodržet standard (tj.nabídnout produkt kvalitativně na stejné úrovni nebo vyšší) a zároveň, přejímá odpovědnost za správnost náhrady - splnění všech parametrů a koordinaci se všemi navazujícími profesemi, eventální nutnost úpravy projektu pro provedení stavby půjde k tíží účastníka (vybraného dodavatele).
6) Všechny jednotlivé položky jsou bez DPH
Zařízení č.1 – Odvětrání soc. zařízení
1.1 |  | Diagonální potrubní ventilátor Ø 160 v tichém provedení, včetně připojovacích manžet | ks | 5 |  | 0
P = 230, 60W
1.2 |  | Zpětná klapka těsná , do potrubí Ø 160 | ks | 5 |  | 0
1.3 |  | Talířový ventil odvodní Ø 100 - kovový | ks | 36 |  | 0
1.4 |  | Talířový ventil odvodní Ø 160 - kovový | ks | 1 |  | 0
1.5 |  | Výfuková hlavice Ø 250 - pozink | ks | 1 |  | 0
1.6 |  | Požární klapka Ø 160 se servopohnem 230V | ks | 5 |  | 0
1.7 |  | Ohebná hadice zvukově izolovaná Ø 100 | bm | 40 |  | 0
1.8 |  | Ohebná hadice zvukově izolovaná Ø 160 | bm | 1 |  | 0
Kruhové potrubí - SPIRO do Ø 250 - pozink
|  | rovné | bm | 14 |  | 0
|  | tvarovky | bm | 7 |  | 0
Kruhové potrubí - SPIRO do Ø 160 - pozink
|  | rovné | bm | 20 |  | 0
|  | tvarovky | bm | 8 |  | 0
Kruhové potrubí - SPIRO do Ø 100 - pozink
|  | rovné | bm | 37 |  | 0
|  | tvarovky | bm | 15 |  | 0
|  | Tepelná izolace tl.40mm oplechovaná pozink plechem | m² | 4 |  | 0
|  | Požární izolace certifikovaná pro doizolování čtyřhranných klapek umístěných mimo | m² | 5 |  | 0
požární předěl. ( Minerální vlna o měrné hmotnosti 300kg/m³, krytá Al folií s = 60mm)
|  | Demontáž stáv. potrubí | hod | 40 |  | 0
|  | Nátrubek na odvod kondenzátu | ks | 1 |  | 0
|  | Zaregulování zařízení, protokol | kpl | 1 |  | 0
|  | Spojovací a těsnící materiál | kpl | 1 |  | 0
|  | Materiál pro kotvení a zavěšení potrubí | kpl | 1 |  | 0
Zařízení č.2 – Odvětrání skladů v 5.np
2.1 |  | Malý radiální ventilátor Ø 80 pro zabudování do podhledu, včetně zpětné klapky | ks | 2 |  | 0
čelní deska s tlumičem
P = 230, 60W
Q = 60m³/h, 50Pa
2.2 |  | Výfuková hlavice Ø 100 - pozink | ks | 1 |  | 0
2.3 |  | Požární klapka Ø 100 se servopohnem 230V | ks | 1 |  | 0
2.4 |  | Ohebná hadice zvukově izolovaná Ø 80 | bm | 3 |  | 0
Kruhové potrubí - SPIRO do Ø 100 - pozink
|  | rovné | bm | 13 |  | 0
|  | tvarovky | bm | 3 |  | 0
|  | Tepelná izolace tl.40mm oplechovaná pozink plechem | m² | 2 |  | 0
|  | Požární izolace EI 45 | m² | 1 |  | 0
|  | Nátrubek na odvod kondenzátu | ks | 1 |  | 0
|  | Spojovací a těsnící materiál | kpl | 1 |  | 0
|  | Materiál pro kotvení a zavěšení potrubí | kpl | 1 |  | 0
|  | VZDUCHOTECHNIKA CELKEM |  |  |  | 0
Vypracoval : Jaroslav Janda

## SO-01-UT
|  |  | VÝKAZ VÝMĚR |  | ~ |  | ROZPOČET NÁKLADŮ
VÝROBCI JSOU UVEDENI POUZE ORIENTAČNĚ, PODSTATNÉ JE POUZE ZACHOVÁNÍ TECHNICKÝCH PARAMATRŮ VÝROBKŮ
VŠECHNY POLOŽKY ODKAZUJÍ NA DANÝM PROJEKTEM ŘEŠENOU ČÁST OBJEKTU
| Název stavby: |  | Oprava Polikliniky Nemocnice Jindřichův Hradec, a.s.
| Název objektu: |  | Výměna otopných těles - SO01 OPRAVA TOALET BUDOVY 14 |  |  |  | Datum: | 11/2023
| Investor: |  | Nemocnice Jindřichův Hradec, a.s. |  |  |  | S bez DPH: | 0
| Místo: |  | U Nemocnice 380/III., 37701 Jindřichův Hradec |  |  |  | DPH: | 0
| Zpracovatel PD: |  | Jan Plucar, provozovna: Karlov 30/IV., 377 01 Jindřichův Hradec |  |  |  | 21% | 0
Zpracovatel nabídky:
| Číslo zakázky: |  | 88/23 |  |  |  | Celkem s DPH: | 0
| Cenová soustava: |  | ÚRS
poř.č. | KCN | Kód položky | Název | označení-výrobce | MJ | Množství | Kč/množství | Cena bez DPH | Cen. soustava
0 |  |  | Řemeslný obor 733 - ROZVOD POTRUBÍ ÚT | [5 empty] | 0
1 | 731 | 733110803 | Demontáž potrubí z trubek ocelových závitových DN do 15 |  | m | 30 |  | 0 | ÚRS 2023/I
2 | 731 | 733111102 | Potrubí z trubek závitových ocel. bezešvých 11353.0 DN10 |  | m | 10 |  | 0 | ÚRS 2023/I
3 | 731 | 733190107 | tlaková zkouška potrubí do DN40 |  | m | 10 |  | 0 | ÚRS 2023/I
4 | 731 | 998733201 | Přesun hmot pro rozvody potrubí v objektech výšky přes 6 do 12m |  | % | 3.39 | 0 | 0 | ÚRS 2023/I
0 |  |  | 733 - ROZVOD POTRUBÍ ÚT - celkem |  |  |  | 0 | 0 | 0
0 | [8 empty] | 0
0 |  |  | Řemeslný obor 734 - ARMATURY ÚT | [5 empty] | 0
5 | 731 | 734200821 | Demontáž armatur závitových se dvěma závity do G 1/2 |  | ks | 26 |  | 0 | ÚRS 2023/I
6 | 731 | 734209103 | Montáž armatur s 1 závitem do G1/2" |  | ks | 16 |  | 0 | ÚRS 2023/I
7 | 731 | 734209113 | Montáž armatur s 2 závity do G1/2" |  | ks | 38 |  | 0 | ÚRS 2023/I
8 | MAT |  | Redukce - 1/2"Mx3/8"F; nikl | IVAR | ks | 16 |  | 0 | ceník dodavatele
9 | MAT |  | Termostatická hlavice 6~28°C - zabezpečený model pro veřejné prostory provedení pro veřejné prostory s ochranou proti zcizení pomocí zabezpečovacího kroužku - Uživatelské označení, omezení nebo blokování minimální a maximální teploty dvěma zarážkami. + skryté blokování maximální a minimální teploty pomocí skrytých zarážek. S ochranou proti nadměrnému zdvihu. Hystereze 0,15K. Připojení M30x1,5. | HEIMEIER K 6020 | ks | 2 |  | 0 | ceník dodavatele
10 | MAT |  | Radiátorový ventil - termostatický přímý poniklovaný ventil s plynulým přednastavením DN15 - závit pro termostatickou hlavici M30x1,5 | HEIMEIER V-exact II | ks | 2 |  | 0 | ceník dodavatele
11 | MAT |  | Radiátorové šroubení přednastavitelné s uzavíráním a vypouštěním - poniklované přímé | HEIMEIER Regulux | ks | 2 |  | 0 | ceník dodavatele
12 | 731 | 998734201 | Přesun hmot pro armatury v objektech výšky přes 6 do 12 m |  |  | 0.28 | 0 | 0 | ÚRS 2023/I
0 |  |  | 734 - ARMATURY ÚT - celkem |  |  |  | 0 | 0 | 0
0 | [8 empty] | 0
0 |  |  | Řemeslný obor 735 - OTOPNÁ TĚLESA | [5 empty] | 0
13 | 731 | 735000912 | vyregulování armatur otopného tělesa |  | ks | 11 |  | 0 | ÚRS 2023/I
14 | 731 | 735110911 | Přetěsnění růžice radiátorové otopných těles litinových článkových |  | ks | 4 |  | 0 | ÚRS 2023/I
15 | 731 | 735111810 | Demontáž otopných těles litinových článkových |  | m2 | 6.12 |  | 0 | ÚRS 2023/I
16 | 731 | 735191904 | Vyčištění otopných těles litinových proplachem vodou |  | m2 | 6.12 |  | 0 | ÚRS 2023/I
17 | 731 | 735192911 | Zpětná montáž otopných těles článkových litinových |  | m2 | 6.12 |  | 0 | ÚRS 2023/I
18 | 731 | 735121810 | Demontáž otopných těles ocelových článkových |  | m2 | 2.82 |  | 0 | ÚRS 2023/I
19 | 731 | 735151811 | Demontáž otopných těles panelových jednořadých stavební délky do 1500 mm |  | ks | 8 |  | 0 | ÚRS 2023/I
20 | 731 | 735159110 | Montáž otopných těles panelových jednořadých délky do 1500 mm |  | ks | 8 |  | 0 | ÚRS 2023/I
21 | 731 | 735164511 | Montáž otopného tělesa trubkového na stěnu výšky tělesa do 1500 mm |  | ks | 1 |  | 0 | ÚRS 2023/I
22 | MAT |  | Deskové otopné těleso 10BKP/6060 teplotní exponent n=1,2942 výkon při 75/65/20°C dle EN 442-2 = 604W/m (BKP= bez krycích mřížek a konvekčních plechů pro instalaci a provoz v místnostech s vyššími požadavky na hygienu a čistotu) | KORADO RADIK CLEAN | ks | 3 |  | 0 | ceník dodavatele
23 | MAT |  | Deskové otopné těleso 10BKP/6080 teplotní exponent n=1,2942 výkon při 75/65/20°C dle EN 442-2 = 604W/m (BKP= bez krycích mřížek a konvekčních plechů pro instalaci a provoz v místnostech s vyššími požadavky na hygienu a čistotu) | KORADO RADIK CLEAN | ks | 4 |  | 0 | ceník dodavatele
24 | MAT |  | Deskové otopné těleso 10BKP/6110 teplotní exponent n=1,2942 výkon při 75/65/20°C dle EN 442-2 = 604W/m (BKP= bez krycích mřížek a konvekčních plechů pro instalaci a provoz v místnostech s vyššími požadavky na hygienu a čistotu) | KORADO RADIK CLEAN | ks | 1 |  | 0 | ceník dodavatele
25 | 731 | 998735201 | Přesun hmot pro otopná tělesa v objektech výšky přes 6 do 12 m |  |  | 2.39 | 0 | 0 | ÚRS 2023/I
0 |  |  | 735 - OTOPNÁ TĚLESA - celkem |  |  |  | 0 | 0 | 0
0 | [8 empty] | 0
0 |  |  | Řemeslný obor 767 - Konstrukce zámečnické | [5 empty] | 0
26 | 767 | 767996701 | Demontáž atypických zámečnických konstrukcí řezáním hmotnosti jednotlivých dílů do 50 kg |  | kg | 50 |  | 0 | ÚRS 2023/I
27 | 767 | 998767201 | Přesun hmot pro zámečnické konstrukce v objektech výšky přes 6 do 12 m |  |  | 1.79 | 0 | 0 | ÚRS 2023/I
0 |  |  | 767 - Konstrukce zámečnické - celkem |  |  |  | 0 | 0 | 0
0 | [8 empty] | 0
0 |  |  | Řemeslný obor 783 - NÁTĚRY | [5 empty] | 0
28 | 783 | 783606822 | Odstranění nátěrů z litinových otopných těles opálením a obroušením |  | m2 | 6.12 |  | 0 | ÚRS 2023/I
29 | 783 | 783614141 | Základní jednonásobný syntetický nátěr litinových otopných těles |  | m2 | 6.12 |  | 0 | ÚRS 2023/I
30 | 783 | 783617117 | Krycí dvojnásobný syntetický nátěr článkových otopných těles |  | m2 | 6.12 |  | 0 | ÚRS 2023/I
31 | 783 | 783314101 | Základní jednonásobný syntetický nátěr zámečnických konstrukcí |  | m2 | 1 |  | 0 | ÚRS 2023/I
32 | 783 | 783317101 | Krycí jednonásobný syntetický standardní nátěr zámečnických konstrukcí |  | m2 | 1 |  | 0 | ÚRS 2023/I
33 | 783 | 783614551 | Základní jednonásobný syntetický nátěr potrubí do DN 50 mm |  | m | 10 |  | 0 | ÚRS 2023/I
34 | 783 | 783617611 | Krycí dvojnásobný syntetický nátěr potrubí do DN 50 mm |  | m | 10 |  | 0 | ÚRS 2023/I
0 |  |  | 783 - NÁTĚRY - celkem |  |  |  | 0 | 0 | 0
0 | [8 empty] | 0
0 |  |  | HZS - Hodinové zúčtovací sazby | [5 empty] | 0
35 | HZS | HZS2211 | Hodinová zúčtovací sazba instalatér - Vypuštění, napustění a proplach topného systému |  | hod | 16 |  | 0 | ÚRS 2023/I
36 | HZS | HZS2212 | Hodinová zúčtovací sazba instalatér odborný - Topná, tlaková a dilatační zkouška |  | hod | 24 |  | 0 | ÚRS 2023/I
0 |  |  | HZS - Hodinové zúčtovací sazby - celkem |  |  |  | 0 | 0 | 0
0 | [8 empty] | 0
0 |  |  | Vedlejší rozpočtové náklady | [5 empty] | 0
37 | VRN | 030001000 | Zařízení staveniště |  | % | 1.3 | 0 | 0 | ÚRS 2023/I
38 | VRN | 045002000 | Kompletační a koordinační činnost |  | % | 0.6 | 0 | 0 | ÚRS 2023/I
39 | VRN | 065002000 | Mimostaveništní doprava |  | % | 2.5 | 0 | 0 | ÚRS 2023/I
40 | VRN | 013254000 | Dokumentace skutečného provedení stavby |  | ks | 1 |  | 0 | ÚRS 2023/I
0 |  |  | Vedlejší rozpočové náklady - celkem |  |  |  | 0 |  | 0
0 | [8 empty] | 0
0 | [6 empty] | S bez DPH: | 0 | 0
0 | [6 empty] | DPH |  | 0
0 | [6 empty] | 21% | 0 | 0
0 | [8 empty] | 0
0 | [6 empty] | Celkem s DPH: | 0 | 0
0 | [8 empty] | 0
0 | Poznámka: Účastníkem výběrového řízení se předpokládá odborně způsobilá firma s plnou zodpovědností za stanovení rozsahu prací prostřednictvím prozkoumání a prodiskutování veškeré dokumentace s příslušnými stranami a za provedení kompletního funkčního díla. Povinností účastníka výběrového řízení je seznámit se všemi částmi projektové dokumentace, tj. technickou zprávou, výkresy, výkazy výměr atd. Upozornit na případné nedostatky a chyby, v případě nejasností vznést dotazy k dokumentaci. Nebude-li tak učiněno, předpokládá se, že cena účastníka zahrnuje veškeré součásti k zajištění kompletnosti. Součástí cenové nabídky musí být veškeré náklady, aby cena byla kompletní, konečná a zahrnovala celou dodávku a montáž. Cenová nabídka musí být včetně veškerého souvisejícího doplňkového, podružného a montážního materiálu. Označení výrobků konkrétním výrobcem v realizační dokumentaci stavby vyjadřuje standard požadované kvality. Pokud účastník nabídne jiný produkt je povinen dodržet standard a zároveň, přejímá odpovědnost za správnost náhrady, tj. splnění všech parametrů a koordinaci se všemi navazujícími profesemi. Případná úprava projektu pro provádění stavby bude na náklady účastníka (vybraného dodavatele). Při realizaci je dodavatel povinen koordinovat postup prací se stavbou a ostatními profesemi, postupovat v souladu příslušnými předpisy a návody pro montáž jednotlivých zařízení, dodržovat bezpečnostní a protipožární předpisy.
0 | [8 empty] | 0
0 | [8 empty] | 0
0 | [8 empty] | 0
0 | [8 empty] | 0
0 | [8 empty] | 0
0 | [8 empty] | 0
0 | [8 empty] | 0
0 | [8 empty] | 0
0 | [8 empty] | 0
0 | [8 empty] | 0
0 | [8 empty] | 0
0 | [8 empty] | 0
0 | [8 empty] | 0
0 | [8 empty] | 0
0 | [8 empty] | 0
0 | [8 empty] | 0
0 | [8 empty] | 0
0 | [8 empty] | 0
0 | [8 empty] | 0
0 | [8 empty] | 0
0 | [8 empty] | 0
0
0
0
0
0
0
0
0
0
0
0
0
0
0
0
0
0
0
0
0
0
0
0
0
0
0

## SO-01-EI
REKAPITULACE
| 1. Elektroinstalace | [5 empty] | 0
| 2. Rozvaděče | [5 empty] | 0
| 3. Ukončení vodičů | [5 empty] | 0
| 4. Svítidla | [5 empty] | 0
| 5. Ostatní náklady | [5 empty] | 0
| 6. HZS | [5 empty] | 0
| Součet bez DPH | [5 empty] | 0
p.č. | Popis | Jedn. | Množ. | Montáže |  | materiál
| 1. Elektroinstalace |  |  | jed.cena | celkem | jed.cena | celkem
1. | Vodič CY6 žl.zel. | m | 850 |  | 0 |  | 0
2. | Kabel CXKH-R-J 3x1,5 B2ca-s1-d1,a1 | m | 500 |  | 0 |  | 0
3. | Kabel CXKH-R-J 3x2,5 B2ca-s1-d1,a1 | m | 340 |  | 0 |  | 0
4. | Kabel CXKH-R-J 5x6 B2ca-s1-d1,a1 | m | 80 |  | 0 |  | 0
5. | LV 60x40 elektroinstalační profil, bezhalogenový | m | 50 |  | 0 |  | 0
6. | Pohybové čidlo stropní 180st, IP20 | ks | 28 |  | 0 |  | 0
7. | Krabice přístrojová KP68 | ks | 62 |  | 0 |  | 0
8. | Krabice rozvodná KR 68 | ks | 10 |  | 0 |  | 0
9. | Krabice instalační včetně svorkovnice IP43, do podhledu | ks | 22 |  | 0 |  | 0
10. | spínač č.1, bílý, IP20, včetně rámečku, s popisovým polem | ks | 29 |  | 0 |  | 0
11. | zásuvka 230V/16A bílá, IP20, včetně rámečku, s popisovým polem | ks | 33 |  | 0 |  | 0
12. | Osoušeč rukou – Bodové trysky pro rychlejší osušení, Tryskový vysoušeč SMART, Napětí: AC 220-240 V, Záruční doba: 5 roky Rozměry (v/š/h): 735x359x305 mm Čistá hmotnost: 8,2 kg Ohřev vzduchu: ANO Instalace: Nástěnná Jistící prvky: Ochrana proti přehřátí, nadproudová ochrana, ochrana před zkratem Objem odkapové nádobky: 1100 ml Stupeň krytí: IP35 Proud vzduchu: 690km/h, motor rychlost 90000rpm, Výkon topného tělesa: 1600 W, Frekvence: 50/60 Hz Průtok vzduchu: 35 l/s, Dva HEPA filtry efektivně filtrují vzduch nasávaný vysoušečem. Barva šedá (před objednáním odsouhlasit s uživatelem) | ks | 28 |  | 0 |  | 0
13. | Bernard svorka vč. Cu pásku | ks | 10 |  | 0 |  | 0
14. | Požární ucpávka, utěsnění kompletní s odolností dle PBŘS | m2 | 0.5 |  | 0 |  | 0
| Mezisoučet |  | 1 |  | 0 |  | 0
| Podružný materiál, PPV | 8% |  |  |  |  | 0
| Celkem | [5 empty] | 0
2. Rozvaděče
15. | Rozvaděč RWC | ks | 4 |  | 0 |  | 0
16. | Doplnit do rozvodny rozvaděče RH pole 7 sít jistič 3/32A | ks | 1 |  | 0 |  | 0
17. | Doplnění rozvaděče RS2.03.5.3 | ks | 1 |  | 0 |  | 0
| ks |  | 1 |  | 0 |  | 0
| Podružný materiál, PPV | 8% |  |  |  |  | 0
| Celkem | [5 empty] | 0
3. Ukončení vodičů
18. | Ukončení vodičů v rozvaděči – do 3x2,5 | ks | 50 |  | 0
19. | Ukončení vodičů v rozvaděči – do 5x6 | ks | 5 |  | 0
| Mezisoučet |  | 1 |  | 0 |  | 0
| Podružný materiál, PPV | 8% |  |  |  |  | 0
| Celkem | [5 empty] | 0
4. Svítidla
20. | Svítidlo čtvercové LED 20-25W, IP40, 600x600, EVG, vzorkování před objednáním | ks | 68 |  | 0 |  | 0
21. | Svítidlo bodové 30-40W, LED, IP40, kruhové, EVG, vzorkování před objednáním | ks | 55 |  | 0 |  | 0
22. | NO - LED svítidlo nástěnné 3W, autonomní provoz 1 hod., IP42, Natiratelné svítidlo z řady archieco: čistý a elegantní design s natíratelným povrchem. Malá velikost s vysokým světelným tokem. Monolitický difuzér z tvarovaného metakrylátu, navržený specificky pro optimalizaci rozptylu světla a pro umístění piktogramu., vzorkování před objednáním | ks | 10 |  | 0 |  | 0
| Mezisoučet |  | 1 |  | 0 |  | 0
| Podružný materiál, PPV | 8% |  |  |  |  | 0
| Celkem | [5 empty] | 0
5. Ostatní náklady
23. | Jiné materiály, montáž, atd., neuvedené výše, ale které je nutné zahrnout do celkového rozsahu prací podle výkresů a praxe dodavatele. Prosím, uveďte podrobný technický popis a cenovou kalkulaci. | ks | 1 |  | 0 |  | 0
| Mezisoučet |  | 1 |  | 0 |  | 0
| Podružný materiál, PPV | 8% |  |  |  |  | 0
| Celkem | [5 empty] | 0
6. HZS
24. | Koordinace kabelových tras a ostatních profesí | hod | 10 |  | 0
25. | Demontáže el.instalace | hod | 40 |  | 0
26. | Koordinace s investorem | hod | 14 |  | 0
27. | Koordince se stavbou | hod | 4 |  | 0
28. | Koordinace s VZT, ÚT, MR, ZI, Chlazení | hod | 10 |  | 0
29. | Stavební přípomoce (vrtání, sedkání, drážkování,prostupy) | % | 6 | 0 | 0
30. | Zapravení drážek, hrubá úprava povrchu | % | 1 | 0 | 0
31. | Úprava stávajících rozvaděčů | hod | 20 |  | 0
32. | Demontáž a montáž vypínačů světel, světel v řešených prostorech | hod | 10 |  | 0
33. | Vzorkování (předložení, odsouhlasení) pohledových a designových prvků, vč. zařízení vzorkovacího prostoru. | hod | 10 |  | 0
34. | Ekologická likvidace odpadového materiálu | hod | 20 |  | 0
35. | Značení systémů – štítky, popisky | hod | 10 |  | 0
36. | Zakreslení skutečného provedení el.instalace | hod | 30 |  | 0
37. | Revize elektroinstalace dle ČSN 33 1500, ČSN 33 2000-6 | hod | 40 |  | 0
| Mezisoučet |  | 1 |  | 0
Poznámka:
Součástí nabídkové ceny musí být veškeré náklady, aby cena byla konečná a zahrnovala celou dodávku a montáž.
Dodávky a montáže uvedené v nabídce musí být, včetně veškerého souvisejícího doplňkového, podružného a montážního materiálu, tak aby celé zařízení bylo funkční a splňovalo všechny předpisy,
které se na ně vztahují. Nedílnou součástí výkazu je projektová dokumentace, která je v případě rozporu s VV určující pro rozsah PD.
Note on D28: skryté
Note on D36: skryté
Note on D43: skryté
Note on D51: skryté
Note on D57: skryté
Note on D76: skryté

## SO-02-ARC
[9 empty] | >> skryté sloupce << | [9 empty] | {d9fb86bc-f8d9-47ec-8035-e8804d3aa2bf}
2
| KRYCÍ LIST SOUPISU PRACÍ | [8 empty] | v --- níže se nacházejí doplnkové a pomocné údaje k sestavám --- v | [8 empty] | False
Stavba:
Oprava Polikliniky Nemocnice Jindřichův Hradec, a.s.
Objekt:
230371 - SO-2 Výměna vybraných dveří budovy 13,14,15
| KSO: |  |  |  |  | CC-CZ:
| Místo: |  |  |  |  | Datum: | 4. 12. 2023
| Zadavatel: |  |  |  |  | IČ:
DIČ:
| Uchazeč: |  |  |  |  | IČ: | Vyplň údaj
|  | Vyplň údaj |  |  |  | DIČ: | Vyplň údaj
| Projektant: |  |  |  |  | IČ:
DIČ:
| Zpracovatel: |  |  |  |  | IČ:
DIČ:
Poznámka:
| Cena bez DPH | [5 empty] | 0
|  |  | Základ daně |  |  | Sazba daně | Výše daně
| DPH | základní | 0 |  |  | 21% | 0
|  | snížená | 0 |  |  | 15% | 0
|  | zákl. přenesená | 0 |  |  | 21% | 0
|  | sníž. přenesená | 0 |  |  | 15% | 0
|  | nulová | 0 |  |  | 0% | 0
| Cena s DPH |  |  | v | CZK |  | 0
| Projektant |  |  | Zpracovatel
| Datum a podpis: |  | Razítko | Datum a podpis: |  |  | Razítko
| Objednavatel |  |  | Uchazeč
| Datum a podpis: |  | Razítko | Datum a podpis: |  |  | Razítko
REKAPITULACE ČLENĚNÍ SOUPISU PRACÍ
Stavba:
Oprava Polikliniky Nemocnice Jindřichův Hradec, a.s.
Objekt:
230371 - SO-2 Výměna vybraných dveří budovy 13,14,15
Místo: | [5 empty] | Datum: | 4. 12. 2023
Zadavatel: | [5 empty] | Projektant:
Uchazeč: |  |  | Vyplň údaj |  |  | Zpracovatel:
Kód dílu - Popis | [6 empty] | Cena celkem [CZK]
Náklady ze soupisu prací | [6 empty] | 0 | [12 empty] | -1
| HSV - Práce a dodávky HSV tech.parametry navrhovaných materiálů viz výkresy,katalog. listy,výpisy skladeb | [5 empty] | 0
| 3 - Svislé a kompletní konstrukce | [5 empty] | 0
| 4 - Vodorovné konstrukce | [5 empty] | 0
| 61 - Úprava povrchů vnitřních | [5 empty] | 0
| 62 - Úprava povrchů vnějších | [5 empty] | 0
| 9 - Ostatní konstrukce a práce, bourání | [5 empty] | 0
| 94 - Lešení a stavební výtahy | [5 empty] | 0
| 997 - Přesun sutě | [5 empty] | 0
| 998 - Přesun hmot | [5 empty] | 0
| PSV - Práce a dodávky PSV tech.parametry navrhovaných materiálů viz výkresy,katalog. listy,výpisy skladeb | [5 empty] | 0
| 766 - Konstrukce truhlářské | [5 empty] | 0
| 767 - Konstrukce zámečnické | [5 empty] | 0
| 771 - Podlahy z dlaždic | [5 empty] | 0
| 784 - Dokončovací práce - malby a tapety | [5 empty] | 0
| HZS - Hodinové zúčtovací sazby | [5 empty] | 0
| N00 - Jinde neuvedené | [5 empty] | 0
| VRN - Vedlejší rozpočtové náklady objekt | [5 empty] | 0
| VRN1 - Projektové práce | [5 empty] | 0
| VRN3 - Zařízení staveniště | [5 empty] | 0
| VRN4 - Inženýrská činnost | [5 empty] | 0
| VRN7 - Provozní vlivy | [5 empty] | 0
| VRN9 - Ostatní náklady | [5 empty] | 0
SOUPIS PRACÍ
Stavba:
Oprava Polikliniky Nemocnice Jindřichův Hradec, a.s.
Objekt:
230371 - SO-2 Výměna vybraných dveří budovy 13,14,15
Místo: | [5 empty] | Datum: | 4. 12. 2023
Zadavatel: | [5 empty] | Projektant:
Uchazeč: |  |  | Vyplň údaj |  |  | Zpracovatel:
PČ | Typ | Kód | Popis | MJ | Množství | J.cena [CZK] | Cena celkem [CZK] | Cenová soustava |  |  | DPH | J. Nh [h] | Nh celkem [h] | J. hmotnost [t] | Hmotnost celkem [t] | J. suť [t] | Suť Celkem [t]
Náklady soupisu celkem | [6 empty] | 0 | [5 empty] | 0 |  | 17.1197 |  | 14.0597 |  | D | -1 | [10 empty] | 0
| D | HSV | Práce a dodávky HSV tech.parametry navrhovaných materiálů viz výkresy,katalog. listy,výpisy skladeb |  |  |  | 0 | [5 empty] | 0 |  | 16.1417 |  | 14.0597 | 1 | D | 0 |  |  |  | ROZPOCET | [6 empty] | 0
| D | 3 | Svislé a kompletní konstrukce |  |  |  | 0 | [5 empty] | 0 |  | 8.0512 |  | 0 | 1 | D | 1 |  |  |  | ROZPOCET | [6 empty] | 0
34 | K | 317944321 | Válcované nosníky do č.12 dodatečně osazované do připravených otvorů | t | 0.13 |  | 0 |  |  |  | základní |  | 0 | 1.09 | 0.1417 | 0 | 0 | 4 | K | 2 |  |  |  | ROZPOCET | 0 | 0 | 0 | 0 | 0 | 1 | 0 | 4 | 1558758190
| VV |  | (68,33+50,11)/1000*1,1 |  | 0.13 | [13 empty] | VV | 2 | 2 | True | 0 | ROZPOCET
| VV |  | Součet |  | 0.13 | [13 empty] | VV | 2 | 4 | True | 1 | ROZPOCET
39 | K | 340238211 | Zazdívka otvorů v příčkách nebo stěnách pl přes 0,25 do 1 m2 cihlami plnými tl do 100 mm | m2 | 2.8 |  | 0 |  |  |  | základní |  | 0 | 0.12335 | 0.34538 | 0 | 0 | 4 | K | 2 |  |  |  | ROZPOCET | 0 | 0 | 0 | 0 | 0 | 1 | 0 | 4 | 689559078
| VV |  | 1pp | [15 empty] | VV | 2 | 1 | True | 0 | ROZPOCET
| VV |  | 2,8 |  | 2.8 | [13 empty] | VV | 2 | 2 | True | 0 | ROZPOCET
| VV |  | Součet |  | 2.8 | [13 empty] | VV | 2 | 4 | True | 1 | ROZPOCET
35 | K | 342272225 | Příčka z pórobetonových hladkých tvárnic na tenkovrstvou maltu tl 100 mm | m2 | 14.504 |  | 0 |  |  |  | základní |  | 0 | 0.06172 | 0.89519 | 0 | 0 | 4 | K | 2 |  |  |  | ROZPOCET | 0 | 0 | 0 | 0 | 0 | 1 | 0 | 4 | -669200558
| VV |  | 1pp | [15 empty] | VV | 2 | 1 | True | 0 | ROZPOCET
| VV |  | 3,0*3,0-(1,45*1,97) |  | 6.144 | [13 empty] | VV | 2 | 2 | True | 0 | ROZPOCET
| VV |  | 4np | [15 empty] | VV | 2 | 1 | True | 0 | ROZPOCET
| VV |  | (3,5+0,6)*3,0-(0,9+1,1)*1,97 |  | 8.36 | [13 empty] | VV | 2 | 2 | True | 0 | ROZPOCET
| VV |  | Součet |  | 14.504 | [13 empty] | VV | 2 | 4 | True | 1 | ROZPOCET
36 | K | 342291121 | Ukotvení příček k cihelným konstrukcím plochými kotvami | m | 12 |  | 0 |  |  |  | základní |  | 0 | 0.00013 | 0.00156 | 0 | 0 | 4 | K | 2 |  |  |  | ROZPOCET | 0 | 0 | 0 | 0 | 0 | 1 | 0 | 4 | -1822665005
| VV |  | 12 |  | 12 | [13 empty] | VV | 2 | 2 | True | 0 | ROZPOCET
| VV |  | Součet |  | 12 | [13 empty] | VV | 2 | 4 | True | 1 | ROZPOCET
37 | K | 346481111 | Zaplentování nosníků ve stěnách rabicovým pletivem | m2 | 16 |  | 0 |  |  |  | základní |  | 0 | 0.00785 | 0.1256 | 0 | 0 | 4 | K | 2 |  |  |  | ROZPOCET | 0 | 0 | 0 | 0 | 0 | 1 | 0 | 4 | 439145271
| VV |  | 16,0 |  | 16 | [13 empty] | VV | 2 | 2 | True | 0 | ROZPOCET
| VV |  | Součet |  | 16 | [13 empty] | VV | 2 | 4 | True | 1 | ROZPOCET
38 | K | 349231811 | Úpravy ostění z cihel tl přes 80 do 150 mm | m2 | 24.48 |  | 0 |  |  |  | základní |  | 0 | 0.26723 | 6.5418 | 0 | 0 | 4 | K | 2 |  |  |  | ROZPOCET | 0 | 0 | 0 | 0 | 0 | 1 | 0 | 4 | 1560111748
| VV |  | úprava dveřních otvorů | [15 empty] | VV | 2 | 1 | True | 0 | ROZPOCET
| VV |  | 24,48 |  | 24.48 | [13 empty] | VV | 2 | 2 | True | 0 | ROZPOCET
| VV |  | Součet |  | 24.48 | [13 empty] | VV | 2 | 4 | True | 1 | ROZPOCET
61 | K | 31 | Náklady na úpravu výšky dveřních otvorů | kpl | 1 |  | 0 |  |  |  | základní |  | 0 | 0 | 0 | 0 | 0 | 4 | K | 2 |  |  |  | ROZPOCET | 0 | 0 | 0 | 0 | 0 | 1 | 0 | 4 | -401968582
| VV |  | pokud nebudou stavební otvory po vybourání odpovídat normové výšce dveří pro obložkové zárubně a budou nad otvory překlady ,je třeba | [15 empty] | VV | 2 | 1 | True | 0 | ROZPOCET
| VV |  | tyto překlady vybourat a osadit do nové odpovídající polohy, nebo osadit překlady nové. | [15 empty] | VV | 2 | 1 | True | 0 | ROZPOCET
| VV |  | Uveďte povinně částku 80.000,-kč,která je předběžná - bude se účtovat dle skutečně provedené práce a spotřebovaného nateriálu. | [15 empty] | VV | 2 | 1 | True | 0 | ROZPOCET
| VV |  | cca 20ks | [15 empty] | VV | 2 | 1 | True | 0 | ROZPOCET
| VV |  | 1 |  | 1 | [13 empty] | VV | 2 | 2 | True | 0 | ROZPOCET
| VV |  | Součet |  | 1 | [13 empty] | VV | 2 | 4 | True | 1 | ROZPOCET
| D | 4 | Vodorovné konstrukce |  |  |  | 0 | [5 empty] | 0 |  | 0.72896 |  | 0 | 1 | D | 1 |  |  |  | ROZPOCET | [6 empty] | 0
33 | K | 413232211 | Zazdívka zhlaví válcovaných nosníků v do 150 mm | kus | 32 |  | 0 |  |  |  | základní |  | 0 | 0.02278 | 0.72896 | 0 | 0 | 4 | K | 2 |  |  |  | ROZPOCET | 0 | 0 | 0 | 0 | 0 | 1 | 0 | 4 | 957981881
| VV |  | 24+8 |  | 32 | [13 empty] | VV | 2 | 2 | True | 0 | ROZPOCET
| VV |  | Součet |  | 32 | [13 empty] | VV | 2 | 4 | True | 1 | ROZPOCET
| D | 61 | Úprava povrchů vnitřních |  |  |  | 0 | [5 empty] | 0 |  | 6.7233 |  | 0 | 1 | D | 1 |  |  |  | ROZPOCET | [6 empty] | 0
47 | K | 612142001 | Potažení vnitřních stěn sklovláknitým pletivem vtlačeným do tenkovrstvé hmoty | m2 | 47.607 |  | 0 |  |  |  | základní |  | 0 | 0.00438 | 0.20852 | 0 | 0 | 4 | K | 2 |  |  |  | ROZPOCET | 0 | 0 | 0 | 0 | 0 | 1 | 0 | 4 | -165974821
| VV |  | 1pp | [15 empty] | VV | 2 | 1 | True | 0 | ROZPOCET
| VV |  | (3,0*3,0-(1,45*1,97))*2 |  | 12.287 | [13 empty] | VV | 2 | 2 | True | 0 | ROZPOCET
| VV |  | (1,3+0,9)*3,0 |  | 6.6 | [13 empty] | VV | 2 | 2 | True | 0 | ROZPOCET
| VV |  | 4np | [15 empty] | VV | 2 | 1 | True | 0 | ROZPOCET
| VV |  | ((3,5+0,6)*3,0-(0,9+1,1)*1,97)*2 |  | 16.72 | [13 empty] | VV | 2 | 2 | True | 0 | ROZPOCET
| VV |  | //napojení v koutech | [15 empty] | VV | 2 | 1 | True | 0 | ROZPOCET
| VV |  | 12,0 |  | 12 | [13 empty] | VV | 2 | 2 | True | 0 | ROZPOCET
| VV |  | Součet |  | 47.607 | [13 empty] | VV | 2 | 4 | True | 1 | ROZPOCET
53 | K | 612321131 | Potažení vnitřních stěn vápenocementovým štukem tloušťky do 3 mm | m2 | 47.607 |  | 0 |  |  |  | základní |  | 0 | 0.003 | 0.14282 | 0 | 0 | 4 | K | 2 |  |  |  | ROZPOCET | 0 | 0 | 0 | 0 | 0 | 1 | 0 | 4 | 561802667
54 | K | 612325223 | Vápenocementová štuková omítka malých ploch přes 0,25 do 1 m2 na stěnách | kus | 108 |  | 0 |  |  |  | základní |  | 0 | 0.0415 | 4.482 | 0 | 0 | 4 | K | 2 |  |  |  | ROZPOCET | 0 | 0 | 0 | 0 | 0 | 1 | 0 | 4 | -620994674
| VV |  | opravy -osazení nových zárubní | [15 empty] | VV | 2 | 1 | True | 0 | ROZPOCET
| VV |  | "1pp"24 |  | 24 | [13 empty] | VV | 2 | 2 | True | 0 | ROZPOCET
| VV |  | "1-5np"84 |  | 84 | [13 empty] | VV | 2 | 2 | True | 0 | ROZPOCET
| VV |  | Součet |  | 108 | [13 empty] | VV | 2 | 4 | True | 1 | ROZPOCET
48 | K | 612325225 | Vápenocementová štuková omítka malých ploch přes 1 do 4 m2 na stěnách | kus | 12 |  | 0 |  |  |  | základní |  | 0 | 0.1575 | 1.89 | 0 | 0 | 4 | K | 2 |  |  |  | ROZPOCET | 0 | 0 | 0 | 0 | 0 | 1 | 0 | 4 | 1523987853
| VV |  | 12,0 |  | 12 | [13 empty] | VV | 2 | 2 | True | 0 | ROZPOCET
| VV |  | Součet |  | 12 | [13 empty] | VV | 2 | 4 | True | 1 | ROZPOCET
86 | K | 619991001 | Zakrytí podlah fólií přilepenou lepící páskou | m2 | 520 |  | 0 |  |  |  | základní |  | 0 | 0 | 0 | 0 | 0 | 4 | K | 2 |  |  |  | ROZPOCET | 0 | 0 | 0 | 0 | 0 | 1 | 0 | 4 | 750011459
| D | 62 | Úprava povrchů vnějších |  |  |  | 0 | [5 empty] | 0 |  | 0.08248 |  | 0 | 1 | D | 1 |  |  |  | ROZPOCET | [6 empty] | 0
51 | K | 622225144 | Oprava kontaktního zateplení stěn z desek z minerální vlny tl přes 160 mm pl přes 0,5 do 1,0 m2 | kus | 2 |  | 0 |  |  |  | základní |  | 0 | 0.03466 | 0.06932 | 0 | 0 | 4 | K | 2 |  |  |  | ROZPOCET | 0 | 0 | 0 | 0 | 0 | 1 | 0 | 4 | -2123349964
52 | K | 622385105 | Tenkovrstvá minerální omítka malých ploch přes 1 do 4 m2 na stěnách | kus | 1 |  | 0 |  |  |  | základní |  | 0 | 0.01316 | 0.01316 | 0 | 0 | 4 | K | 2 |  |  |  | ROZPOCET | 0 | 0 | 0 | 0 | 0 | 1 | 0 | 4 | -612107076
| VV |  | 1 |  | 1 | [13 empty] | VV | 2 | 2 | True | 0 | ROZPOCET
| VV |  | Součet |  | 1 | [13 empty] | VV | 2 | 4 | True | 1 | ROZPOCET
| D | 9 | Ostatní konstrukce a práce, bourání |  |  |  | 0 | [5 empty] | 0 |  | 0.528 |  | 14.0597 | 1 | D | 1 |  |  |  | ROZPOCET | [6 empty] | 0
29 | K | 962031132 | Bourání příček z cihel pálených na MVC tl do 100 mm | m2 | 26.9 |  | 0 |  |  |  | základní |  | 0 | 0 | 0 | 0.131 | 3.5239 | 4 | K | 2 |  |  |  | ROZPOCET | 0 | 0 | 0 | 0 | 0 | 1 | 0 | 4 | -1315507957
| VV |  | (3,5+0,6)*3,0-3,1 |  | 9.2 | [13 empty] | VV | 2 | 2 | True | 0 | ROZPOCET
| VV |  | 8,85*2 |  | 17.7 | [13 empty] | VV | 2 | 2 | True | 0 | ROZPOCET
| VV |  | Součet |  | 26.9 | [13 empty] | VV | 2 | 4 | True | 1 | ROZPOCET
55 | K | 965081212 | Bourání podlah z dlaždic keramických nebo xylolitových tl do 10 mm plochy do 1 m2 | m2 | 24 |  | 0 |  |  |  | základní |  | 0 | 0 | 0 | 0.035 | 0.84 | 4 | K | 2 |  |  |  | ROZPOCET | 0 | 0 | 0 | 0 | 0 | 1 | 0 | 4 | -243534596
| VV |  | v místech úpravy dveřních otvorů-předběžně | [15 empty] | VV | 2 | 1 | True | 0 | ROZPOCET
| VV |  | 24,0 |  | 24 | [13 empty] | VV | 2 | 2 | True | 0 | ROZPOCET
| VV |  | Součet |  | 24 | [13 empty] | VV | 2 | 4 | True | 1 | ROZPOCET
80 | K | 965081213 | Bourání podlah z dlaždic keramických nebo xylolitových tl do 10 mm plochy přes 1 m2 | m2 | 22 |  | 0 |  |  |  | základní |  | 0 | 0 | 0 | 0.035 | 0.77 | 4 | K | 2 |  |  |  | ROZPOCET | 0 | 0 | 0 | 0 | 0 | 1 | 0 | 4 | -400513813
79 | K | 629995201 | Očištění ploch otryskáním sušeným křemičitým pískem | m2 | 22 |  | 0 |  |  |  | základní |  | 0 | 0.024 | 0.528 | 0.024 | 0.528 | 4 | K | 2 |  |  |  | ROZPOCET | 0 | 0 | 0 | 0 | 0 | 1 | 0 | 4 | -9466756
56 | K | 965081611 | Odsekání soklíků rovných | m | 27 |  | 0 |  |  |  | základní |  | 0 | 0 | 0 | 0.009 | 0.243 | 4 | K | 2 |  |  |  | ROZPOCET | 0 | 0 | 0 | 0 | 0 | 1 | 0 | 4 | -1019235684
88 | K | 967031142 | Přisekání po hrubém odbourání v cihelném zdivu na MC | m2 | 4.2 |  | 0 |  |  |  | základní |  | 0 | 0 | 0 | 0.059 | 0.2478 | 4 | K | 2 |  |  |  | ROZPOCET | 0 | 0 | 0 | 0 | 0 | 1 | 0 | 4 | -175420442
| VV |  | 4,2 |  | 4.2 | [13 empty] | VV | 2 | 2 | True | 0 | ROZPOCET
| VV |  | Součet |  | 4.2 | [13 empty] | VV | 2 | 4 | True | 1 | ROZPOCET
32 | K | 968072455 | Vybourání kovových dveřních zárubní pl do 2 m2 vč.vysazení dveří | m2 | 12.4 |  | 0 |  |  |  | základní |  | 0 | 0 | 0 | 0.076 | 0.9424 | 4 | K | 2 |  |  |  | ROZPOCET | 0 | 0 | 0 | 0 | 0 | 1 | 0 | 4 | -706286191
| VV |  | 12,4 |  | 12.4 | [13 empty] | VV | 2 | 2 | True | 0 | ROZPOCET
| VV |  | Součet |  | 12.4 | [13 empty] | VV | 2 | 4 | True | 1 | ROZPOCET
30 | K | 968072456 | Vybourání kovových dveřních zárubní pl přes 2 m2 vč.vysazení dveří | m2 | 60.32 |  | 0 |  |  |  | základní |  | 0 | 0 | 0 | 0.063 | 3.8002 | 4 | K | 2 |  |  |  | ROZPOCET | 0 | 0 | 0 | 0 | 0 | 1 | 0 | 4 | 1270754630
| VV |  | 19,22+17,1+12,0+9,0+3,0 |  | 60.32 | [13 empty] | VV | 2 | 2 | True | 0 | ROZPOCET
| VV |  | Součet |  | 60.32 | [13 empty] | VV | 2 | 4 | True | 1 | ROZPOCET
87 | K | 787600831 | Vysklívání dveří izolačního dvojskla | m2 | 35 |  | 0 |  |  |  | základní |  | 0 | 0 | 0 | 0.02031 | 0.71085 | 4 | K | 2 |  |  |  | ROZPOCET | 0 | 0 | 0 | 0 | 0 | 1 | 0 | 4 | 35988455
41 | K | 971033431 | Vybourání otvorů ve zdivu cihelném pl do 0,25 m2 na MVC nebo MV tl do 150 mm | kus | 4 |  | 0 |  |  |  | základní |  | 0 | 0 | 0 | 0.069 | 0.276 | 4 | K | 2 |  |  |  | ROZPOCET | 0 | 0 | 0 | 0 | 0 | 1 | 0 | 4 | 1644933483
| VV |  | 4 |  | 4 | [13 empty] | VV | 2 | 2 | True | 0 | ROZPOCET
| VV |  | Součet |  | 4 | [13 empty] | VV | 2 | 4 | True | 1 | ROZPOCET
40 | K | 971033521 | Vybourání otvorů ve zdivu cihelném pl do 1 m2 na MVC nebo MV tl do 100 mm | m2 | 1 |  | 0 |  |  |  | základní |  | 0 | 0 | 0 | 0.187 | 0.187 | 4 | K | 2 |  |  |  | ROZPOCET | 0 | 0 | 0 | 0 | 0 | 1 | 0 | 4 | -2040076985
| VV |  | 1pp | [15 empty] | VV | 2 | 1 | True | 0 | ROZPOCET
| VV |  | 1,0 |  | 1 | [13 empty] | VV | 2 | 2 | True | 0 | ROZPOCET
| VV |  | Součet |  | 1 | [13 empty] | VV | 2 | 4 | True | 1 | ROZPOCET
42 | K | 974031167 | Vysekání rýh ve zdivu cihelném hl do 150 mm š do 300 mm | m | 3 |  | 0 |  |  |  | základní |  | 0 | 0 | 0 | 0.081 | 0.243 | 4 | K | 2 |  |  |  | ROZPOCET | 0 | 0 | 0 | 0 | 0 | 1 | 0 | 4 | 534681500
| VV |  | 1np | [15 empty] | VV | 2 | 1 | True | 0 | ROZPOCET
| VV |  | 3 |  | 3 | [13 empty] | VV | 2 | 2 | True | 0 | ROZPOCET
| VV |  | Součet |  | 3 | [13 empty] | VV | 2 | 4 | True | 1 | ROZPOCET
43 | K | 974031169 | Příplatek k vysekání rýh ve zdivu cihelném hl do 150 mm ZKD 100 mm š rýhy | m | 6 |  | 0 |  |  |  | základní |  | 0 | 0 | 0 | 0.04 | 0.24 | 4 | K | 2 |  |  |  | ROZPOCET | 0 | 0 | 0 | 0 | 0 | 1 | 0 | 4 | -1952699674
| VV |  | 3,0*2 |  | 6 | [13 empty] | VV | 2 | 2 | True | 0 | ROZPOCET
| VV |  | Součet |  | 6 | [13 empty] | VV | 2 | 4 | True | 1 | ROZPOCET
31 | K | 974031664 | Vysekání rýh ve zdivu cihelném pro vtahování nosníků hl do 150 mm v do 150 mm | m | 6.8 |  | 0 |  |  |  | základní |  | 0 | 0 | 0 | 0.042 | 0.2856 | 4 | K | 2 |  |  |  | ROZPOCET | 0 | 0 | 0 | 0 | 0 | 1 | 0 | 4 | 1043414114
| VV |  | 6,8 |  | 6.8 | [13 empty] | VV | 2 | 2 | True | 0 | ROZPOCET
| VV |  | Součet |  | 6.8 | [13 empty] | VV | 2 | 4 | True | 1 | ROZPOCET
50 | K | 966080117 | Bourání kontaktního zateplení z desek z minerální vlny tl přes 180 mm | m2 | 2 |  | 0 |  |  |  | základní |  | 0 | 0 | 0 | 0.035 | 0.07 | 4 | K | 2 |  |  |  | ROZPOCET | 0 | 0 | 0 | 0 | 0 | 1 | 0 | 4 | 124053052
| VV |  | 2,0 |  | 2 | [13 empty] | VV | 2 | 2 | True | 0 | ROZPOCET
| VV |  | Součet |  | 2 | [13 empty] | VV | 2 | 4 | True | 1 | ROZPOCET
59 | K | 766691914 | Vyvěšení nebo zavěšení dřevěných křídel dveří pl do 2 m2 | kus | 6 |  | 0 |  |  |  | základní |  | 0 | 0 | 0 | 0.024 | 0.144 | 16 | K | 2 |  |  |  | ROZPOCET | 0 | 0 | 0 | 0 | 0 | 1 | 0 | 16 | -1623824897
| VV |  | 6 |  | 6 | [13 empty] | VV | 2 | 2 | True | 0 | ROZPOCET
| VV |  | Součet |  | 6 | [13 empty] | VV | 2 | 4 | True | 1 | ROZPOCET
60 | K | 766691915 | Vyvěšení nebo zavěšení dřevěných křídel dveří pl přes 2 m2 | kus | 36 |  | 0 |  |  |  | základní |  | 0 | 0 | 0 | 0.028 | 1.008 | 16 | K | 2 |  |  |  | ROZPOCET | 0 | 0 | 0 | 0 | 0 | 1 | 0 | 16 | -265038650
44 | K | 95 | Úklid před objektem vždy po skončení pracovní směny | kpl | 1 |  | 0 |  |  |  | základní |  | 0 | 0 | 0 | 0 | 0 | 512 | K | 2 |  |  |  | ROZPOCET | 0 | 0 | 0 | 0 | 0 | 1 | 0 | 512 | 1659324095
| VV |  | 1 |  | 1 | [13 empty] | VV | 2 | 2 | True | 0 | ROZPOCET
| VV |  | Součet |  | 1 | [13 empty] | VV | 2 | 4 | True | 1 | ROZPOCET
45 | K | 952R1 | Úklid společných prostor po stavebních pracech vždy po skončení pracovní směny | kpl | 1 |  | 0 |  |  |  | základní |  | 0 | 0 | 0 | 0 | 0 | 4 | K | 2 |  |  |  | ROZPOCET | 0 | 0 | 0 | 0 | 0 | 1 | 0 | 4 | 845955571
| D | 94 | Lešení a stavební výtahy |  |  |  | 0 | [5 empty] | 0 |  | 0.02772 |  | 0 | 1 | D | 1 |  |  |  | ROZPOCET | [6 empty] | 0
46 | K | 949101112 | Lešení pomocné pro objekty pozemních staveb s lešeňovou podlahou v přes 1,9 do 3,5 m zatížení do 150 kg/m2 | m2 | 132 |  | 0 |  |  |  | základní |  | 0 | 0.00021 | 0.02772 | 0 | 0 | 4 | K | 2 |  |  |  | ROZPOCET | 0 | 0 | 0 | 0 | 0 | 1 | 0 | 4 | -621102136
| VV |  | 132,0 |  | 132 | [13 empty] | VV | 2 | 2 | True | 1 | ROZPOCET
| D | 997 | Přesun sutě |  |  |  | 0 | [5 empty] | 0 |  | 0 |  | 0 | 1 | D | 1 |  |  |  | ROZPOCET | [6 empty] | 0
62 | K | 997013154 | Vnitrostaveništní doprava suti a vybouraných hmot pro budovy v přes 12 do 15 m s omezením mechanizace | t | 14.06 |  | 0 |  |  |  | základní |  | 0 | 0 | 0 | 0 | 0 | 4 | K | 2 |  |  |  | ROZPOCET | 0 | 0 | 0 | 0 | 0 | 1 | 0 | 4 | 250851876
63 | K | 997013501 | Odvoz suti a vybouraných hmot na skládku nebo meziskládku do 1 km se složením | t | 14.06 |  | 0 |  |  |  | základní |  | 0 | 0 | 0 | 0 | 0 | 4 | K | 2 |  |  |  | ROZPOCET | 0 | 0 | 0 | 0 | 0 | 1 | 0 | 4 | 1042942443
64 | K | 997013509 | Příplatek k odvozu suti a vybouraných hmot na skládku ZKD 1 km přes 1 km | t | 140.6 |  | 0 |  |  |  | základní |  | 0 | 0 | 0 | 0 | 0 | 4 | K | 2 |  |  |  | ROZPOCET | 0 | 0 | 0 | 0 | 0 | 1 | 0 | 4 | -1348691162
| VV |  | 14,06*10 |  | 140.6 | [13 empty] | VV | 2 | 2 | True | 0 | ROZPOCET
| VV |  | Součet |  | 140.6 | [13 empty] | VV | 2 | 4 | True | 1 | ROZPOCET
65 | K | 997013871 | Poplatek za uložení stavebního odpadu na recyklační skládce (skládkovné) směsného stavebního a demoličního kód odpadu 17 09 04 | t | 14.06 |  | 0 |  |  |  | základní |  | 0 | 0 | 0 | 0 | 0 | 4 | K | 2 |  |  |  | ROZPOCET | 0 | 0 | 0 | 0 | 0 | 1 | 0 | 4 | -190600864
| VV |  | 14,06 |  | 14.06 | [13 empty] | VV | 2 | 2 | True | 0 | ROZPOCET
| VV |  | Součet |  | 14.06 | [13 empty] | VV | 2 | 4 | True | 1 | ROZPOCET
| D | 998 | Přesun hmot |  |  |  | 0 | [5 empty] | 0 |  | 0 |  | 0 | 1 | D | 1 |  |  |  | ROZPOCET | [6 empty] | 0
58 | K | 998011003 | Přesun hmot pro budovy zděné v přes 12 do 24 m | t | 16.142 |  | 0 |  |  |  | základní |  | 0 | 0 | 0 | 0 | 0 | 4 | K | 2 |  |  |  | ROZPOCET | 0 | 0 | 0 | 0 | 0 | 1 | 0 | 4 | -708561587
| D | PSV | Práce a dodávky PSV tech.parametry navrhovaných materiálů viz výkresy,katalog. listy,výpisy skladeb |  |  |  | 0 | [5 empty] | 0 |  | 0.97798 |  | 0 | 2 | D | 0 |  |  |  | ROZPOCET | [6 empty] | 0
| D | 766 | Konstrukce truhlářské |  |  |  | 0 | [5 empty] | 0 |  | 0 |  | 0 | 2 | D | 1 |  |  |  | ROZPOCET | [6 empty] | 0
67 | K | 766 | Popis výrobků ve výpisech proj.dokumentace -ocenit kompletně vč.povrchových úprav RAL bude vzorkováno,dodávky , montáže,dopravy,zaměření - tuto položku neoceňovat pouze poznámka | pozn | 0 |  | 0 |  |  |  | základní |  | 0 | 0.011 | 0 | 0 | 0 | 16 | K | 2 |  |  |  | ROZPOCET | 0 | 0 | 0 | 0 | 0 | 1 | 0 | 16 | 1744159794
1 | K | 767R011 | 11- Dveře dřevěné dvoukřídlové asymetrické otočné vnitřní prosklené EI 30-C DP3 EPS 1450/1970 -další podrobný popis dle výkresu D-07/ kompletní dodávka a montáž | ks | 14 |  | 0 |  |  |  | základní |  | 0 | 0 | 0 | 0 | 0 | 16 | K | 2 |  |  |  | ROZPOCET | 0 | 0 | 0 | 0 | 0 | 1 | 0 | 16 | 1442261760
| VV |  | L 10ks | [15 empty] | VV | 2 | 1 | True | 0 | ROZPOCET
| VV |  | P 4ks | [15 empty] | VV | 2 | 1 | True | 0 | ROZPOCET
| VV |  | 14 |  | 14 | [13 empty] | VV | 2 | 2 | True | 0 | ROZPOCET
| VV |  | Součet |  | 14 | [13 empty] | VV | 2 | 4 | True | 1 | ROZPOCET
2 | K | 767R012 | 11a- Dveře dřevěné dvoukřídlové asymetrické otočné vnitřní prosklené EI 30-C DP3 EPS 1450/1970 -další podrobný popis dle výkresu D-07/ kompletní dodávka a montáž | ks | 1 |  | 0 |  |  |  | základní |  | 0 | 0 | 0 | 0 | 0 | 16 | K | 2 |  |  |  | ROZPOCET | 0 | 0 | 0 | 0 | 0 | 1 | 0 | 16 | -2077431498
| VV |  | P 1ks | [15 empty] | VV | 2 | 1 | True | 0 | ROZPOCET
| VV |  | 1 |  | 1 | [13 empty] | VV | 2 | 2 | True | 0 | ROZPOCET
| VV |  | Součet |  | 1 | [13 empty] | VV | 2 | 4 | True | 1 | ROZPOCET
4 | K | 767R01 | 13- Dveře dřevěné jednokřídlové otočné vnitřní prosklené EI 30-C DP3 EPS 1100/1970 -další podrobný popis dle výkresu D-07/ kompletní dodávka a montáž | ks | 1 |  | 0 |  |  |  | základní |  | 0 | 0 | 0 | 0 | 0 | 16 | K | 2 |  |  |  | ROZPOCET | 0 | 0 | 0 | 0 | 0 | 1 | 0 | 16 | 221543544
| VV |  | L 1ks | [15 empty] | VV | 2 | 1 | True | 0 | ROZPOCET
| VV |  | 1 |  | 1 | [13 empty] | VV | 2 | 2 | True | 0 | ROZPOCET
| VV |  | Součet |  | 1 | [13 empty] | VV | 2 | 4 | True | 1 | ROZPOCET
5 | K | 767R02 | 14- Dveře dřevěné jednokřídlové otočné vnitřní prosklené EI 30-C DP3 EPS 900/1970 -další podrobný popis dle výkresu D-07/ kompletní dodávka a montáž | ks | 1 |  | 0 |  |  |  | základní |  | 0 | 0 | 0 | 0 | 0 | 16 | K | 2 |  |  |  | ROZPOCET | 0 | 0 | 0 | 0 | 0 | 1 | 0 | 16 | 1365953589
| VV |  | P 1ks | [15 empty] | VV | 2 | 1 | True | 0 | ROZPOCET
| VV |  | 1 |  | 1 | [13 empty] | VV | 2 | 2 | True | 0 | ROZPOCET
| VV |  | Součet |  | 1 | [13 empty] | VV | 2 | 4 | True | 1 | ROZPOCET
6 | K | 767R03 | 15- Dveře dřevěné jednokřídlové otočné vnitřní prosklené EI 30-C DP3 EPS 1100/1970 -další podrobný popis dle výkresu D-07/ kompletní dodávka a montáž | ks | 2 |  | 0 |  |  |  | základní |  | 0 | 0 | 0 | 0 | 0 | 16 | K | 2 |  |  |  | ROZPOCET | 0 | 0 | 0 | 0 | 0 | 1 | 0 | 16 | 1269047014
| VV |  | L 1+1ks | [15 empty] | VV | 2 | 1 | True | 0 | ROZPOCET
| VV |  | 2 |  | 2 | [13 empty] | VV | 2 | 2 | True | 0 | ROZPOCET
| VV |  | Součet |  | 2 | [13 empty] | VV | 2 | 4 | True | 1 | ROZPOCET
7 | K | 767R1 | Zaměření,doprava a ostatní náklady výrobní firmy /označení 11-15/ | kpl | 1 |  | 0 |  |  |  | základní |  | 0 | 0 | 0 | 0 | 0 | 16 | K | 2 |  |  |  | ROZPOCET | 0 | 0 | 0 | 0 | 0 | 1 | 0 | 16 | 128215327
8 | K | 766R1 | 17a-Dveře jednokřídlové otočné plné 900/1970 EI 30-C DP3 EPS kompletizované vč.kování kompletní dodávka a montáž vč.dodávky a montáže ocelové obložkové zárubně vč.nátěru / další popis dle tabulky výrobků a výkres D-07/ | ks | 1 |  | 0 |  |  |  | základní |  | 0 | 0 | 0 | 0 | 0 | 16 | K | 2 |  |  |  | ROZPOCET | 0 | 0 | 0 | 0 | 0 | 1 | 0 | 16 | -95097792
| VV |  | P 1ks | [15 empty] | VV | 2 | 1 | True | 0 | ROZPOCET
| VV |  | 1 |  | 1 | [13 empty] | VV | 2 | 2 | True | 0 | ROZPOCET
| VV |  | Součet |  | 1 | [13 empty] | VV | 2 | 4 | True | 1 | ROZPOCET
9 | K | 766R2 | 17b-Dveře jednokřídlové otočné plné 900/1970 EI 30-C DP3 EPS kompletizované vč.kování kompletní dodávka a montáž vč.dodávky a montáže ocelové obložkové zárubně vč.nátěru / další popis dle tabulky výrobků a výkres D-07/ | ks | 1 |  | 0 |  |  |  | základní |  | 0 | 0 | 0 | 0 | 0 | 16 | K | 2 |  |  |  | ROZPOCET | 0 | 0 | 0 | 0 | 0 | 1 | 0 | 16 | -248683175
| VV |  | P 1ks | [15 empty] | VV | 2 | 1 | True | 0 | ROZPOCET
| VV |  | 1 |  | 1 | [13 empty] | VV | 2 | 2 | True | 0 | ROZPOCET
| VV |  | Součet |  | 1 | [13 empty] | VV | 2 | 4 | True | 1 | ROZPOCET
10 | K | 766R3 | 18-Dveře dvoukřídlové otočné plné 1600/1970 EI 30-C DP3 EPS kompletizované vč.kování kompletní dodávka a montáž vč.dodávky a montáže ocelové obložkové zárubně vč.nátěru / další popis dle tabulky výrobků a výkres D-07/ | ks | 1 |  | 0 |  |  |  | základní |  | 0 | 0 | 0 | 0 | 0 | 16 | K | 2 |  |  |  | ROZPOCET | 0 | 0 | 0 | 0 | 0 | 1 | 0 | 16 | 1603859457
| VV |  | L 1ks | [15 empty] | VV | 2 | 1 | True | 0 | ROZPOCET
| VV |  | 1 |  | 1 | [13 empty] | VV | 2 | 2 | True | 0 | ROZPOCET
| VV |  | Součet |  | 1 | [13 empty] | VV | 2 | 4 | True | 1 | ROZPOCET
11 | K | 766R4 | 19-Dveře dvoukřídlové otočné plné 1450/1970 EI 30-C DP3 EPS kompletizované vč.kování kompletní dodávka a montáž vč.dodávky a montáže ocelové obložkové zárubně vč.nátěru / další popis dle tabulky výrobků a výkres D-07/ | ks | 1 |  | 0 |  |  |  | základní |  | 0 | 0 | 0 | 0 | 0 | 16 | K | 2 |  |  |  | ROZPOCET | 0 | 0 | 0 | 0 | 0 | 1 | 0 | 16 | -1982968481
| VV |  | L 1ks | [15 empty] | VV | 2 | 1 | True | 0 | ROZPOCET
| VV |  | 1 |  | 1 | [13 empty] | VV | 2 | 2 | True | 0 | ROZPOCET
| VV |  | Součet |  | 1 | [13 empty] | VV | 2 | 4 | True | 1 | ROZPOCET
12 | K | 766R50 | Systém generálního klíče /předběžně bude upřesněno s investorem | ks | 26 |  | 0 |  |  |  | základní |  | 0 | 0 | 0 | 0 | 0 | 16 | K | 2 |  |  |  | ROZPOCET | 0 | 0 | 0 | 0 | 0 | 1 | 0 | 16 | 1912604602
| VV |  | 4+22 |  | 26 | [13 empty] | VV | 2 | 2 | True | 0 | ROZPOCET
| VV |  | Součet |  | 26 | [13 empty] | VV | 2 | 4 | True | 1 | ROZPOCET
13 | K | 766R6 | 21-Požární roleta 3000/1800 EI 30-C DP3 EPS bez zkrápění kompletní dodávka a montáž vč.dodávky a montáže / další popis dle tabulky výrobků a výkres D-07/ | ks | 1 |  | 0 |  |  |  | základní |  | 0 | 0 | 0 | 0 | 0 | 16 | K | 2 |  |  |  | ROZPOCET | 0 | 0 | 0 | 0 | 0 | 1 | 0 | 16 | -958634113
| VV |  | 1 |  | 1 | [13 empty] | VV | 2 | 2 | True | 0 | ROZPOCET
| VV |  | Součet |  | 1 | [13 empty] | VV | 2 | 4 | True | 1 | ROZPOCET
69 | K | 998766203 | Přesun hmot procentní pro kce truhlářské v objektech v přes 12 do 24 m | % |  |  | 0 |  |  |  | základní |  | 0 | 0 | 0 | 0 | 0 | 16 | K | 2 |  |  |  | ROZPOCET | 0 | 0 | 0 | 0 | 0 | 1 | 0 | 16 | -1381497705
| D | 767 | Konstrukce zámečnické |  |  |  | 0 | [5 empty] | 0 |  | 0 |  | 0 | 2 | D | 1 |  |  |  | ROZPOCET | [6 empty] | 0
68 | K | 767 | Popis výrobků ve výpisech proj.dokumentace -ocenit kompletně vč.povrchových úprav RAL bude vzorkováno,dodávky , montáže,dopravy,zaměření - tuto položku neoceňovat pouze poznámka | pozn | 0 |  | 0 |  |  |  | základní |  | 0 | 0.011 | 0 | 0 | 0 | 16 | K | 2 |  |  |  | ROZPOCET | 0 | 0 | 0 | 0 | 0 | 1 | 0 | 16 | -1295008978
3 | K | 767R0031 | 12-Prosklená stěna 1670/2930 s posuvnými automat.dveřmi na stěnu 1520/2100 z AL profilů ,bezpečnostní sklo, odstín a další popis dle tabulky výkres D-07 / kompletní dodávka,montáž,zaměření /vč.začištění,olištování ,doprava | ks | 1 |  | 0 |  |  |  | základní |  | 0 | 0 | 0 | 0 | 0 | 16 | K | 2 |  |  |  | ROZPOCET | 0 | 0 | 0 | 0 | 0 | 1 | 0 | 16 | 1377896340
| VV |  | 1 |  | 1 | [13 empty] | VV | 2 | 2 | True | 0 | ROZPOCET
| VV |  | Součet |  | 1 | [13 empty] | VV | 2 | 4 | True | 1 | ROZPOCET
14 | K | 766R8 | 20-Výměna asymetr.dveřních křídel ve stávající prosklené vstupní AL stěně z exterieru s úpravou dle popisu dle tabulky výrobků a výkres D-07/ kompletní dodávka, zaměžení a montáž vč.dopravy | ks | 1 |  | 0 |  |  |  | základní |  | 0 | 0 | 0 | 0 | 0 | 16 | K | 2 |  |  |  | ROZPOCET | 0 | 0 | 0 | 0 | 0 | 1 | 0 | 16 | -130273314
| VV |  | alternativně - na stávajících křídlech výměna nebo doplnění komponentů dle protipožárního řešení a výměna spodní výplně křídel | [15 empty] | VV | 2 | 1 | True | 0 | ROZPOCET
| VV |  | 1 |  | 1 | [13 empty] | VV | 2 | 2 | True | 0 | ROZPOCET
| VV |  | Součet |  | 1 | [13 empty] | VV | 2 | 4 | True | 1 | ROZPOCET
15 | K | 766R7 | 16-Úprava kování dle protipořárního řešení dveřních křídel ve AL proskl.stěně s úpravou dle popisu dle tabulky výrobků a výkres D-07/ kompletní dodávka, montáž vč.dopravy | ks | 1 |  | 0 |  |  |  | základní |  | 0 | 0 | 0 | 0 | 0 | 16 | K | 2 |  |  |  | ROZPOCET | 0 | 0 | 0 | 0 | 0 | 1 | 0 | 16 | 114139602
| VV |  | 1 |  | 1 | [13 empty] | VV | 2 | 2 | True | 0 | ROZPOCET
| VV |  | Součet |  | 1 | [13 empty] | VV | 2 | 4 | True | 1 | ROZPOCET
70 | K | 998767203 | Přesun hmot procentní pro zámečnické konstrukce v objektech v přes 12 do 24 m | % |  |  | 0 |  |  |  | základní |  | 0 | 0 | 0 | 0 | 0 | 16 | K | 2 |  |  |  | ROZPOCET | 0 | 0 | 0 | 0 | 0 | 1 | 0 | 16 | -355733383
| D | 771 | Podlahy z dlaždic |  |  |  | 0 | [5 empty] | 0 |  | 0.67798 |  | 0 | 2 | D | 1 |  |  |  | ROZPOCET | [6 empty] | 0
71 | K | 771111011 | Vysátí podkladu před pokládkou dlažby | m2 | 22 |  | 0 |  |  |  | základní |  | 0 | 0 | 0 | 0 | 0 | 16 | K | 2 |  |  |  | ROZPOCET | 0 | 0 | 0 | 0 | 0 | 1 | 0 | 16 | 808460744
| VV |  | předběžně | [15 empty] | VV | 2 | 1 | True | 0 | ROZPOCET
| VV |  | 22,0 |  | 22 | [13 empty] | VV | 2 | 2 | True | 0 | ROZPOCET
| VV |  | Součet |  | 22 | [13 empty] | VV | 2 | 4 | True | 1 | ROZPOCET
72 | K | 771121011 | Nátěr penetrační na podlahu pro savé podklady | m2 | 22 |  | 0 |  |  |  | základní |  | 0 | 0.0003 | 0.0066 | 0 | 0 | 16 | K | 2 |  |  |  | ROZPOCET | 0 | 0 | 0 | 0 | 0 | 1 | 0 | 16 | -2145663788
| VV |  | 22,0 |  | 22 | [13 empty] | VV | 2 | 2 | True | 0 | ROZPOCET
| VV |  | Součet |  | 22 | [13 empty] | VV | 2 | 4 | True | 1 | ROZPOCET
73 | K | 771151021 | Samonivelační stěrka podlah pevnosti 30 MPa tl 3 mm | m2 | 22 |  | 0 |  |  |  | základní |  | 0 | 0.0045 | 0.099 | 0 | 0 | 16 | K | 2 |  |  |  | ROZPOCET | 0 | 0 | 0 | 0 | 0 | 1 | 0 | 16 | 2079178397
81 | K | 771474112 | Montáž soklů z dlaždic keramických rovných flexibilní lepidlo v přes 65 do 90 mm | m | 34 |  | 0 |  |  |  | základní |  | 0 | 0.00043 | 0.01462 | 0 | 0 | 16 | K | 2 |  |  |  | ROZPOCET | 0 | 0 | 0 | 0 | 0 | 1 | 0 | 16 | 794813708
| VV |  | doplnění -předběžně | [15 empty] | VV | 2 | 1 | True | 0 | ROZPOCET
| VV |  | 34,0 |  | 34 | [13 empty] | VV | 2 | 2 | True | 0 | ROZPOCET
| VV |  | Součet |  | 34 | [13 empty] | VV | 2 | 4 | True | 1 | ROZPOCET
82 | M | 5976R | sokl-dlažba keramická hladká do interiéru i exteriéru /viz stávající sokl | m | 35.7 |  | 0 |  |  |  | základní |  | 0 | 0.00145 | 0.051765 | 0 | 0 | 32 | M | 2 |  |  |  | ROZPOCET | 0 | 0 | 0 | 0 | 0 | 1 | 0 | 16 | -1587260689
| VV |  | 34,0 |  | 34 | [13 empty] | VV | 2 | 2 | True | 0 | ROZPOCET
| VV |  | Součet |  | 34 | [13 empty] | VV | 2 | 4 | True | 1 | ROZPOCET
| VV |  | 34*1,05 'Přepočtené koeficientem množství |  | 35.7 | [13 empty] | VV | 2 | 2 | False | 1 | ROZPOCET
77 | K | 771574118 | Montáž podlah keramických hladkých lepených flexibilním lepidlem přes 45 do 50 ks/m2 | m2 | 22 |  | 0 |  |  |  | základní |  | 0 | 0.0054 | 0.1188 | 0 | 0 | 16 | K | 2 |  |  |  | ROZPOCET | 0 | 0 | 0 | 0 | 0 | 1 | 0 | 16 | -560138244
| VV |  | doplnění stávající dlažby po stav.úpravách -předběžně | [15 empty] | VV | 2 | 1 | True | 0 | ROZPOCET
| VV |  | 22,0 |  | 22 | [13 empty] | VV | 2 | 2 | True | 0 | ROZPOCET
| VV |  | Součet |  | 22 | [13 empty] | VV | 2 | 4 | True | 1 | ROZPOCET
78 | M | 59761408 | dlažba keramická hutná hladká do interiéru přes 45 do 50ks/m2 -doplněno /viz stávající dlažba | m2 | 24.2 |  | 0 |  |  |  | základní |  | 0 | 0.016 | 0.3872 | 0 | 0 | 32 | M | 2 |  |  |  | ROZPOCET | 0 | 0 | 0 | 0 | 0 | 1 | 0 | 16 | -769685027
| VV |  | 22*1,1 'Přepočtené koeficientem množství |  | 24.2 | [13 empty] | VV | 2 | 2 | False | 1 | ROZPOCET
76 | K | 771577111 | Příplatek k montáži podlah keramických lepených flexibilním lepidlem za plochu do 5 m2 | m2 | 22 |  | 0 |  |  |  | základní |  | 0 | 0 | 0 | 0 | 0 | 16 | K | 2 |  |  |  | ROZPOCET | 0 | 0 | 0 | 0 | 0 | 1 | 0 | 16 | -959775880
83 | K | 998771203 | Přesun hmot procentní pro podlahy z dlaždic v objektech v přes 12 do 24 m | % |  |  | 0 |  |  |  | základní |  | 0 | 0 | 0 | 0 | 0 | 16 | K | 2 |  |  |  | ROZPOCET | 0 | 0 | 0 | 0 | 0 | 1 | 0 | 16 | -1523979046
| D | 784 | Dokončovací práce - malby a tapety |  |  |  | 0 | [5 empty] | 0 |  | 0.3 |  | 0 | 2 | D | 1 |  |  |  | ROZPOCET | [6 empty] | 0
84 | K | 784181001 | Jednonásobné pačokování v místnostech v do 3,80 m | m2 | 600 |  | 0 |  |  |  | základní |  | 0 | 0.00021 | 0.126 | 0 | 0 | 16 | K | 2 |  |  |  | ROZPOCET | 0 | 0 | 0 | 0 | 0 | 1 | 0 | 16 | -1193363881
| VV |  | jen plochy dotčené stavbou | [15 empty] | VV | 2 | 1 | True | 0 | ROZPOCET
| VV |  | "předběžně "600,0 |  | 600 | [13 empty] | VV | 2 | 2 | True | 0 | ROZPOCET
| VV |  | Součet |  | 600 | [13 empty] | VV | 2 | 4 | True | 1 | ROZPOCET
85 | K | 784221101 | Dvojnásobné bílé malby ze směsí za sucha dobře otěruvzdorných v místnostech do 3,80 m | m2 | 600 |  | 0 |  |  |  | základní |  | 0 | 0.00029 | 0.174 | 0 | 0 | 16 | K | 2 |  |  |  | ROZPOCET | 0 | 0 | 0 | 0 | 0 | 1 | 0 | 16 | 311868236
| D | HZS | Hodinové zúčtovací sazby |  |  |  | 0 | [5 empty] | 0 |  | 0 |  | 0 | 4 | D | 0 |  |  |  | ROZPOCET | [6 empty] | 0
16 | K | HZS1301 | Hodinová zúčtovací sazba zedník-stavební výpomoce pro -ZI,EI,ÚT..... vč.použitého materiálu | hod | 100 |  | 0 |  |  |  | základní |  | 0 | 0 | 0 | 0 | 0 | 512 | K | 1 |  |  |  | ROZPOCET | 0 | 0 | 0 | 0 | 0 | 1 | 0 | 512 | 37345723
| VV |  | -Drobné práce při staveb.činnosti a při bourání /vč.použitého materiálu- | [15 empty] | VV | 1 | 1 | True | 0 | ROZPOCET
| VV |  | demontáž a následná montáž informačních tabulek ........ | [15 empty] | VV | 1 | 1 | True | 0 | ROZPOCET
| VV |  | 100 |  | 100 | [13 empty] | VV | 1 | 2 | True | 0 | ROZPOCET
| VV |  | Součet |  | 100 | [13 empty] | VV | 1 | 4 | True | 1 | ROZPOCET
57 | K | HZS2232 | Hodinová zúčtovací sazba elektrikář odborný vč.použitého materiálu | hod | 50 |  | 0 |  |  |  | základní |  | 0 | 0 | 0 | 0 | 0 | 512 | K | 1 |  |  |  | ROZPOCET | 0 | 0 | 0 | 0 | 0 | 1 | 0 | 512 | -453676901
| VV |  | demontáž a montáž tlačítek, vypínačů ..................v místech úpravy zdiva kolem dveřních otvorů | [15 empty] | VV | 1 | 1 | True | 0 | ROZPOCET
| VV |  | 50 |  | 50 | [13 empty] | VV | 1 | 2 | True | 0 | ROZPOCET
| VV |  | Součet |  | 50 | [13 empty] | VV | 1 | 4 | True | 1 | ROZPOCET
| D | N00 | Jinde neuvedené |  |  |  | 0 | [5 empty] | 0 |  | 0 |  | 0 | 4 | D | 0 |  |  |  | ROZPOCET | [6 empty] | 0
17 | K | 96R11 | Kovový materiál je majetkem investora cena za výkup kovů /bez dopravy a nakládání /se odečte z ceny zakázky //neoceňovat pouze poznámka | pozn | 0 |  | 0 |  |  |  | základní |  | 0 | 0 | 0 | 0 | 0 | 4 | K | 1 |  |  |  | ROZPOCET | 0 | 0 | 0 | 0 | 0 | 1 | 0 | 4 | -1889069960
| D | VRN | Vedlejší rozpočtové náklady objekt |  |  |  | 0 | [5 empty] | 0 |  | 0 |  | 0 | 5 | D | 0 |  |  |  | ROZPOCET | [6 empty] | 0
| D | VRN1 | Projektové práce |  |  |  | 0 | [5 empty] | 0 |  | 0 |  | 0 | 5 | D | 1 |  |  |  | ROZPOCET | [6 empty] | 0
18 | K | 013254000 | Dokumentace skutečného provedení stavby | ks | 1 |  | 0 |  |  |  | základní |  | 0 | 0 | 0 | 0 | 0 | 1024 | K | 2 |  |  |  | ROZPOCET | 0 | 0 | 0 | 0 | 0 | 1 | 0 | 1024 | 773581062
19 | K | 01327400 | Pasportizace stáv.objektu před započetím a po skončení stav.prací | ks | 1 |  | 0 |  |  |  | základní |  | 0 | 0 | 0 | 0 | 0 | 1024 | K | 2 |  |  |  | ROZPOCET | 0 | 0 | 0 | 0 | 0 | 1 | 0 | 1024 | -231775791
20 | K | 04500 | Fotodokumentace průběhu stavby - (fotodokumentace postupného průběhu výstavby vč.předání digitální - kopie) | ks | 1 |  | 0 |  |  |  | základní |  | 0 | 0 | 0 | 0 | 0 | 1024 | K | 2 |  |  |  | ROZPOCET | 0 | 0 | 0 | 0 | 0 | 1 | 0 | 1024 | -739356820
| D | VRN3 | Zařízení staveniště |  |  |  | 0 | [5 empty] | 0 |  | 0 |  | 0 | 5 | D | 1 |  |  |  | ROZPOCET | [6 empty] | 0
21 | K | 030001000 | Zařízení staveniště-oplocení,zabezpečení,osvětlení,připojení k energiím..., vč.zrušení | ks | 1 |  | 0 |  |  |  | základní |  | 0 | 0 | 0 | 0 | 0 | 1024 | K | 2 |  |  |  | ROZPOCET | 0 | 0 | 0 | 0 | 0 | 1 | 0 | 1024 | -1630417991
| D | VRN4 | Inženýrská činnost |  |  |  | 0 | [5 empty] | 0 |  | 0 |  | 0 | 5 | D | 1 |  |  |  | ROZPOCET | [6 empty] | 0
22 | K | 044002000 | Revize | ks | 1 |  | 0 |  |  |  | základní |  | 0 | 0 | 0 | 0 | 0 | 1024 | K | 2 |  |  |  | ROZPOCET | 0 | 0 | 0 | 0 | 0 | 1 | 0 | 1024 | 1801375546
23 | K | 045002000 | Kompletační a koordinační činnost | ks | 1 |  | 0 |  |  |  | základní |  | 0 | 0 | 0 | 0 | 0 | 1024 | K | 2 |  |  |  | ROZPOCET | 0 | 0 | 0 | 0 | 0 | 1 | 0 | 1024 | 1460561098
| D | VRN7 | Provozní vlivy |  |  |  | 0 | [5 empty] | 0 |  | 0 |  | 0 | 5 | D | 1 |  |  |  | ROZPOCET | [6 empty] | 0
24 | K | 071002000 | Provoz investora, třetích osob | ks | 1 |  | 0 |  |  |  | základní |  | 0 | 0 | 0 | 0 | 0 | 1024 | K | 2 |  |  |  | ROZPOCET | 0 | 0 | 0 | 0 | 0 | 1 | 0 | 1024 | 1969051059
25 | K | 073002000 | Ztížený pohyb vozidel v centrech měst | ks | 1 |  | 0 |  |  |  | základní |  | 0 | 0 | 0 | 0 | 0 | 1024 | K | 2 |  |  |  | ROZPOCET | 0 | 0 | 0 | 0 | 0 | 1 | 0 | 1024 | 2072842559
26 | K | 073003000 | Úklid techniky při výjezdu ze stavby | ks | 1 |  | 0 |  |  |  | základní |  | 0 | 0 | 0 | 0 | 0 | 1024 | K | 2 |  |  |  | ROZPOCET | 0 | 0 | 0 | 0 | 0 | 1 | 0 | 1024 | -1388219046
| D | VRN9 | Ostatní náklady |  |  |  | 0 | [5 empty] | 0 |  | 0 |  | 0 | 5 | D | 1 |  |  |  | ROZPOCET | [6 empty] | 0
27 | K | 03000 | Uvedení prostor dotčených stavbou do původního stavu vč. přístupov. cest,transportní trasy materiálu.... | ks | 1 |  | 0 |  |  |  | základní |  | 0 | 0 | 0 | 0 | 0 | 1024 | K | 2 |  |  |  | ROZPOCET | 0 | 0 | 0 | 0 | 0 | 1 | 0 | 1024 | 2087925476

## SO-02-VZT
SOUPIS PRACÍ A DODÁVEK VČETNÉ NABÍDKOVÉHO OCENĚNÍ
č. | č.cen. | popis položky | měr. | výměra | ceny v Kč
pol. | položky |  | jedn. |  | jedn. | dodávka+mont. | pozn.
Výkazy výměr (též Soupis prací a dodávek včetně nabídkového ocenění):
Výkaz výměr je zpracován v souladu se zák. č.134/2016 Sb.
Při vyplňování výkazu výměr je nutné respektovat dále uvedené pokyny:
1) Při zpracování nabídky je nutné využít všech částí (dílů) projektu pro provádění stavby, tj. technické zprávy, seznamu pozic, všech výkresů, tabulek a specifikací materiálů.
2) Součástí nabídkové ceny musí být veškeré náklady, aby cena byla konečná a zahrnovala celou dodávku a montáž.
3) Každá účastníkem vyplněná položka musí obsahovat veškeré technicky a logicky dovoditélné součásti dodávky a montáže (včetně údajů o podmínkách a úhradě licencí potřebných SW).
4) Dodávky a montáže uvedené v nabídce musí být, včetně veškerého souvisejícího doplňkového, podružného a montážního materiálu, tak, aby celé zařízení bylo funkční a splňovalo všechny předpisy, které se na ně vztahují.
5) Označení výrobků konkrétním výrobcem v projektu pro provádění stavby vyjadřuje standard požadované kvality. Pokud účastník nabídne produkt od jiného výrobce je povinen dodržet standard (tj.nabídnout produkt kvalitativně na stejné úrovni nebo vyšší) a zároveň, přejímá odpovědnost za správnost náhrady - splnění všech parametrů a koordinaci se všemi navazujícími profesemi, eventální nutnost úpravy projektu pro provedení stavby půjde k tíží účastníka (vybraného dodavatele).
6) Všechny jednotlivé položky jsou bez DPH
Zařízení č.3 – Větrání CHÚC
3.1 |  | Radiální ventilátor do potrubí 600x350 | ks | 1 |  | 0
Q = 1500m³/h, 200Pa
P = 230V, 280W, 1.2A
včetně regulátoru otáček
3.2 |  | Pružná manžeta 600x350 | ks | 1 |  | 0
3.3 |  | Pružná manžeta 400x250 | ks | 1 |  | 0
3.4 |  | Uzavírací klapka 600x350 se servopohonem 230V | ks | 1 |  | 0
3.5 |  | Krycí mřížka 250x400 - tahokov, bílá | ks | 1 |  | 0
3.6 |  | Protidešťová žaluzie 350x350, pozink, se sítem | ks | 1 |  | 0
3.7 |  | Stěnová mřížka 250x400, rozteč lamel 20mm | ks | 4 |  | 0
|  | Potrubí pozink čtyřhranné - rovné | m² | 10 |  | 0
|  | tvar | m² | 6 |  | 0
|  | Tepelná izolace tl.40mm | m² | 14 |  | 0
|  | Zprovoznění | kpl | 1 |  | 0
|  | Zaregulování zařízení, protokol | kpl | 1 |  | 0
|  | Spojovací a těsnící materiál | kpl | 1 |  | 0
|  | Materiál pro kotvení a zavěšení potrubí | kpl | 1 |  | 0
|  | VZDUCHOTECHNIKA CELKEM |  |  |  | 0
Vypracoval : Jaroslav Janda

## SO-02-EI
REKAPITULACE
| 1. Elektroinstalace | [5 empty] | 0
| 2. Rozvaděče | [5 empty] | 0
| 3. Ukončení vodičů | [5 empty] | 0
| 4. Ostatní náklady | [5 empty] | 0
| 5. HZS | [5 empty] | 0
| Součet bez DPH | [5 empty] | 0
p.č. | Popis | Jedn. | Množ. | Montáže |  | materiál
| 1. Elektroinstalace |  |  | jed.cena | celkem | jed.cena | celkem
1. | Kabel CXKE-V FE180/E60 3Jx4 B2ca-s1-d1,a1 včetně příchytek | m | 90 |  | 0 |  | 0
2. | Požární ucpávka, utěsnění kompletní s odolností dle PBŘS | m2 | 0.3 |  | 0 |  | 0
| Mezisoučet |  | 1 |  | 0 |  | 0
| Podružný materiál, PPV | 8% |  |  |  |  | 0
| Celkem | [5 empty] | 0
2. Rozvaděče
3. | Doplnění rozvaděče RH pole 7 - jistič 1/10A | ks | 1 |  | 0 |  | 0
4. | Výkonová jednotka UPFD 201-005-010 EI30, 0,5 kW/230V, složená z 1 nástěnné skříně s požární odolností EI30, doba zálohy 10 minut, inteligentní nabíječ akumulátorů, integrovaná distribuce, životnost akumulátorů 10 let dle norem Eurobat, Doprava zařízení od výrobce, předinstalační konzultace s technikem specialistou (přes email nebo tel.), složení na místě, nasunutí do stavebně připravené místnosti (předpokladem je bezbariérová trasa), elektroinstalace na připravenou silovou kabeláž, uvedení do provozu, provozní zkouška, dokumentace, zaškolení obsluhy | ks | 1 |  | 0 |  | 0
| ks |  | 1 |  | 0 |  | 0
| Podružný materiál, PPV | 8% |  |  |  |  | 0
| Celkem | [5 empty] | 0
3. Ukončení vodičů
5. | Ukončení vodičů v rozvaděči – do 3x6 | ks | 1 |  | 0
| Mezisoučet |  | 1 |  | 0 |  | 0
| Podružný materiál, PPV | 8% |  |  |  |  | 0
| Celkem | [5 empty] | 0
4. Ostatní náklady
6. | Jiné materiály, montáž, atd., neuvedené výše, ale které je nutné zahrnout do celkového rozsahu prací podle výkresů a praxe dodavatele. Prosím, uveďte podrobný technický popis a cenovou kalkulaci. | ks | 1 |  | 0 |  | 0
| Mezisoučet |  | 1 |  | 0 |  | 0
| Podružný materiál, PPV | 8% |  |  |  |  | 0
| Celkem | [5 empty] | 0
5. HZS
7. | Koordinace kabelových tras a ostatních profesí | hod | 5 |  | 0
8. | Koordinace s investorem | hod | 2 |  | 0
9. | Koordince se stavbou | hod | 4 |  | 0
10. | Stavební přípomoce (vrtání, sedkání, drážkování,prostupy) | % | 6 | 0 | 0
11. | Zapravení drážek, hrubá úprava povrchu | % | 1 | 0 | 0
12. | Vzorkování (předložení, odsouhlasení) pohledových a designových prvků, vč. zařízení vzorkovacího prostoru. | hod | 4 |  | 0
13. | Ekologická likvidace odpadového materiálu | hod | 5 |  | 0
14. | Značení systémů – štítky, popisky | hod | 1 |  | 0
15. | Zakreslení skutečného provedení el.instalace | hod | 10 |  | 0
16. | Koordinace napojení na ovládání systému EPS (v době projektu nebyla k dispozici PD EPS) | hod | 7 |  | 0
17. | Revize elektroinstalace dle ČSN 33 1500, ČSN 33 2000-6 | hod | 10 |  | 0
| Mezisoučet |  | 1 |  | 0
Poznámka:
Součástí nabídkové ceny musí být veškeré náklady, aby cena byla konečná a zahrnovala celou dodávku a montáž.
Dodávky a montáže uvedené v nabídce musí být, včetně veškerého souvisejícího doplňkového, podružného a montážního materiálu, tak aby celé zařízení bylo funkční a splňovalo všechny předpisy,
které se na ně vztahují. Nedílnou součástí výkazu je projektová dokumentace, která je v případě rozporu s VV určující pro rozsah PD.
Note on D15: skryté
Note on D22: skryté
Note on D28: skryté
Note on D34: skryté
Note on D50: skryté

## SO-03-ARC
{46f8f4ef-968e-4ba4-bf3c-d0c502fd7bcf}
2
| KRYCÍ LIST SOUPISU PRACÍ | [7 empty] | v --- níže se nacházejí doplnkové a pomocné údaje k sestavám --- v | [8 empty] | False
Stavba:
Oprava Polikliniky Nemocnice Jindřichův Hradec, a.s.
Objekt:
230372 - SO-3 Výměna otopných těles budovy13,14,15 -stavební výpomoce
| KSO: |  |  |  |  | CC-CZ:
| Místo: |  |  |  |  | Datum: | 4. 12. 2023
| Zadavatel: |  |  |  |  | IČ:
DIČ:
| Uchazeč: |  |  |  |  | IČ: | Vyplň údaj
|  | Vyplň údaj |  |  |  | DIČ: | Vyplň údaj
| Projektant: |  |  |  |  | IČ:
DIČ:
| Zpracovatel: |  |  |  |  | IČ:
DIČ:
Poznámka:
| Cena bez DPH | [5 empty] | 0
|  |  | Základ daně |  |  | Sazba daně | Výše daně
| DPH | základní | 0 |  |  | 21% | 0
|  | snížená | 0 |  |  | 15% | 0
|  | zákl. přenesená | 0 |  |  | 21% | 0
|  | sníž. přenesená | 0 |  |  | 15% | 0
|  | nulová | 0 |  |  | 0% | 0
| Cena s DPH |  |  | v | CZK |  | 0
| Projektant |  |  | Zpracovatel
| Datum a podpis: |  | Razítko | Datum a podpis: |  |  | Razítko
| Objednavatel |  |  | Uchazeč
| Datum a podpis: |  | Razítko | Datum a podpis: |  |  | Razítko
REKAPITULACE ČLENĚNÍ SOUPISU PRACÍ
Stavba:
Oprava Polikliniky Nemocnice Jindřichův Hradec, a.s.
Objekt:
230372 - SO-3 Výměna otopných těles budovy13,14,15 -stavební výpomoce
Místo: | [5 empty] | Datum: | 4. 12. 2023
Zadavatel: | [5 empty] | Projektant:
Uchazeč: |  |  | Vyplň údaj |  |  | Zpracovatel:
Kód dílu - Popis | [6 empty] | Cena celkem [CZK]
Náklady ze soupisu prací | [6 empty] | 0 | [11 empty] | -1
| HSV - Práce a dodávky HSV | [5 empty] | 0
| 6 - Úpravy povrchů, podlahy a osazování výplní | [5 empty] | 0
| 9 - Ostatní konstrukce a práce, bourání | [5 empty] | 0
| 997 - Přesun sutě | [5 empty] | 0
| 998 - Přesun hmot | [5 empty] | 0
| N00 - Jinde neuvedené | [5 empty] | 0
| PSV - Práce a dodávky PSV | [5 empty] | 0
| 771 - Podlahy z dlaždic | [5 empty] | 0
| 784 - Dokončovací práce - malby a tapety | [5 empty] | 0
SOUPIS PRACÍ
Stavba:
Oprava Polikliniky Nemocnice Jindřichův Hradec, a.s.
Objekt:
230372 - SO-3 Výměna otopných těles budovy13,14,15 -stavební výpomoce
Místo: | [5 empty] | Datum: | 4. 12. 2023
Zadavatel: | [5 empty] | Projektant:
Uchazeč: |  |  | Vyplň údaj |  |  | Zpracovatel:
PČ | Typ | Kód | Popis | MJ | Množství | J.cena [CZK] | Cena celkem [CZK] | Cenová soustava |  | DPH | J. Nh [h] | Nh celkem [h] | J. hmotnost [t] | Hmotnost celkem [t] | J. suť [t] | Suť Celkem [t]
Náklady soupisu celkem | [6 empty] | 0 |  |  |  |  | 0 |  | 5.5176 |  | 2.8188 |  | D | -1 | [10 empty] | 0
| D | HSV | Práce a dodávky HSV |  |  |  | 0 |  |  |  |  | 0 |  | 4.944 |  | 2.8188 | 1 | D | 0 |  |  |  | ROZPOCET | [6 empty] | 0
| D | 6 | Úpravy povrchů, podlahy a osazování výplní |  |  |  | 0 |  |  |  |  | 0 |  | 4.944 |  | 0.1488 | 1 | D | 1 |  |  |  | ROZPOCET | [6 empty] | 0
9 | K | 784121001 | Oškrabání malby před opravou omítek | m2 | 480 |  | 0 |  |  | základní |  | 0 | 0.001 | 0.48 | 0.00031 | 0.1488 | 16 | K | 2 |  |  |  | ROZPOCET | 0 | 0 | 0 | 0 | 0 | 1 | 0 | 16 | 1719739290
4 | K | 612325416 | Oprava vnitřní vápenocementové hladké omítky stěn v rozsahu plochy do 10 % s celoplošným přeštukováním | m2 | 480 |  | 0 |  |  | základní |  | 0 | 0.0093 | 4.464 | 0 | 0 | 4 | K | 2 |  |  |  | ROZPOCET | 0 | 0 | 0 | 0 | 0 | 1 | 0 | 4 | 171170491
| VV |  | plochy okolo a pod otopnými tělesy | [14 empty] | VV | 2 | 1 | True | 0 | ROZPOCET
| VV |  | 480,0 |  | 480 | [12 empty] | VV | 2 | 2 | True | 0 | ROZPOCET
| VV |  | Součet |  | 480 | [12 empty] | VV | 2 | 4 | True | 1 | ROZPOCET
20 | K | 619991001 | Zakrytí podlah fólií přilepenou lepící páskou | m2 | 600 |  | 0 |  |  | základní |  | 0 | 0 | 0 | 0 | 0 | 4 | K | 2 |  |  |  | ROZPOCET | 0 | 0 | 0 | 0 | 0 | 1 | 0 | 4 | 2050625953
| D | 9 | Ostatní konstrukce a práce, bourání |  |  |  | 0 |  |  |  |  | 0 |  | 0 |  | 2.67 | 1 | D | 1 |  |  |  | ROZPOCET | [6 empty] | 0
19 | K | 965081213 | Bourání podlah z dlaždic keramických nebo xylolitových tl do 10 mm plochy přes 1 m2 | m2 | 12 |  | 0 |  |  | základní |  | 0 | 0 | 0 | 0.035 | 0.42 | 4 | K | 2 |  |  |  | ROZPOCET | 0 | 0 | 0 | 0 | 0 | 1 | 0 | 4 | 302786861
| VV |  | 12,0 |  | 12 | [12 empty] | VV | 2 | 2 | True | 0 | ROZPOCET
| VV |  | Součet |  | 12 | [12 empty] | VV | 2 | 4 | True | 1 | ROZPOCET
2 | K | 976083141 | Vybourání konzol otopných tělěs ze zdiva betonového,dlažby/nebo odříznutí | kus | 225 |  | 0 |  |  | základní |  | 0 | 0 | 0 | 0.01 | 2.25 | 4 | K | 2 |  |  |  | ROZPOCET | 0 | 0 | 0 | 0 | 0 | 1 | 0 | 4 | -2115594906
| VV |  | 213,0 |  | 213 | [12 empty] | VV | 2 | 2 | True | 0 | ROZPOCET
| VV |  | dlažby | [14 empty] | VV | 2 | 1 | True | 0 | ROZPOCET
| VV |  | 12 |  | 12 | [12 empty] | VV | 2 | 2 | True | 0 | ROZPOCET
| VV |  | Součet |  | 225 | [12 empty] | VV | 2 | 4 | True | 1 | ROZPOCET
17 | K | 95 | Úklid před objektem vždy po skončení pracovní směny | kpl | 1 |  | 0 |  |  | základní |  | 0 | 0 | 0 | 0 | 0 | 512 | K | 2 |  |  |  | ROZPOCET | 0 | 0 | 0 | 0 | 0 | 1 | 0 | 512 | -1466391777
| VV |  | 1 |  | 1 | [12 empty] | VV | 2 | 2 | True | 0 | ROZPOCET
| VV |  | Součet |  | 1 | [12 empty] | VV | 2 | 4 | True | 1 | ROZPOCET
18 | K | 952R1 | Úklid prostoru po stavebních pracech vždy po skončení pracovní směny | kpl | 1 |  | 0 |  |  | základní |  | 0 | 0 | 0 | 0 | 0 | 4 | K | 2 |  |  |  | ROZPOCET | 0 | 0 | 0 | 0 | 0 | 1 | 0 | 4 | -224891031
| D | 997 | Přesun sutě |  |  |  | 0 |  |  |  |  | 0 |  | 0 |  | 0 | 1 | D | 1 |  |  |  | ROZPOCET | [6 empty] | 0
21 | K | 997013154 | Vnitrostaveništní doprava suti a vybouraných hmot pro budovy v přes 12 do 15 m s omezením mechanizace | t | 2.819 |  | 0 |  |  | základní |  | 0 | 0 | 0 | 0 | 0 | 4 | K | 2 |  |  |  | ROZPOCET | 0 | 0 | 0 | 0 | 0 | 1 | 0 | 4 | 87160180
22 | K | 997013501 | Odvoz suti a vybouraných hmot na skládku nebo meziskládku do 1 km se složením | t | 2.819 |  | 0 |  |  | základní |  | 0 | 0 | 0 | 0 | 0 | 4 | K | 2 |  |  |  | ROZPOCET | 0 | 0 | 0 | 0 | 0 | 1 | 0 | 4 | 881752976
23 | K | 997013509 | Příplatek k odvozu suti a vybouraných hmot na skládku ZKD 1 km přes 1 km | t | 28.19 |  | 0 |  |  | základní |  | 0 | 0 | 0 | 0 | 0 | 4 | K | 2 |  |  |  | ROZPOCET | 0 | 0 | 0 | 0 | 0 | 1 | 0 | 4 | -1325329125
| VV |  | 2,819*10 |  | 28.19 | [12 empty] | VV | 2 | 2 | True | 0 | ROZPOCET
| VV |  | Součet |  | 28.19 | [12 empty] | VV | 2 | 4 | True | 1 | ROZPOCET
25 | K | 997013871 | Poplatek za uložení stavebního odpadu na recyklační skládce (skládkovné) směsného stavebního a demoličního kód odpadu 17 09 04 | t | 2.819 |  | 0 |  |  | základní |  | 0 | 0 | 0 | 0 | 0 | 4 | K | 2 |  |  |  | ROZPOCET | 0 | 0 | 0 | 0 | 0 | 1 | 0 | 4 | -1879220733
| D | 998 | Přesun hmot |  |  |  | 0 |  |  |  |  | 0 |  | 0 |  | 0 | 1 | D | 1 |  |  |  | ROZPOCET | [6 empty] | 0
26 | K | 998011003 | Přesun hmot pro budovy zděné v přes 12 do 24 m | t | 4.326 |  | 0 |  |  | základní |  | 0 | 0 | 0 | 0 | 0 | 512 | K | 2 |  |  |  | ROZPOCET | 0 | 0 | 0 | 0 | 0 | 1 | 0 | 512 | -27326531
| D | N00 | Jinde neuvedené |  |  |  | 0 |  |  |  |  | 0 |  | 0 |  | 0 | 4 | D | 1 |  |  |  | ROZPOCET | [6 empty] | 0
7 | K | 96R11 | Kovový materiál je majetkem investora cena za výkup kovů /bez dopravy a nakládání /se odečte z ceny zakázky //neoceňovat pouze poznámka | pozn | 0 |  | 0 |  |  | základní |  | 0 | 0 | 0 | 0 | 0 | 4 | K | 2 |  |  |  | ROZPOCET | 0 | 0 | 0 | 0 | 0 | 1 | 0 | 4 | 586038157
| D | PSV | Práce a dodávky PSV |  |  |  | 0 |  |  |  |  | 0 |  | 0.5736 |  | 0 | 2 | D | 0 |  |  |  | ROZPOCET | [6 empty] | 0
| D | 771 | Podlahy z dlaždic |  |  |  | 0 |  |  |  |  | 0 |  | 0.3336 |  | 0 | 2 | D | 1 |  |  |  | ROZPOCET | [6 empty] | 0
10 | K | 771111011 | Vysátí podkladu před pokládkou dlažby | m2 | 12 |  | 0 |  |  | základní |  | 0 | 0 | 0 | 0 | 0 | 16 | K | 2 |  |  |  | ROZPOCET | 0 | 0 | 0 | 0 | 0 | 1 | 0 | 16 | -710211215
| VV |  | předběžně | [14 empty] | VV | 2 | 1 | True | 0 | ROZPOCET
| VV |  | 12 |  | 12 | [12 empty] | VV | 2 | 2 | True | 0 | ROZPOCET
| VV |  | Součet |  | 12 | [12 empty] | VV | 2 | 4 | True | 1 | ROZPOCET
11 | K | 771121011 | Nátěr penetrační na podlahu pro savé podklady | m2 | 12 |  | 0 |  |  | základní |  | 0 | 0.0003 | 0.0036 | 0 | 0 | 16 | K | 2 |  |  |  | ROZPOCET | 0 | 0 | 0 | 0 | 0 | 1 | 0 | 16 | -1900542954
| VV |  | 12 |  | 12 | [12 empty] | VV | 2 | 2 | True | 0 | ROZPOCET
| VV |  | Součet |  | 12 | [12 empty] | VV | 2 | 4 | True | 1 | ROZPOCET
12 | K | 771151021 | Samonivelační stěrka podlah pevnosti 30 MPa tl 3 mm | m2 | 12 |  | 0 |  |  | základní |  | 0 | 0.0045 | 0.054 | 0 | 0 | 16 | K | 2 |  |  |  | ROZPOCET | 0 | 0 | 0 | 0 | 0 | 1 | 0 | 16 | 552996979
13 | K | 771574118 | Montáž podlah keramických hladkých lepených flexibilním lepidlem přes 45 do 50 ks/m2 | m2 | 12 |  | 0 |  |  | základní |  | 0 | 0.0054 | 0.0648 | 0 | 0 | 16 | K | 2 |  |  |  | ROZPOCET | 0 | 0 | 0 | 0 | 0 | 1 | 0 | 16 | 448044503
| VV |  | doplnění stávající dlažby po osazení nových stojánkových konzol otop.těles-předběžně | [14 empty] | VV | 2 | 1 | True | 0 | ROZPOCET
| VV |  | 12,0 |  | 12 | [12 empty] | VV | 2 | 2 | True | 0 | ROZPOCET
| VV |  | Součet |  | 12 | [12 empty] | VV | 2 | 4 | True | 1 | ROZPOCET
14 | M | 59761408 | dlažba keramická hutná hladká do interiéru přes 45 do 50ks/m2 -doplněno /viz stávající dlažba | m2 | 13.2 |  | 0 |  |  | základní |  | 0 | 0.016 | 0.2112 | 0 | 0 | 32 | M | 2 |  |  |  | ROZPOCET | 0 | 0 | 0 | 0 | 0 | 1 | 0 | 16 | -541130746
| VV |  | 12,0 |  | 12 | [12 empty] | VV | 2 | 2 | True | 0 | ROZPOCET
| VV |  | Součet |  | 12 | [12 empty] | VV | 2 | 4 | True | 1 | ROZPOCET
| VV |  | 12*1,1 'Přepočtené koeficientem množství |  | 13.2 | [12 empty] | VV | 2 | 2 | False | 1 | ROZPOCET
15 | K | 771577111 | Příplatek k montáži podlah keramických lepených flexibilním lepidlem za plochu do 5 m2 | m2 | 12 |  | 0 |  |  | základní |  | 0 | 0 | 0 | 0 | 0 | 16 | K | 2 |  |  |  | ROZPOCET | 0 | 0 | 0 | 0 | 0 | 1 | 0 | 16 | 675539161
16 | K | 998771203 | Přesun hmot procentní pro podlahy z dlaždic v objektech v přes 12 do 24 m | % |  |  | 0 |  |  | základní |  | 0 | 0 | 0 | 0 | 0 | 16 | K | 2 |  |  |  | ROZPOCET | 0 | 0 | 0 | 0 | 0 | 1 | 0 | 16 | 128066939
| D | 784 | Dokončovací práce - malby a tapety |  |  |  | 0 |  |  |  |  | 0 |  | 0.24 |  | 0 | 2 | D | 1 |  |  |  | ROZPOCET | [6 empty] | 0
5 | K | 784181001 | Jednonásobné pačokování v místnostech v do 3,80 m | m2 | 480 |  | 0 |  |  | základní |  | 0 | 0.00021 | 0.1008 | 0 | 0 | 16 | K | 2 |  |  |  | ROZPOCET | 0 | 0 | 0 | 0 | 0 | 1 | 0 | 16 | -1113681714
| VV |  | plochy kolem a za otopnýmí tělěsy | [14 empty] | VV | 2 | 1 | True | 0 | ROZPOCET
| VV |  | "předběžně "480,0 |  | 480 | [12 empty] | VV | 2 | 2 | True | 0 | ROZPOCET
| VV |  | Součet |  | 480 | [12 empty] | VV | 2 | 4 | True | 1 | ROZPOCET
6 | K | 784221101 | Dvojnásobné bílé malby ze směsí za sucha dobře otěruvzdorných v místnostech do 3,80 m | m2 | 480 |  | 0 |  |  | základní |  | 0 | 0.00029 | 0.1392 | 0 | 0 | 16 | K | 2 |  |  |  | ROZPOCET | 0 | 0 | 0 | 0 | 0 | 1 | 0 | 16 | -481309654

## SO-03-UT
|  |  | VÝKAZ VÝMĚR |  | ~ |  | ROZPOČET NÁKLADŮ
VÝROBCI JSOU UVEDENI POUZE ORIENTAČNĚ, PODSTATNÉ JE POUZE ZACHOVÁNÍ TECHNICKÝCH PARAMATRŮ VÝROBKŮ
VŠECHNY POLOŽKY ODKAZUJÍ NA DANÝM PROJEKTEM ŘEŠENOU ČÁST OBJEKTU
| Název stavby: |  | Oprava Polikliniky Nemocnice Jindřichův Hradec, a.s.
| Název objektu: |  | SO03 - Výměna otopných těles budovy 13, 14, 15 |  |  |  | Datum: | 11/2023
| Investor: |  | Nemocnice Jindřichův Hradec, a.s. |  |  |  | S bez DPH: | 0
| Místo: |  | U Nemocnice 380/III., 37701 Jindřichův Hradec |  |  |  | DPH: | 0
| Zpracovatel PD: |  | Jan Plucar, provozovna: Karlov 30/IV., 377 01 Jindřichův Hradec |  |  |  | 21% | 0
Zpracovatel nabídky:
| Číslo zakázky: |  | 88/23 |  |  |  | Celkem s DPH: | 0
| Cenová soustava: |  | ÚRS
poř.č. | KCN | Kód položky | Název | označení-výrobce | MJ | Množství | Kč/množství | Cena bez DPH | Cen. soustava
0 |  |  | Řemeslný obor 733 - ROZVOD POTRUBÍ ÚT | [5 empty] | 0
1 | 731 | 733110803 | Demontáž potrubí z trubek ocelových závitových DN do 15 |  | m | 252 |  | 0 | ÚRS 2023/I
2 | 731 | 733111102 | Potrubí z trubek závitových ocel. bezešvých 11353.0 DN10 |  | m | 232 |  | 0 | ÚRS 2023/I
3 | 731 | 733111103 | Potrubí z trubek závitových ocel. bezešvých 11353.0 DN15 |  | m | 10 |  | 0 | ÚRS 2023/I
4 | 731 | 733190107 | tlaková zkouška potrubí do DN40 |  | m | 252 |  | 0 | ÚRS 2023/I
5 | 731 | 998733201 | Přesun hmot pro rozvody potrubí v objektech výšky přes 6 do 12m |  | % | 3.39 | 0 | 0 | ÚRS 2023/I
0 |  |  | 733 - ROZVOD POTRUBÍ ÚT - celkem |  |  |  | 0 | 0 | 0
0 | [8 empty] | 0
0 |  |  | Řemeslný obor 734 - ARMATURY ÚT | [5 empty] | 0
6 | 731 | 734200821 | Demontáž armatur závitových se dvěma závity do G 1/2 |  | ks | 426 |  | 0 | ÚRS 2023/I
7 | 731 | 734209103 | Montáž armatur s 1 závitem do G1/2" |  | ks | 408 |  | 0 | ÚRS 2023/I
8 | 731 | 734209113 | Montáž armatur s 2 závity do G1/2" |  | ks | 790 |  | 0 | ÚRS 2023/I
9 | MAT |  | Redukce - 1/2"Mx3/8"F; nikl | IVAR | ks | 388 |  | 0 | ceník dodavatele
10 | MAT |  | Termostatická hlavice 6~28°C - zabezpečený model pro veřejné prostory provedení pro veřejné prostory s ochranou proti zcizení pomocí zabezpečovacího kroužku - Uživatelské označení, omezení nebo blokování minimální a maximální teploty dvěma zarážkami. + skryté blokování maximální a minimální teploty pomocí skrytých zarážek. S ochranou proti nadměrnému zdvihu. Hystereze 0,15K. Připojení M30x1,5. | HEIMEIER K 6020 | ks | 6 |  | 0 | ceník dodavatele
11 | MAT |  | Radiátorový ventil - termostatický přímý poniklovaný ventil s plynulým přednastavením DN15 - závit pro termostatickou hlavici M30x1,5 | HEIMEIER V-exact II | ks | 6 |  | 0 | ceník dodavatele
12 | MAT |  | Radiátorové šroubení přednastavitelné s uzavíráním a vypouštěním - poniklované přímé | HEIMEIER Regulux | ks | 6 |  | 0 | ceník dodavatele
13 | 731 | 998734201 | Přesun hmot pro armatury v objektech výšky přes 6 do 12 m |  |  | 0.28 | 0 | 0 | ÚRS 2023/I
0 |  |  | 734 - ARMATURY ÚT - celkem |  |  |  | 0 | 0 | 0
0 | [8 empty] | 0
0 |  |  | Řemeslný obor 735 - OTOPNÁ TĚLESA | [5 empty] | 0
14 | 731 | 735000912 | vyregulování armatur otopného tělesa |  | ks | 199 |  | 0 | ÚRS 2023/I
15 | 731 | 735111810 | Demontáž otopných těles litinových článkových |  | m2 | 2.55 |  | 0 | ÚRS 2023/I
16 | 731 | 735121810 | Demontáž otopných těles ocelových článkových |  | m2 | 148.31 |  | 0 | ÚRS 2023/I
17 | 731 | 735151811 | Demontáž otopných těles panelových jednořadých stavební délky do 1500 mm |  | ks | 26 |  | 0 | ÚRS 2023/I
18 | 731 | 735151812 | Demontáž otopných těles panelových jednořadých stavební délky přes 1500 do 2820 mm |  | ks | 25 |  | 0 | ÚRS 2023/I
19 | 731 | 735151821 | Demontáž otopných těles panelových dvouřadých stavební délky do 1500 mm |  | ks | 39 |  | 0 | ÚRS 2023/I
20 | 731 | 735151822 | Demontáž otopných těles panelových dvouřadých stavební délky přes 1500 do 2820 mm |  | ks | 84 |  | 0 | ÚRS 2023/I
21 | 731 | 735159110 | Montáž otopných těles panelových jednořadých délky do 1500 mm |  | ks | 21 |  | 0 | ÚRS 2023/I
22 | 731 | 735159120 | Montáž otopných těles panelových jednořadých délky do 2340 mm |  | ks | 18 |  | 0 | ÚRS 2023/I
23 | 731 | 735159210 | Montáž otopných těles panelových dvouřadých délky do 1140 mm |  | ks | 7 |  | 0 | ÚRS 2023/I
24 | 731 | 735159220 | Montáž otopných těles panelových dvouřadých délky do 1500 mm |  | ks | 10 |  | 0 | ÚRS 2023/I
25 | 731 | 735159230 | Montáž otopných těles panelových dvouřadých délky do 1980 mm |  | ks | 92 |  | 0 | ÚRS 2023/I
26 | 731 | 735159240 | Montáž otopných těles panelových dvouřadých délky do 2820 mm |  | ks | 24 |  | 0 | ÚRS 2023/I
27 | 731 | 735159310 | Montáž otopných těles panelových třířadých délky do 1140 mm |  | ks | 14 |  | 0 | ÚRS 2023/I
28 | 731 | 735159320 | Montáž otopných těles panelových třířadých délky do 1500 mm |  | ks | 3 |  | 0 | ÚRS 2023/I
29 | 731 | 735159330 | Montáž otopných těles panelových třířadých délky do 1980 mm |  | ks | 9 |  | 0 | ÚRS 2023/I
30 | 731 | 735159340 | Montáž otopných těles panelových třířadých délky do 2820 mm |  | ks | 4 |  | 0 | ÚRS 2023/I
31 | MAT |  | Deskové otopné těleso 33/9040 teplotní exponent n=1,3626 výkon při 75/65/20°C dle EN 442-2 = 3328W/m | KORADO RADIK | ks | 1 |  | 0 | ceník dodavatele
32 | MAT |  | Deskové otopné těleso 33/9050 teplotní exponent n=1,3626 výkon při 75/65/20°C dle EN 442-2 = 3328W/m | KORADO RADIK | ks | 1 |  | 0 | ceník dodavatele
33 | MAT |  | Deskové otopné těleso 10BKP/6060 teplotní exponent n=1,2942 výkon při 75/65/20°C dle EN 442-2 = 604W/m (BKP= bez krycích mřížek a konvekčních plechů pro instalaci a provoz v místnostech s vyššími požadavky na hygienu a čistotu) | KORADO RADIK CLEAN | ks | 6 |  | 0 | ceník dodavatele
34 | MAT |  | Deskové otopné těleso 10BKP/6070 teplotní exponent n=1,2942 výkon při 75/65/20°C dle EN 442-2 = 604W/m (BKP= bez krycích mřížek a konvekčních plechů pro instalaci a provoz v místnostech s vyššími požadavky na hygienu a čistotu) | KORADO RADIK CLEAN | ks | 3 |  | 0 | ceník dodavatele
35 | MAT |  | Deskové otopné těleso 10BKP/6080 teplotní exponent n=1,2942 výkon při 75/65/20°C dle EN 442-2 = 604W/m (BKP= bez krycích mřížek a konvekčních plechů pro instalaci a provoz v místnostech s vyššími požadavky na hygienu a čistotu) | KORADO RADIK CLEAN | ks | 5 |  | 0 | ceník dodavatele
36 | MAT |  | Deskové otopné těleso 10BKP/6100 teplotní exponent n=1,2942 výkon při 75/65/20°C dle EN 442-2 = 604W/m (BKP= bez krycích mřížek a konvekčních plechů pro instalaci a provoz v místnostech s vyššími požadavky na hygienu a čistotu) | KORADO RADIK CLEAN | ks | 1 |  | 0 | ceník dodavatele
37 | MAT |  | Deskové otopné těleso 10BKP/6110 teplotní exponent n=1,2942 výkon při 75/65/20°C dle EN 442-2 = 604W/m (BKP= bez krycích mřížek a konvekčních plechů pro instalaci a provoz v místnostech s vyššími požadavky na hygienu a čistotu) | KORADO RADIK CLEAN | ks | 1 |  | 0 | ceník dodavatele
38 | MAT |  | Deskové otopné těleso 10BKP/6120 teplotní exponent n=1,2942 výkon při 75/65/20°C dle EN 442-2 = 604W/m (BKP= bez krycích mřížek a konvekčních plechů pro instalaci a provoz v místnostech s vyššími požadavky na hygienu a čistotu) | KORADO RADIK CLEAN | ks | 4 |  | 0 | ceník dodavatele
39 | MAT |  | Deskové otopné těleso 10BKP/6140 teplotní exponent n=1,2942 výkon při 75/65/20°C dle EN 442-2 = 604W/m (BKP= bez krycích mřížek a konvekčních plechů pro instalaci a provoz v místnostech s vyššími požadavky na hygienu a čistotu) | KORADO RADIK CLEAN | ks | 1 |  | 0 | ceník dodavatele
40 | MAT |  | Deskové otopné těleso 10BKP/6180 teplotní exponent n=1,2942 výkon při 75/65/20°C dle EN 442-2 = 604W/m (BKP= bez krycích mřížek a konvekčních plechů pro instalaci a provoz v místnostech s vyššími požadavky na hygienu a čistotu) | KORADO RADIK CLEAN | ks | 17 |  | 0 | ceník dodavatele
41 | MAT |  | Deskové otopné těleso 10BKP/6200 teplotní exponent n=1,2942 výkon při 75/65/20°C dle EN 442-2 = 604W/m (BKP= bez krycích mřížek a konvekčních plechů pro instalaci a provoz v místnostech s vyššími požadavky na hygienu a čistotu) | KORADO RADIK CLEAN | ks | 1 |  | 0 | ceník dodavatele
42 | MAT |  | Deskové otopné těleso 20 S BKP/6110 teplotní exponent n=1,3181 výkon při 75/65/20°C dle EN 442-2 = 1043W/m (BKP= bez krycích mřížek a konvekčních plechů pro instalaci a provoz v místnostech s vyššími požadavky na hygienu a čistotu) | KORADO RADIK CLEAN | ks | 6 |  | 0 | ceník dodavatele
43 | MAT |  | Deskové otopné těleso 20 S BKP/6120 teplotní exponent n=1,3181 výkon při 75/65/20°C dle EN 442-2 = 1043W/m (BKP= bez krycích mřížek a konvekčních plechů pro instalaci a provoz v místnostech s vyššími požadavky na hygienu a čistotu) | KORADO RADIK CLEAN | ks | 2 |  | 0 | ceník dodavatele
44 | MAT |  | Deskové otopné těleso 20 S BKP/6140 teplotní exponent n=1,3181 výkon při 75/65/20°C dle EN 442-2 = 1043W/m (BKP= bez krycích mřížek a konvekčních plechů pro instalaci a provoz v místnostech s vyššími požadavky na hygienu a čistotu) | KORADO RADIK CLEAN | ks | 8 |  | 0 | ceník dodavatele
45 | MAT |  | Deskové otopné těleso 20 S BKP/6160 teplotní exponent n=1,3181 výkon při 75/65/20°C dle EN 442-2 = 1043W/m (BKP= bez krycích mřížek a konvekčních plechů pro instalaci a provoz v místnostech s vyššími požadavky na hygienu a čistotu) | KORADO RADIK CLEAN | ks | 61 |  | 0 | ceník dodavatele
46 | MAT |  | Deskové otopné těleso 20 S BKP/6180 teplotní exponent n=1,3181 výkon při 75/65/20°C dle EN 442-2 = 1043W/m (BKP= bez krycích mřížek a konvekčních plechů pro instalaci a provoz v místnostech s vyššími požadavky na hygienu a čistotu) | KORADO RADIK CLEAN | ks | 31 |  | 0 | ceník dodavatele
47 | MAT |  | Deskové otopné těleso 20 S BKP/6200 teplotní exponent n=1,3181 výkon při 75/65/20°C dle EN 442-2 = 1043W/m (BKP= bez krycích mřížek a konvekčních plechů pro instalaci a provoz v místnostech s vyššími požadavky na hygienu a čistotu) | KORADO RADIK CLEAN | ks | 24 |  | 0 | ceník dodavatele
48 | MAT |  | Deskové otopné těleso 30 BKP/6060 teplotní exponent n=1,3299 výkon při 75/65/20°C dle EN 442-2 = 1482W/m (BKP= bez krycích mřížek a konvekčních plechů pro instalaci a provoz v místnostech s vyššími požadavky na hygienu a čistotu) | KORADO RADIK CLEAN | ks | 3 |  | 0 | ceník dodavatele
49 | MAT |  | Deskové otopné těleso 30 BKP/6110 teplotní exponent n=1,3299 výkon při 75/65/20°C dle EN 442-2 = 1482W/m (BKP= bez krycích mřížek a konvekčních plechů pro instalaci a provoz v místnostech s vyššími požadavky na hygienu a čistotu) | KORADO RADIK CLEAN | ks | 7 |  | 0 | ceník dodavatele
50 | MAT |  | Deskové otopné těleso 30 BKP/6120 teplotní exponent n=1,3299 výkon při 75/65/20°C dle EN 442-2 = 1482W/m (BKP= bez krycích mřížek a konvekčních plechů pro instalaci a provoz v místnostech s vyššími požadavky na hygienu a čistotu) | KORADO RADIK CLEAN | ks | 1 |  | 0 | ceník dodavatele
51 | MAT |  | Deskové otopné těleso 30 BKP/6140 teplotní exponent n=1,3299 výkon při 75/65/20°C dle EN 442-2 = 1482W/m (BKP= bez krycích mřížek a konvekčních plechů pro instalaci a provoz v místnostech s vyššími požadavky na hygienu a čistotu) | KORADO RADIK CLEAN | ks | 2 |  | 0 | ceník dodavatele
52 | MAT |  | Deskové otopné těleso 30 BKP/6160 teplotní exponent n=1,3299 výkon při 75/65/20°C dle EN 442-2 = 1482W/m (BKP= bez krycích mřížek a konvekčních plechů pro instalaci a provoz v místnostech s vyššími požadavky na hygienu a čistotu) | KORADO RADIK CLEAN | ks | 5 |  | 0 | ceník dodavatele
53 | MAT |  | Deskové otopné těleso 30 BKP/6180 teplotní exponent n=1,3299 výkon při 75/65/20°C dle EN 442-2 = 1482W/m (BKP= bez krycích mřížek a konvekčních plechů pro instalaci a provoz v místnostech s vyššími požadavky na hygienu a čistotu) | KORADO RADIK CLEAN | ks | 3 |  | 0 | ceník dodavatele
54 | MAT |  | Deskové otopné těleso 30 BKP/6200 teplotní exponent n=1,3299 výkon při 75/65/20°C dle EN 442-2 = 1482W/m (BKP= bez krycích mřížek a konvekčních plechů pro instalaci a provoz v místnostech s vyššími požadavky na hygienu a čistotu) | KORADO RADIK CLEAN | ks | 3 |  | 0 | ceník dodavatele
55 | MAT |  | Deskové otopné těleso 30 BKP/7180 teplotní exponent n=1,3318 výkon při 75/65/20°C dle EN 442-2 = 1682W/m (BKP= bez krycích mřížek a konvekčních plechů pro instalaci a provoz v místnostech s vyššími požadavky na hygienu a čistotu) | KORADO RADIK CLEAN | ks | 1 |  | 0 | ceník dodavatele
56 | MAT |  | Deskové otopné těleso 30 BKP/7200 teplotní exponent n=1,3318 výkon při 75/65/20°C dle EN 442-2 = 1682W/m (BKP= bez krycích mřížek a konvekčních plechů pro instalaci a provoz v místnostech s vyššími požadavky na hygienu a čistotu) | KORADO RADIK CLEAN | ks | 1 |  | 0 | ceník dodavatele
57 | MAT |  | Deskové otopné těleso 20 BKP/9040 teplotní exponent n=1,3058 výkon při 75/65/20°C dle EN 442-2 = 1463W/m (BKP= bez krycích mřížek a konvekčních plechů pro instalaci a provoz v místnostech s vyššími požadavky na hygienu a čistotu) | KORADO RADIK CLEAN | ks | 1 |  | 0 | ceník dodavatele
58 | MAT |  | Deskové otopné těleso 30 BKP/9040 teplotní exponent n=1,3355 výkon při 75/65/20°C dle EN 442-2 = 2084W/m (BKP= bez krycích mřížek a konvekčních plechů pro instalaci a provoz v místnostech s vyššími požadavky na hygienu a čistotu) | KORADO RADIK CLEAN | ks | 1 |  | 0 | ceník dodavatele
59 | MAT |  | Deskové otopné těleso 30 BKP/9060 teplotní exponent n=1,3355 výkon při 75/65/20°C dle EN 442-2 = 2084W/m (BKP= bez krycích mřížek a konvekčních plechů pro instalaci a provoz v místnostech s vyššími požadavky na hygienu a čistotu) | KORADO RADIK CLEAN | ks | 1 |  | 0 | ceník dodavatele
60 | MAT |  | Konzola stěnová jednoduchá - úhlová. Sada obsahuje: 1 x konzolu pravou a levou, 2 x opěru, vruty 8 x 60 mm, hmoždinky Ø 10 mm | KORADO KORAMONT | ks | 32 |  | 0 | ceník dodavatele
61 | MAT |  | Stojánková konzola vnější + nosný profil H=600mm. Sada obsahuje: 1x základovou desku, konzolu, držák a zátku, doplněno o nosný profil pro výšky tělesa H=600mm. | KORADO KORAMONT | ks | 26 |  | 0 | ceník dodavatele
62 | 731 | 998735201 | Přesun hmot pro otopná tělesa v objektech výšky přes 6 do 12 m |  |  | 2.39 | 0 | 0 | ÚRS 2023/I
0 |  |  | 735 - OTOPNÁ TĚLESA - celkem |  |  |  | 0 | 0 | 0
0 | [8 empty] | 0
0 |  |  | Řemeslný obor 767 - Konstrukce zámečnické | [5 empty] | 0
63 | 767 | 767996701 | Demontáž atypických zámečnických konstrukcí řezáním hmotnosti jednotlivých dílů do 50 kg |  | kg | 1240 |  | 0 | ÚRS 2023/I
64 | 767 | 998767201 | Přesun hmot pro zámečnické konstrukce v objektech výšky přes 6 do 12 m |  |  | 1.79 | 0 | 0 | ÚRS 2023/I
0 |  |  | 767 - Konstrukce zámečnické - celkem |  |  |  | 0 | 0 | 0
0 | [8 empty] | 0
0 |  |  | Řemeslný obor 783 - NÁTĚRY | [5 empty] | 0
65 | 783 | 783614551 | Základní jednonásobný syntetický nátěr potrubí do DN 50 mm |  | m | 242 |  | 0 | ÚRS 2023/I
66 | 783 | 783617611 | Krycí dvojnásobný syntetický nátěr potrubí do DN 50 mm |  | m | 242 |  | 0 | ÚRS 2023/I
0 |  |  | 783 - NÁTĚRY - celkem |  |  |  | 0 | 0 | 0
0 | [8 empty] | 0
0 |  |  | HZS - Hodinové zúčtovací sazby | [5 empty] | 0
67 | HZS | HZS2211 | Hodinová zúčtovací sazba instalatér - Vypuštění, napustění a proplach topného systému |  | hod | 176 |  | 0 | ÚRS 2023/I
68 | HZS | HZS2212 | Hodinová zúčtovací sazba instalatér odborný - Topná, tlaková a dilatační zkouška |  | hod | 72 |  | 0 | ÚRS 2023/I
0 |  |  | HZS - Hodinové zúčtovací sazby - celkem |  |  |  | 0 | 0 | 0
0 | [8 empty] | 0
0 |  |  | Vedlejší rozpočtové náklady | [5 empty] | 0
69 | VRN | 030001000 | Zařízení staveniště |  | % | 1.3 | 0 | 0 | ÚRS 2023/I
70 | VRN | 045002000 | Kompletační a koordinační činnost |  | % | 0.6 | 0 | 0 | ÚRS 2023/I
71 | VRN | 065002000 | Mimostaveništní doprava |  | % | 2.5 | 0 | 0 | ÚRS 2023/I
72 | VRN | 013254000 | Dokumentace skutečného provedení stavby |  | ks | 1 |  | 0 | ÚRS 2023/I
0 |  |  | Vedlejší rozpočové náklady - celkem |  |  |  | 0 |  | 0
0 | [8 empty] | 0
0 | [6 empty] | S bez DPH: | 0 | 0
0 | [6 empty] | DPH |  | 0
0 | [6 empty] | 21% | 0 | 0
0 | [8 empty] | 0
0 | [6 empty] | Celkem s DPH: | 0 | 0
0 | [8 empty] | 0
0 | Poznámka: Účastníkem výběrového řízení se předpokládá odborně způsobilá firma s plnou zodpovědností za stanovení rozsahu prací prostřednictvím prozkoumání a prodiskutování veškeré dokumentace s příslušnými stranami a za provedení kompletního funkčního díla. Povinností účastníka výběrového řízení je seznámit se všemi částmi projektové dokumentace, tj. technickou zprávou, výkresy, výkazy výměr atd. Upozornit na případné nedostatky a chyby, v případě nejasností vznést dotazy k dokumentaci. Nebude-li tak učiněno, předpokládá se, že cena účastníka zahrnuje veškeré součásti k zajištění kompletnosti. Součástí cenové nabídky musí být veškeré náklady, aby cena byla kompletní, konečná a zahrnovala celou dodávku a montáž. Cenová nabídka musí být včetně veškerého souvisejícího doplňkového, podružného a montážního materiálu. Označení výrobků konkrétním výrobcem v realizační dokumentaci stavby vyjadřuje standard požadované kvality. Pokud účastník nabídne jiný produkt je povinen dodržet standard a zároveň, přejímá odpovědnost za správnost náhrady, tj. splnění všech parametrů a koordinaci se všemi navazujícími profesemi. Případná úprava projektu pro provádění stavby bude na náklady účastníka (vybraného dodavatele). Při realizaci je dodavatel povinen koordinovat postup prací se stavbou a ostatními profesemi, postupovat v souladu příslušnými předpisy a návody pro montáž jednotlivých zařízení, dodržovat bezpečnostní a protipožární předpisy.
0 | [8 empty] | 0
0 | [8 empty] | 0
0 | [8 empty] | 0
0 | [8 empty] | 0
0 | [8 empty] | 0
0 | [8 empty] | 0
0 | [8 empty] | 0
0 | [8 empty] | 0
0 | [8 empty] | 0
0 | [8 empty] | 0
0 | [8 empty] | 0
0 | [8 empty] | 0
0 | [8 empty] | 0
0 | [8 empty] | 0
0 | [8 empty] | 0
0 | [8 empty] | 0
0 | [8 empty] | 0
0 | [8 empty] | 0
0 | [8 empty] | 0
0 | [8 empty] | 0
0 | [8 empty] | 0
0
0
0
0
0
0
0
0
0
0
0
0
0
0
0
0
0
0
0
0
0
0
0
0
0
0