## Rekapitulace stavby
Export Komplet | [27 empty] | 2.0 | ZAMOK |  |  |  |  | False | False | {b199d1ff-78d9-49b3-a660-c78b7c74c9db}
[33 empty] | 0,1 | 21
[33 empty] | 0,1 | 12
|  | REKAPITULACE STAVBY | [17 empty] | v --- níže se nacházejí doplnkové a pomocné údaje k sestavám --- v | [11 empty] | Návod na vyplnění | 0,001
|  | Kód: |  |  |  |  | 24-187 | [24 empty] | Měnit lze pouze buňky se žlutým podbarvením! 1) na prvním listu Rekapitulace stavby vyplňte v sestavě a) Souhrnný list - údaje o Uchazeči (přenesou se do ostatních sestav i v jiných listech) b) Rekapitulace objektů - potřebné Ostatní náklady 2) na vybraných listech vyplňte v sestavě a) Krycí list - údaje o Uchazeči, pokud se liší od údajů o Uchazeči na Souhrnném listu (údaje se přenesou do ostatních sestav v daném listu) b) Rekapitulace rozpočtu - potřebné Ostatní náklady c) Celkové náklady za stavbu - ceny u položek - množství, pokud má žluté podbarvení - a v případě potřeby poznámku (ta je ve skrytém sloupci) | 0,1
|  | Stavba: |  |  |  |  | Nemocnice Písek, a.s. | [25 empty] | 0,1
|  | KSO: | [13 empty] | CC-CZ: | [16 empty] | 0,1
|  | Místo: |  |  |  |  | Areál Nemocnice Písek, a.s. | [8 empty] | Datum: |  | 16. 4. 2024 | [14 empty] | 0,1
0,1
|  | Zadavatel: | [13 empty] | IČ: | [16 empty] | 0,1
|  |  | Nemocnice Písek, a.s., Karla Čapka 489, Písek | [12 empty] | DIČ: | [16 empty] | 0,1
0,1
|  | Uchazeč: | [13 empty] | IČ: |  | Vyplň údaj | [14 empty] | 0,1
|  |  | Vyplň údaj | [12 empty] | DIČ: |  | Vyplň údaj | [14 empty] | 0,1
False
|  | Projektant: | [13 empty] | IČ: | [16 empty] | False
|  |  | Ing. Čeněk Truchlík | [12 empty] | DIČ: | [16 empty] | False
0,1
|  | Zpracovatel: | [13 empty] | IČ: | [16 empty] | 0,01
[16 empty] | DIČ: | [16 empty] | True
Poznámka:
|  | Cena bez DPH | [13 empty] | 0
[8 empty] | Sazba daně |  |  | Základ daně |  |  |  |  | Výše daně
|  | DPH |  | základní |  |  |  | 21% |  |  | 0 |  |  |  |  | 0
|  |  |  | snížená |  |  |  | 12% |  |  | 0 |  |  |  |  | 0
|  |  |  | zákl. přenesená |  |  |  | 21% |  |  | 0 |  |  |  |  | 0
|  |  |  | sníž. přenesená |  |  |  | 12% |  |  | 0 |  |  |  |  | 0
|  |  |  | nulová |  |  |  | 0% |  |  | 0 |  |  |  |  | 0
|  | Cena s DPH | [6 empty] | v |  |  | CZK |  |  |  | 0
|  | Projektant | [11 empty] | Zpracovatel
|  | Datum a podpis: | [7 empty] | Razítko |  |  |  | Datum a podpis: |  |  | Razítko
|  | Objednavatel | [11 empty] | Uchazeč
|  | Datum a podpis: | [7 empty] | Razítko |  |  |  | Datum a podpis: |  |  | Razítko
REKAPITULACE OBJEKTŮ STAVBY A SOUPISŮ PRACÍ
| Kód: | [6 empty] | 24-187
| Stavba: | [6 empty] | Nemocnice Písek, a.s.
| Místo: | [6 empty] | Areál Nemocnice Písek, a.s. | [6 empty] | Datum: |  | 16. 4. 2024
| Zadavatel: | [6 empty] | Nemocnice Písek, a.s., Karla Čapka 489, Písek | [6 empty] | Projektant: |  | Ing. Čeněk Truchlík |  |  | Informatívní údaje z listů zakázek
| Uchazeč: | [13 empty] | Zpracovatel:
| Kód |  |  |  | Popis | [7 empty] | Cena bez DPH [CZK] |  |  |  |  | Cena s DPH [CZK] | Typ | z toho Ostat. náklady [CZK] | DPH [CZK] | Normohodiny [h] | DPH základní [CZK] | DPH snížená [CZK] | DPH základní přenesená [CZK] | DPH snížená přenesená [CZK] | Základna DPH základní | Základna DPH snížená | Základna DPH zákl. přenesená | Základna DPH sníž. přenesená | Základna DPH nulová
| Náklady z rozpočtů | [11 empty] | 0 |  |  |  |  | 0 |  | 0 | 0 | 0 | 0 | 0 | 0 | 0 | 0 | 0 | 0 | 0 | 0 |  | D | 0 | ###NOIMPORT### | IMPORT | {b199d1ff-78d9-49b3-a660-c78b7c74c9db} | {00000000-0000-0000-0000-000000000000}
|  | 24-187 |  |  |  | Stavební úpravy lůžkových jednotek interny v budově G - SO 01 | [6 empty] | 0 |  |  |  |  | 0 | STA | 0 | 0 | 0 | 0 | 0 | 0 | 0 | 0 | 0 | 0 | 0 | 0 |  | D | 1 | ###NOIMPORT### | IMPORT | {6a18ac2f-14d2-48c3-a8b7-e7873e67335f} | {b199d1ff-78d9-49b3-a660-c78b7c74c9db} | 2
|  |  | 24-187-01 |  |  |  | 1. Fáze | [5 empty] | 0 |  |  |  |  | 0 | Soupis | 0 | 0 | 0 | 0 | 0 | 0 | 0 | 0 | 0 | 0 | 0 | 0 |  | D | 2 | ###NOIMPORT### | IMPORT | {87e76f24-2f26-4335-8682-9cfdaae79071} | {6a18ac2f-14d2-48c3-a8b7-e7873e67335f}
/ |  |  |  | 24-187-01-1 |  |  |  | 1.PP |  |  |  |  | 0 |  |  |  |  | 0 | Soupis | 0 | 0 | 0 | 0 | 0 | 0 | 0 | 0 | 0 | 0 | 0 | 0 |  |  | 3 |  | IMPORT | {5658c755-ba45-4d7d-975e-3fde108c142e} | {87e76f24-2f26-4335-8682-9cfdaae79071}
/ |  |  |  | 24-187-01-2 |  |  |  | 1.NP |  |  |  |  | 0 |  |  |  |  | 0 | Soupis | 0 | 0 | 0 | 0 | 0 | 0 | 0 | 0 | 0 | 0 | 0 | 0 |  |  | 3 |  | IMPORT | {7ff5d4ca-018b-41e1-a9c2-43f3f476e1ec} | {87e76f24-2f26-4335-8682-9cfdaae79071}
/ |  |  |  | 24-187-01-3 |  |  |  | 2.NP |  |  |  |  | 0 |  |  |  |  | 0 | Soupis | 0 | 0 | 0 | 0 | 0 | 0 | 0 | 0 | 0 | 0 | 0 | 0 |  |  | 3 |  | IMPORT | {a7a88dcd-eb08-48a2-8384-bf47c192ca95} | {87e76f24-2f26-4335-8682-9cfdaae79071}
/ |  |  |  | 24-187-01-4 |  |  |  | 3.NP |  |  |  |  | 0 |  |  |  |  | 0 | Soupis | 0 | 0 | 0 | 0 | 0 | 0 | 0 | 0 | 0 | 0 | 0 | 0 |  |  | 3 |  | IMPORT | {d32f7004-d6d8-42b3-9a18-49df5c4bd699} | {87e76f24-2f26-4335-8682-9cfdaae79071}
/ |  |  |  | 24-187-01-5 |  |  |  | 4.NP |  |  |  |  | 0 |  |  |  |  | 0 | Soupis | 0 | 0 | 0 | 0 | 0 | 0 | 0 | 0 | 0 | 0 | 0 | 0 |  |  | 3 |  | IMPORT | {39fe9774-f562-4ce5-a456-7f58cbc06bf9} | {87e76f24-2f26-4335-8682-9cfdaae79071}
|  |  | 24-187-02 |  |  |  | 2. Fáze | [5 empty] | 0 |  |  |  |  | 0 | Soupis | 0 | 0 | 0 | 0 | 0 | 0 | 0 | 0 | 0 | 0 | 0 | 0 |  | D | 2 | ###NOIMPORT### | IMPORT | {d0a7948f-a555-4462-943c-569dd6ff1540} | {6a18ac2f-14d2-48c3-a8b7-e7873e67335f}
/ |  |  |  | 24-187-02-1 |  |  |  | 3.NP |  |  |  |  | 0 |  |  |  |  | 0 | Soupis | 0 | 0 | 0 | 0 | 0 | 0 | 0 | 0 | 0 | 0 | 0 | 0 |  |  | 3 |  | IMPORT | {d1de6a2c-6bc8-45f2-9c12-0d20e166f1e3} | {d0a7948f-a555-4462-943c-569dd6ff1540}

## 24-187-01-1 - 1.PP
{5658c755-ba45-4d7d-975e-3fde108c142e}
2
| KRYCÍ LIST SOUPISU PRACÍ | [7 empty] | v --- níže se nacházejí doplnkové a pomocné údaje k sestavám --- v | [8 empty] | False
Stavba:
Nemocnice Písek, a.s.
Objekt:
24-187 - Stavební úpravy lůžkových jednotek interny v budově G - SO 01
Soupis:
24-187-01 - 1. Fáze
Úroveň 3:
24-187-01-1 - 1.PP
| KSO: |  |  |  |  | CC-CZ:
| Místo: |  | Areála Nemocnice Písek, a.s. |  |  | Datum: | 16. 4. 2024
| Zadavatel: |  |  |  |  | IČ:
|  | Nemocnice Písek, a.s., Karla Čapka 489, Písek |  |  |  | DIČ:
| Uchazeč: |  |  |  |  | IČ: | Vyplň údaj
|  | Vyplň údaj |  |  |  | DIČ: | Vyplň údaj
| Projektant: |  |  |  |  | IČ:
|  | Ing. Čeněk Truchlík |  |  |  | DIČ:
| Zpracovatel: |  |  |  |  | IČ:
DIČ:
Poznámka:
| Cena bez DPH | [5 empty] | 0
|  |  | Základ daně |  |  | Sazba daně | Výše daně
| DPH | základní | 0 |  |  | 21% | 0
|  | snížená | 0 |  |  | 12% | 0
|  | zákl. přenesená | 0 |  |  | 21% | 0
|  | sníž. přenesená | 0 |  |  | 12% | 0
|  | nulová | 0 |  |  | 0% | 0
| Cena s DPH |  |  | v | CZK |  | 0
| Projektant |  |  | Zpracovatel
| Datum a podpis: |  | Razítko | Datum a podpis: |  |  | Razítko
| Objednavatel |  |  | Uchazeč
| Datum a podpis: |  | Razítko | Datum a podpis: |  |  | Razítko
REKAPITULACE ČLENĚNÍ SOUPISU PRACÍ
Stavba:
Nemocnice Písek, a.s.
Objekt:
24-187 - Stavební úpravy lůžkových jednotek interny v budově G - SO 01
Soupis:
24-187-01 - 1. Fáze
Úroveň 3:
24-187-01-1 - 1.PP
Místo: |  |  | Areála Nemocnice Písek, a.s. |  |  | Datum: | 16. 4. 2024
Zadavatel: |  |  | Nemocnice Písek, a.s., Karla Čapka 489, Písek |  |  | Projektant: | Ing. Čeněk Truchlík
Uchazeč: |  |  | Vyplň údaj |  |  | Zpracovatel:
Kód dílu - Popis | [6 empty] | Cena celkem [CZK]
Náklady ze soupisu prací | [6 empty] | 0 | [11 empty] | -1
| PSV - Práce a dodávky PSV | [5 empty] | 0
| 713 - Izolace tepelné | [5 empty] | 0
| 732 - Ústřední vytápění - strojovny | [5 empty] | 0
| 733 - Ústřední vytápění - rozvodné potrubí | [5 empty] | 0
| 734 - Ústřední vytápění - armatury | [5 empty] | 0
| 767 - Konstrukce zámečnické | [5 empty] | 0
| 783 - Dokončovací práce - nátěry | [5 empty] | 0
| 799 - Požární ucpávky | [5 empty] | 0
| OST - Ostatní | [5 empty] | 0
SOUPIS PRACÍ
Stavba:
Nemocnice Písek, a.s.
Objekt:
24-187 - Stavební úpravy lůžkových jednotek interny v budově G - SO 01
Soupis:
24-187-01 - 1. Fáze
Úroveň 3:
24-187-01-1 - 1.PP
Místo: |  |  | Areála Nemocnice Písek, a.s. |  |  | Datum: | 16. 4. 2024
Zadavatel: |  |  | Nemocnice Písek, a.s., Karla Čapka 489, Písek |  |  | Projektant: | Ing. Čeněk Truchlík
Uchazeč: |  |  | Vyplň údaj |  |  | Zpracovatel:
PČ | Typ | Kód | Popis | MJ | Množství | J.cena [CZK] | Cena celkem [CZK] | Cenová soustava |  | DPH | J. Nh [h] | Nh celkem [h] | J. hmotnost [t] | Hmotnost celkem [t] | J. suť [t] | Suť Celkem [t]
Náklady soupisu celkem | [6 empty] | 0 |  |  |  |  | 0 |  | 0.14257 |  | 0 |  | D | -1 | [7 empty] | 0
| D | PSV | Práce a dodávky PSV |  |  |  | 0 |  |  |  |  | 0 |  | 0.14257 |  | 0 | 2 | D | 0 | ROZPOCET | [6 empty] | 0
| D | 713 | Izolace tepelné |  |  |  | 0 |  |  |  |  | 0 |  | 0 |  | 0 | 2 | D | 1 | ROZPOCET | [6 empty] | 0
1 | M | 713001001 | Izolace potrubí z pouzder z minerální vlny kašírovaná Al fólií se součinitelem vodivosti 0,038 W/mK tl. 40 mm, pro potrubí DN 25 | m | 10 |  | 0 |  |  | základní |  | 0 | 0 | 0 | 0 | 0 | 32 | M | 2 | ROZPOCET | 0 | 0 | 0 | 0 | 0 | 1 | 0 | 16 | 265561681
| P |  | Poznámka k položce: D.1.01.4b-105 Půdorys 1.PP - navrhovaný stav | [14 empty] | P | 2
2 | M | 713001002 | Izolace potrubí z pouzder z minerální vlny kašírovaná Al fólií se součinitelem vodivosti 0,038 W/mK tl. 40 mm, pro potrubí DN 32 | m | 26 |  | 0 |  |  | základní |  | 0 | 0 | 0 | 0 | 0 | 32 | M | 2 | ROZPOCET | 0 | 0 | 0 | 0 | 0 | 1 | 0 | 16 | -43514686
| P |  | Poznámka k položce: D.1.01.4b-105 Půdorys 1.PP - navrhovaný stav | [14 empty] | P | 2
3 | K | 713909001 | Montáž izolace z potrubních pouzder z minerální vlny s Al fólií vč. Al pásky | m | 36 |  | 0 |  |  | základní |  | 0 | 0 | 0 | 0 | 0 | 16 | K | 2 | ROZPOCET | 0 | 0 | 0 | 0 | 0 | 1 | 0 | 16 | 424047735
| P |  | Poznámka k položce: D.1.01.4b-105 Půdorys 1.PP - navrhovaný stav | [14 empty] | P | 2
4 | K | 713984501 | Tepelná izolace armatur DN 25 | kus | 1 |  | 0 |  |  | základní |  | 0 | 0 | 0 | 0 | 0 | 16 | K | 2 | ROZPOCET | 0 | 0 | 0 | 0 | 0 | 1 | 0 | 16 | 1713021066
| P |  | Poznámka k položce: D.1.01.4b-105 Půdorys 1.PP - navrhovaný stav | [14 empty] | P | 2
5 | K | 713984502 | Tepelná izolace armatur DN 32 | kus | 3 |  | 0 |  |  | základní |  | 0 | 0 | 0 | 0 | 0 | 16 | K | 2 | ROZPOCET | 0 | 0 | 0 | 0 | 0 | 1 | 0 | 16 | 1497321843
| P |  | Poznámka k položce: D.1.01.4b-105 Půdorys 1.PP - navrhovaný stav | [14 empty] | P | 2
6 | K | 713999201 | Oprava izolace po napojení na stávající rozvody | kus | 2 |  | 0 |  |  | základní |  | 0 | 0 | 0 | 0 | 0 | 16 | K | 2 | ROZPOCET | 0 | 0 | 0 | 0 | 0 | 1 | 0 | 16 | 524825957
7 | K | 998713201 | Přesun hmot procentní pro izolace tepelné v objektech v do 6 m | % |  |  | 0 |  |  | základní |  | 0 | 0 | 0 | 0 | 0 | 16 | K | 2 | ROZPOCET | 0 | 0 | 0 | 0 | 0 | 1 | 0 | 16 | -1494006641
| D | 732 | Ústřední vytápění - strojovny |  |  |  | 0 |  |  |  |  | 0 |  | 0.00068 |  | 0 | 2 | D | 1 | ROZPOCET | [6 empty] | 0
8 | M | 732001001 | Tlakově nezávislá předávací stanice s automatickým dopouštěním z primárních rozvodů o výkonu 32 kW vč. měření tepla a izolace | kus | 1 |  | 0 |  |  | základní |  | 0 | 0 | 0 | 0 | 0 | 32 | M | 2 | ROZPOCET | 0 | 0 | 0 | 0 | 0 | 1 | 0 | 16 | -1451457185
| P |  | Poznámka k položce: D.1.01.4b-105 Půdorys 1.PP - navrhovaný stav | [14 empty] | P | 2
9 | M | 731403201 | Oběhové čerpadlo s plynulou regulací otáček Q=1,0 m3/h, H=20 kPa, DN 25, 1x230V, 0,02 kW, 0,18 A, 2-110 °C, rozteč 180 mm | kus | 1 |  | 0 |  |  | základní |  | 0 | 0 | 0 | 0 | 0 | 32 | M | 2 | ROZPOCET | 0 | 0 | 0 | 0 | 0 | 1 | 0 | 16 | 1147808477
| P |  | Poznámka k položce: D.1.01.4b-105 Půdorys 1.PP - navrhovaný stav | [14 empty] | P | 2
10 | M | 731403202 | Expanzní nádoba o objemu 18 litrů, tlak PN 6 | kus | 1 |  | 0 |  |  | základní |  | 0 | 0 | 0 | 0 | 0 | 32 | M | 2 | ROZPOCET | 0 | 0 | 0 | 0 | 0 | 1 | 0 | 16 | -102177544
| P |  | Poznámka k položce: D.1.01.4b-105 Půdorys 1.PP - navrhovaný stav | [14 empty] | P | 2
11 | K | 732429212 | Montáž čerpadla oběhového mokroběžného závitového DN 25 | soubor | 1 |  | 0 |  |  | základní |  | 0 | 0.00068 | 0.00068 | 0 | 0 | 16 | K | 2 | ROZPOCET | 0 | 0 | 0 | 0 | 0 | 1 | 0 | 16 | 1742350608
| P |  | Poznámka k položce: D.1.01.4b-105 Půdorys 1.PP - navrhovaný stav | [14 empty] | P | 2
12 | K | 732801201 | Montáž tlakově nezávislé předávací stanice vč. umístění na místo samé | kus | 1 |  | 0 |  |  | základní |  | 0 | 0 | 0 | 0 | 0 | 16 | K | 2 | ROZPOCET | 0 | 0 | 0 | 0 | 0 | 1 | 0 | 16 | -172443381
| P |  | Poznámka k položce: D.1.01.4b-105 Půdorys 1.PP - navrhovaný stav | [14 empty] | P | 2
13 | K | 732801202 | Montáž tlakové nádoby vč. revize | kus | 1 |  | 0 |  |  | základní |  | 0 | 0 | 0 | 0 | 0 | 16 | K | 2 | ROZPOCET | 0 | 0 | 0 | 0 | 0 | 1 | 0 | 16 | -1159279572
| P |  | Poznámka k položce: D.1.01.4b-105 Půdorys 1.PP - navrhovaný stav | [14 empty] | P | 2
14 | K | 998732201 | Přesun hmot procentní pro strojovny v objektech v do 6 m | % |  |  | 0 |  |  | základní |  | 0 | 0 | 0 | 0 | 0 | 16 | K | 2 | ROZPOCET | 0 | 0 | 0 | 0 | 0 | 1 | 0 | 16 | 827049999
| D | 733 | Ústřední vytápění - rozvodné potrubí |  |  |  | 0 |  |  |  |  | 0 |  | 0.13333 |  | 0 | 2 | D | 1 | ROZPOCET | [6 empty] | 0
15 | K | 733111114 | Potrubí ocelové závitové černé bezešvé běžné v kotelnách nebo strojovnách DN 20 | m | 3 |  | 0 |  |  | základní |  | 0 | 0.00199 | 0.00597 | 0 | 0 | 16 | K | 2 | ROZPOCET | 0 | 0 | 0 | 0 | 0 | 1 | 0 | 16 | 1502134756
| P |  | Poznámka k položce: D.1.01.4b-105 Půdorys 1.PP - navrhovaný stav | [14 empty] | P | 2
16 | K | 733111115 | Potrubí ocelové závitové černé bezešvé běžné v kotelnách nebo strojovnách DN 25 | m | 10 |  | 0 |  |  | základní |  | 0 | 0.00296 | 0.0296 | 0 | 0 | 16 | K | 2 | ROZPOCET | 0 | 0 | 0 | 0 | 0 | 1 | 0 | 16 | -329358977
| P |  | Poznámka k položce: D.1.01.4b-105 Půdorys 1.PP - navrhovaný stav | [14 empty] | P | 2
17 | K | 733111116 | Potrubí ocelové závitové černé bezešvé běžné v kotelnách nebo strojovnách DN 32 | m | 26 |  | 0 |  |  | základní |  | 0 | 0.00376 | 0.09776 | 0 | 0 | 16 | K | 2 | ROZPOCET | 0 | 0 | 0 | 0 | 0 | 1 | 0 | 16 | 752162457
| P |  | Poznámka k položce: D.1.01.4b-105 Půdorys 1.PP - navrhovaný stav | [14 empty] | P | 2
18 | K | 733113115 | Příplatek k potrubí z trubek ocelových černých závitových za zhotovení závitové ocelové přípojky DN 25 | kus | 2 |  | 0 |  |  | základní |  | 0 | 0 | 0 | 0 | 0 | 16 | K | 2 | ROZPOCET | 0 | 0 | 0 | 0 | 0 | 1 | 0 | 16 | -1894392632
| P |  | Poznámka k položce: D.1.01.4b-105 Půdorys 1.PP - navrhovaný stav | [14 empty] | P | 2
19 | K | 733190107 | Zkouška těsnosti potrubí ocelové závitové DN do 40 | m | 38 |  | 0 |  |  | základní |  | 0 | 0 | 0 | 0 | 0 | 16 | K | 2 | ROZPOCET | 0 | 0 | 0 | 0 | 0 | 1 | 0 | 16 | 459625657
| P |  | Poznámka k položce: D.1.01.4b-105 Půdorys 1.PP - navrhovaný stav | [14 empty] | P | 2
20 | K | 998733201 | Přesun hmot procentní pro rozvody potrubí v objektech v do 6 m | % |  |  | 0 |  |  | základní |  | 0 | 0 | 0 | 0 | 0 | 16 | K | 2 | ROZPOCET | 0 | 0 | 0 | 0 | 0 | 1 | 0 | 16 | -2039049755
| D | 734 | Ústřední vytápění - armatury |  |  |  | 0 |  |  |  |  | 0 |  | 0.006 |  | 0 | 2 | D | 1 | ROZPOCET | [6 empty] | 0
21 | M | 734001001 | Kulový kohout DN 32 | kus | 2 |  | 0 |  |  | základní |  | 0 | 0 | 0 | 0 | 0 | 32 | M | 2 | ROZPOCET | 0 | 0 | 0 | 0 | 0 | 1 | 0 | 16 | -1132663538
| P |  | Poznámka k položce: D.1.01.4b-105 Půdorys 1.PP - navrhovaný stav | [14 empty] | P | 2
22 | M | 734001002 | Kulový kohout se zajištěním pro expanzní nádobu DN 20 | kus | 1 |  | 0 |  |  | základní |  | 0 | 0 | 0 | 0 | 0 | 32 | M | 2 | ROZPOCET | 0 | 0 | 0 | 0 | 0 | 1 | 0 | 16 | 462598486
| P |  | Poznámka k položce: D.1.01.4b-105 Půdorys 1.PP - navrhovaný stav | [14 empty] | P | 2
23 | M | 734001003 | Vypouštěcí kulový kohout DN 15 | kus | 1 |  | 0 |  |  | základní |  | 0 | 0 | 0 | 0 | 0 | 32 | M | 2 | ROZPOCET | 0 | 0 | 0 | 0 | 0 | 1 | 0 | 16 | 354297855
| P |  | Poznámka k položce: D.1.01.4b-105 Půdorys 1.PP - navrhovaný stav | [14 empty] | P | 2
24 | M | 734001004 | Pojistný ventil DN 15, otv. přetlak 300 kPa | kus | 1 |  | 0 |  |  | základní |  | 0 | 0 | 0 | 0 | 0 | 32 | M | 2 | ROZPOCET | 0 | 0 | 0 | 0 | 0 | 1 | 0 | 16 | 1692468557
| P |  | Poznámka k položce: D.1.01.4b-105 Půdorys 1.PP - navrhovaný stav | [14 empty] | P | 2
25 | M | 734001005 | Filtr DN 32 | kus | 1 |  | 0 |  |  | základní |  | 0 | 0 | 0 | 0 | 0 | 32 | M | 2 | ROZPOCET | 0 | 0 | 0 | 0 | 0 | 1 | 0 | 16 | 12614438
| P |  | Poznámka k položce: D.1.01.4b-105 Půdorys 1.PP - navrhovaný stav | [14 empty] | P | 2
26 | M | 734001006 | Vyvažovací ventil s odlehčenou kuželkou s možností měření průtoků, tlaku a teploty média DN 25 - přednastavený na číslo 3,0 | kus | 1 |  | 0 |  |  | základní |  | 0 | 0 | 0 | 0 | 0 | 32 | M | 2 | ROZPOCET | 0 | 0 | 0 | 0 | 0 | 1 | 0 | 16 | 1986303777
| P |  | Poznámka k položce: D.1.01.4b-105 Půdorys 1.PP - navrhovaný stav | [14 empty] | P | 2
27 | K | 734411101 | Teploměr | kus | 2 |  | 0 |  |  | základní |  | 0 | 0.00053 | 0.00106 | 0 | 0 | 16 | K | 2 | ROZPOCET | 0 | 0 | 0 | 0 | 0 | 1 | 0 | 16 | -1710120372
| P |  | Poznámka k položce: D.1.01.4b-105 Půdorys 1.PP - navrhovaný stav | [14 empty] | P | 2
28 | K | 734421101 | Tlakoměr | kus | 2 |  | 0 |  |  | základní |  | 0 | 0.00147 | 0.00294 | 0 | 0 | 16 | K | 2 | ROZPOCET | 0 | 0 | 0 | 0 | 0 | 1 | 0 | 16 | 1115747833
| P |  | Poznámka k položce: D.1.01.4b-105 Půdorys 1.PP - navrhovaný stav | [14 empty] | P | 2
29 | K | 734494213 | Návarek s trubkovým závitem G 1/2 | kus | 4 |  | 0 |  |  | základní |  | 0 | 0.00024 | 0.00096 | 0 | 0 | 16 | K | 2 | ROZPOCET | 0 | 0 | 0 | 0 | 0 | 1 | 0 | 16 | -1260183246
| P |  | Poznámka k položce: D.1.01.4b-105 Půdorys 1.PP - navrhovaný stav | [14 empty] | P | 2
30 | K | 734209103 | Montáž armatury závitové s jedním závitem G 1/2 | kus | 1 |  | 0 |  |  | základní |  | 0 | 9e-05 | 9e-05 | 0 | 0 | 16 | K | 2 | ROZPOCET | 0 | 0 | 0 | 0 | 0 | 1 | 0 | 16 | -1668169324
| P |  | Poznámka k položce: D.1.01.4b-105 Půdorys 1.PP - navrhovaný stav | [14 empty] | P | 2
31 | K | 734209113 | Montáž armatury závitové s dvěma závity G 1/2 | kus | 1 |  | 0 |  |  | základní |  | 0 | 8e-05 | 8e-05 | 0 | 0 | 16 | K | 2 | ROZPOCET | 0 | 0 | 0 | 0 | 0 | 1 | 0 | 16 | -1674550139
| P |  | Poznámka k položce: D.1.01.4b-105 Půdorys 1.PP - navrhovaný stav | [14 empty] | P | 2
32 | K | 734209114 | Montáž armatury závitové s dvěma závity G 3/4 | kus | 1 |  | 0 |  |  | základní |  | 0 | 0.0001 | 0.0001 | 0 | 0 | 16 | K | 2 | ROZPOCET | 0 | 0 | 0 | 0 | 0 | 1 | 0 | 16 | 1664984386
| P |  | Poznámka k položce: D.1.01.4b-105 Půdorys 1.PP - navrhovaný stav | [14 empty] | P | 2
33 | K | 734209115 | Montáž armatury závitové s dvěma závity G 1 | kus | 1 |  | 0 |  |  | základní |  | 0 | 0.00014 | 0.00014 | 0 | 0 | 16 | K | 2 | ROZPOCET | 0 | 0 | 0 | 0 | 0 | 1 | 0 | 16 | -1645468287
| P |  | Poznámka k položce: D.1.01.4b-105 Půdorys 1.PP - navrhovaný stav | [14 empty] | P | 2
34 | K | 734209116 | Montáž armatury závitové s dvěma závity G 5/4 | kus | 3 |  | 0 |  |  | základní |  | 0 | 0.00021 | 0.00063 | 0 | 0 | 16 | K | 2 | ROZPOCET | 0 | 0 | 0 | 0 | 0 | 1 | 0 | 16 | 757430453
| P |  | Poznámka k položce: D.1.01.4b-105 Půdorys 1.PP - navrhovaný stav | [14 empty] | P | 2
35 | K | 998734201 | Přesun hmot procentní pro armatury v objektech v do 6 m | % |  |  | 0 |  |  | základní |  | 0 | 0 | 0 | 0 | 0 | 16 | K | 2 | ROZPOCET | 0 | 0 | 0 | 0 | 0 | 1 | 0 | 16 | 1525141366
| D | 767 | Konstrukce zámečnické |  |  |  | 0 |  |  |  |  | 0 |  | 0.00091 |  | 0 | 2 | D | 1 | ROZPOCET | [6 empty] | 0
36 | M | 767001001 | Dodávka KDK | kg | 13 |  | 0 |  |  | základní |  | 0 | 0 | 0 | 0 | 0 | 32 | M | 2 | ROZPOCET | 0 | 0 | 0 | 0 | 0 | 1 | 0 | 16 | -1820047957
| P |  | Poznámka k položce: D.1.01.4b-105 Půdorys 1.PP - navrhovaný stav | [14 empty] | P | 2
37 | K | 767995111 | Montáž atypických zámečnických konstrukcí hm do 5 kg | kg | 13 |  | 0 |  |  | základní |  | 0 | 7e-05 | 0.00091 | 0 | 0 | 16 | K | 2 | ROZPOCET | 0 | 0 | 0 | 0 | 0 | 1 | 0 | 16 | -507928557
| P |  | Poznámka k položce: D.1.01.4b-105 Půdorys 1.PP - navrhovaný stav | [14 empty] | P | 2
38 | K | 998767201 | Přesun hmot procentní pro zámečnické konstrukce v objektech v do 6 m | % |  |  | 0 |  |  | základní |  | 0 | 0 | 0 | 0 | 0 | 16 | K | 2 | ROZPOCET | 0 | 0 | 0 | 0 | 0 | 1 | 0 | 16 | 1790962908
| D | 783 | Dokončovací práce - nátěry |  |  |  | 0 |  |  |  |  | 0 |  | 0.00165 |  | 0 | 2 | D | 1 | ROZPOCET | [6 empty] | 0
39 | K | 783614551 | Základní jednonásobný syntetický nátěr potrubí DN do 50 mm | m | 39 |  | 0 |  |  | základní |  | 0 | 2e-05 | 0.00078 | 0 | 0 | 16 | K | 2 | ROZPOCET | 0 | 0 | 0 | 0 | 0 | 1 | 0 | 16 | -684625380
| P |  | Poznámka k položce: D.1.01.4b-105 Půdorys 1.PP - navrhovaný stav | [14 empty] | P | 2
40 | K | 783614651 | Základní antikorozní jednonásobný syntetický potrubí DN do 50 mm | m | 39 |  | 0 |  |  | základní |  | 0 | 2e-05 | 0.00078 | 0 | 0 | 16 | K | 2 | ROZPOCET | 0 | 0 | 0 | 0 | 0 | 1 | 0 | 16 | 208184507
| P |  | Poznámka k položce: D.1.01.4b-105 Půdorys 1.PP - navrhovaný stav | [14 empty] | P | 2
41 | K | 783617611 | Krycí dvojnásobný syntetický nátěr potrubí DN do 50 mm | m | 3 |  | 0 |  |  | základní |  | 0 | 3e-05 | 9e-05 | 0 | 0 | 16 | K | 2 | ROZPOCET | 0 | 0 | 0 | 0 | 0 | 1 | 0 | 16 | -1136685045
| P |  | Poznámka k položce: D.1.01.4b-105 Půdorys 1.PP - navrhovaný stav | [14 empty] | P | 2
| D | 799 | Požární ucpávky |  |  |  | 0 |  |  |  |  | 0 |  | 0 |  | 0 | 2 | D | 1 | ROZPOCET | [6 empty] | 0
42 | K | 799304104 | Požární ucpávka pro potrubí DN 32 | kus | 2 |  | 0 |  |  | základní |  | 0 | 0 | 0 | 0 | 0 | 16 | K | 2 | ROZPOCET | 0 | 0 | 0 | 0 | 0 | 1 | 0 | 16 | -1371190428
| P |  | Poznámka k položce: D.1.01.4b-105 Půdorys 1.PP - navrhovaný stav | [14 empty] | P | 2
| D | OST | Ostatní |  |  |  | 0 |  |  |  |  | 0 |  | 0 |  | 0 | 4 | D | 0 | ROZPOCET | [6 empty] | 0
43 | K | OST001001 | Tlaková a topná zkouška | hod | 24 |  | 0 |  |  | základní |  | 0 | 0 | 0 | 0 | 0 | 4 | K | 1 | ROZPOCET | 0 | 0 | 0 | 0 | 0 | 1 | 0 | 4 | 1755183810
44 | K | OST001002 | Nepředvídatelné při montáži | hod | 4 |  | 0 |  |  | základní |  | 0 | 0 | 0 | 0 | 0 | 4 | K | 1 | ROZPOCET | 0 | 0 | 0 | 0 | 0 | 1 | 0 | 4 | -931921881
45 | K | OST001003 | Mechanizace - lešení, žebříky | den | 4 |  | 0 |  |  | základní |  | 0 | 0 | 0 | 0 | 0 | 4 | K | 1 | ROZPOCET | 0 | 0 | 0 | 0 | 0 | 1 | 0 | 4 | 687033035
46 | K | OST001004 | Vypuštění - odstavení, napuštění a odvzdušnění systému | hod | 48 |  | 0 |  |  | základní |  | 0 | 0 | 0 | 0 | 0 | 4 | K | 1 | ROZPOCET | 0 | 0 | 0 | 0 | 0 | 1 | 0 | 4 | 383141839
47 | K | OST001005 | Hydraulické zaregulování soustavy k VZT vč. protokolu | kus | 1 |  | 0 |  |  | základní |  | 0 | 0 | 0 | 0 | 0 | 4 | K | 1 | ROZPOCET | 0 | 0 | 0 | 0 | 0 | 1 | 0 | 4 | -1617140660

## 24-187-01-2 - 1.NP
{7ff5d4ca-018b-41e1-a9c2-43f3f476e1ec}
2
| KRYCÍ LIST SOUPISU PRACÍ | [7 empty] | v --- níže se nacházejí doplnkové a pomocné údaje k sestavám --- v | [8 empty] | False
Stavba:
Nemocnice Písek, a.s.
Objekt:
24-187 - Stavební úpravy lůžkových jednotek interny v budově G - SO 01
Soupis:
24-187-01 - 1. Fáze
Úroveň 3:
24-187-01-2 - 1.NP
| KSO: |  |  |  |  | CC-CZ:
| Místo: |  | Areála Nemocnice Písek, a.s. |  |  | Datum: | 16. 4. 2024
| Zadavatel: |  |  |  |  | IČ:
|  | Nemocnice Písek, a.s., Karla Čapka 489, Písek |  |  |  | DIČ:
| Uchazeč: |  |  |  |  | IČ: | Vyplň údaj
|  | Vyplň údaj |  |  |  | DIČ: | Vyplň údaj
| Projektant: |  |  |  |  | IČ:
|  | Ing. Čeněk Truchlík |  |  |  | DIČ:
| Zpracovatel: |  |  |  |  | IČ:
DIČ:
Poznámka:
| Cena bez DPH | [5 empty] | 0
|  |  | Základ daně |  |  | Sazba daně | Výše daně
| DPH | základní | 0 |  |  | 21% | 0
|  | snížená | 0 |  |  | 12% | 0
|  | zákl. přenesená | 0 |  |  | 21% | 0
|  | sníž. přenesená | 0 |  |  | 12% | 0
|  | nulová | 0 |  |  | 0% | 0
| Cena s DPH |  |  | v | CZK |  | 0
| Projektant |  |  | Zpracovatel
| Datum a podpis: |  | Razítko | Datum a podpis: |  |  | Razítko
| Objednavatel |  |  | Uchazeč
| Datum a podpis: |  | Razítko | Datum a podpis: |  |  | Razítko
REKAPITULACE ČLENĚNÍ SOUPISU PRACÍ
Stavba:
Nemocnice Písek, a.s.
Objekt:
24-187 - Stavební úpravy lůžkových jednotek interny v budově G - SO 01
Soupis:
24-187-01 - 1. Fáze
Úroveň 3:
24-187-01-2 - 1.NP
Místo: |  |  | Areála Nemocnice Písek, a.s. |  |  | Datum: | 16. 4. 2024
Zadavatel: |  |  | Nemocnice Písek, a.s., Karla Čapka 489, Písek |  |  | Projektant: | Ing. Čeněk Truchlík
Uchazeč: |  |  | Vyplň údaj |  |  | Zpracovatel:
Kód dílu - Popis | [6 empty] | Cena celkem [CZK]
Náklady ze soupisu prací | [6 empty] | 0 | [11 empty] | -1
| HSV - Práce a dodávky HSV | [5 empty] | 0
| 9 - Ostatní konstrukce a práce, bourání | [5 empty] | 0
| PSV - Práce a dodávky PSV | [5 empty] | 0
| 713 - Izolace tepelné | [5 empty] | 0
| 733 - Ústřední vytápění - rozvodné potrubí | [5 empty] | 0
| 767 - Konstrukce zámečnické | [5 empty] | 0
| 783 - Dokončovací práce - nátěry | [5 empty] | 0
| 799 - Požární ucpávky | [5 empty] | 0
| OST - Ostatní | [5 empty] | 0
SOUPIS PRACÍ
Stavba:
Nemocnice Písek, a.s.
Objekt:
24-187 - Stavební úpravy lůžkových jednotek interny v budově G - SO 01
Soupis:
24-187-01 - 1. Fáze
Úroveň 3:
24-187-01-2 - 1.NP
Místo: |  |  | Areála Nemocnice Písek, a.s. |  |  | Datum: | 16. 4. 2024
Zadavatel: |  |  | Nemocnice Písek, a.s., Karla Čapka 489, Písek |  |  | Projektant: | Ing. Čeněk Truchlík
Uchazeč: |  |  | Vyplň údaj |  |  | Zpracovatel:
PČ | Typ | Kód | Popis | MJ | Množství | J.cena [CZK] | Cena celkem [CZK] | Cenová soustava |  | DPH | J. Nh [h] | Nh celkem [h] | J. hmotnost [t] | Hmotnost celkem [t] | J. suť [t] | Suť Celkem [t]
Náklady soupisu celkem | [6 empty] | 0 |  |  |  |  | 0 |  | 0.06875 |  | 0.061 |  | D | -1 | [7 empty] | 0
| D | HSV | Práce a dodávky HSV |  |  |  | 0 |  |  |  |  | 0 |  | 0.00575 |  | 0.061 | 1 | D | 0 | ROZPOCET | [6 empty] | 0
| D | 9 | Ostatní konstrukce a práce, bourání |  |  |  | 0 |  |  |  |  | 0 |  | 0.00575 |  | 0.061 | 1 | D | 1 | ROZPOCET | [6 empty] | 0
1 | K | 977151116 | Jádrové vrty diamantovými korunkami do stavebních materiálů D přes 70 do 80 mm | m | 4 |  | 0 |  |  | základní |  | 0 | 0.00113 | 0.00452 | 0.011 | 0.044 | 4 | K | 2 | ROZPOCET | 0 | 0 | 0 | 0 | 0 | 1 | 0 | 4 | -661296154
2 | K | 977151118 | Jádrové vrty diamantovými korunkami do stavebních materiálů D přes 90 do 100 mm | m | 1 |  | 0 |  |  | základní |  | 0 | 0.00123 | 0.00123 | 0.017 | 0.017 | 4 | K | 2 | ROZPOCET | 0 | 0 | 0 | 0 | 0 | 1 | 0 | 4 | 2143532197
| D | PSV | Práce a dodávky PSV |  |  |  | 0 |  |  |  |  | 0 |  | 0.063 |  | 0 | 2 | D | 0 | ROZPOCET | [6 empty] | 0
| D | 713 | Izolace tepelné |  |  |  | 0 |  |  |  |  | 0 |  | 0 |  | 0 | 2 | D | 1 | ROZPOCET | [6 empty] | 0
3 | M | 713001002 | Izolace potrubí z pouzder z minerální vlny kašírovaná Al fólií se součinitelem vodivosti 0,038 W/mK tl. 40 mm, pro potrubí DN 32 | m | 9 |  | 0 |  |  | základní |  | 0 | 0 | 0 | 0 | 0 | 32 | M | 2 | ROZPOCET | 0 | 0 | 0 | 0 | 0 | 1 | 0 | 16 | 1750363304
4 | M | 713001004 | Izolace potrubí z pouzder z minerální vlny kašírovaná Al fólií se součinitelem vodivosti 0,038 W/mK tl. 30 mm, pro potrubí DN 15 | m | 15 |  | 0 |  |  | základní |  | 0 | 0 | 0 | 0 | 0 | 32 | M | 2 | ROZPOCET | 0 | 0 | 0 | 0 | 0 | 1 | 0 | 16 | -340196816
| P |  | Poznámka k položce: D.1.01.4b-106 Půdorys 2.NP - navrhovaný stav | [14 empty] | P | 2
5 | M | 713001005 | Izolace potrubí z pouzder z minerální vlny kašírovaná Al fólií se součinitelem vodivosti 0,038 W/mK tl. 30 mm, pro potrubí DN 20 | m | 3 |  | 0 |  |  | základní |  | 0 | 0 | 0 | 0 | 0 | 32 | M | 2 | ROZPOCET | 0 | 0 | 0 | 0 | 0 | 1 | 0 | 16 | -320372642
| P |  | Poznámka k položce: D.1.01.4b-106 Půdorys 2.NP - navrhovaný stav | [14 empty] | P | 2
6 | K | 713909001 | Montáž izolace z potrubních pouzder z minerální vlny s Al fólií vč. Al pásky | m | 27 |  | 0 |  |  | základní |  | 0 | 0 | 0 | 0 | 0 | 16 | K | 2 | ROZPOCET | 0 | 0 | 0 | 0 | 0 | 1 | 0 | 16 | 619699376
7 | K | 998713201 | Přesun hmot procentní pro izolace tepelné v objektech v do 6 m | % |  |  | 0 |  |  | základní |  | 0 | 0 | 0 | 0 | 0 | 16 | K | 2 | ROZPOCET | 0 | 0 | 0 | 0 | 0 | 1 | 0 | 16 | -523186259
| D | 733 | Ústřední vytápění - rozvodné potrubí |  |  |  | 0 |  |  |  |  | 0 |  | 0.06171 |  | 0 | 2 | D | 1 | ROZPOCET | [6 empty] | 0
8 | K | 733111103 | Potrubí ocelové závitové černé bezešvé běžné nízkotlaké DN 15 | m | 15 |  | 0 |  |  | základní |  | 0 | 0.00148 | 0.0222 | 0 | 0 | 16 | K | 2 | ROZPOCET | 0 | 0 | 0 | 0 | 0 | 1 | 0 | 16 | 58620209
9 | K | 733111104 | Potrubí ocelové závitové černé bezešvé běžné nízkotlaké DN 20 | m | 3 |  | 0 |  |  | základní |  | 0 | 0.00189 | 0.00567 | 0 | 0 | 16 | K | 2 | ROZPOCET | 0 | 0 | 0 | 0 | 0 | 1 | 0 | 16 | -1545665763
10 | K | 733111116 | Potrubí ocelové závitové černé bezešvé běžné v kotelnách nebo strojovnách DN 32 | m | 9 |  | 0 |  |  | základní |  | 0 | 0.00376 | 0.03384 | 0 | 0 | 16 | K | 2 | ROZPOCET | 0 | 0 | 0 | 0 | 0 | 1 | 0 | 16 | -1680158167
11 | K | 733190107 | Zkouška těsnosti potrubí ocelové závitové DN do 40 | m | 27 |  | 0 |  |  | základní |  | 0 | 0 | 0 | 0 | 0 | 16 | K | 2 | ROZPOCET | 0 | 0 | 0 | 0 | 0 | 1 | 0 | 16 | 1588486350
12 | K | 998733201 | Přesun hmot procentní pro rozvody potrubí v objektech v do 6 m | % |  |  | 0 |  |  | základní |  | 0 | 0 | 0 | 0 | 0 | 16 | K | 2 | ROZPOCET | 0 | 0 | 0 | 0 | 0 | 1 | 0 | 16 | -212959207
| D | 767 | Konstrukce zámečnické |  |  |  | 0 |  |  |  |  | 0 |  | 0.00021 |  | 0 | 2 | D | 1 | ROZPOCET | [6 empty] | 0
13 | M | 767001001 | Dodávka KDK | kg | 3 |  | 0 |  |  | základní |  | 0 | 0 | 0 | 0 | 0 | 32 | M | 2 | ROZPOCET | 0 | 0 | 0 | 0 | 0 | 1 | 0 | 16 | -1008487776
14 | K | 767995111 | Montáž atypických zámečnických konstrukcí hm do 5 kg | kg | 3 |  | 0 |  |  | základní |  | 0 | 7e-05 | 0.00021 | 0 | 0 | 16 | K | 2 | ROZPOCET | 0 | 0 | 0 | 0 | 0 | 1 | 0 | 16 | -244239193
15 | K | 998767201 | Přesun hmot procentní pro zámečnické konstrukce v objektech v do 6 m | % |  |  | 0 |  |  | základní |  | 0 | 0 | 0 | 0 | 0 | 16 | K | 2 | ROZPOCET | 0 | 0 | 0 | 0 | 0 | 1 | 0 | 16 | 864568711
| D | 783 | Dokončovací práce - nátěry |  |  |  | 0 |  |  |  |  | 0 |  | 0.00108 |  | 0 | 2 | D | 1 | ROZPOCET | [6 empty] | 0
16 | K | 783614551 | Základní jednonásobný syntetický nátěr potrubí DN do 50 mm | m | 27 |  | 0 |  |  | základní |  | 0 | 2e-05 | 0.00054 | 0 | 0 | 16 | K | 2 | ROZPOCET | 0 | 0 | 0 | 0 | 0 | 1 | 0 | 16 | 311998952
17 | K | 783614651 | Základní antikorozní jednonásobný syntetický potrubí DN do 50 mm | m | 27 |  | 0 |  |  | základní |  | 0 | 2e-05 | 0.00054 | 0 | 0 | 16 | K | 2 | ROZPOCET | 0 | 0 | 0 | 0 | 0 | 1 | 0 | 16 | -832379470
| D | 799 | Požární ucpávky |  |  |  | 0 |  |  |  |  | 0 |  | 0 |  | 0 | 2 | D | 1 | ROZPOCET | [6 empty] | 0
18 | K | 799304101 | Požární ucpávka pro potrubí DN 15 | kus | 10 |  | 0 |  |  | základní |  | 0 | 0 | 0 | 0 | 0 | 16 | K | 2 | ROZPOCET | 0 | 0 | 0 | 0 | 0 | 1 | 0 | 16 | 415342253
| P |  | Poznámka k položce: D.1.01.4b-106 Půdorys 2.NP - navrhovaný stav | [14 empty] | P | 2
19 | K | 799304102 | Požární ucpávka pro potrubí DN 20 | kus | 2 |  | 0 |  |  | základní |  | 0 | 0 | 0 | 0 | 0 | 16 | K | 2 | ROZPOCET | 0 | 0 | 0 | 0 | 0 | 1 | 0 | 16 | 1050864613
| P |  | Poznámka k položce: D.1.01.4b-106 Půdorys 2.NP - navrhovaný stav | [14 empty] | P | 2
20 | K | 799304104 | Požární ucpávka pro potrubí DN 32 | kus | 2 |  | 0 |  |  | základní |  | 0 | 0 | 0 | 0 | 0 | 16 | K | 2 | ROZPOCET | 0 | 0 | 0 | 0 | 0 | 1 | 0 | 16 | -1594149355
| D | OST | Ostatní |  |  |  | 0 |  |  |  |  | 0 |  | 0 |  | 0 | 4 | D | 0 | ROZPOCET | [6 empty] | 0
21 | K | OST001001 | Tlaková a topná zkouška | hod | 2 |  | 0 |  |  | základní |  | 0 | 0 | 0 | 0 | 0 | 4 | K | 1 | ROZPOCET | 0 | 0 | 0 | 0 | 0 | 1 | 0 | 4 | 332609947
22 | K | OST001002 | Nepředvídatelné při montáži | hod | 1 |  | 0 |  |  | základní |  | 0 | 0 | 0 | 0 | 0 | 4 | K | 1 | ROZPOCET | 0 | 0 | 0 | 0 | 0 | 1 | 0 | 4 | -26031847
23 | K | OST001003 | Mechanizace - lešení, žebříky | den | 1 |  | 0 |  |  | základní |  | 0 | 0 | 0 | 0 | 0 | 4 | K | 1 | ROZPOCET | 0 | 0 | 0 | 0 | 0 | 1 | 0 | 4 | 1917957780

## 24-187-01-3 - 2.NP
{a7a88dcd-eb08-48a2-8384-bf47c192ca95}
2
| KRYCÍ LIST SOUPISU PRACÍ | [7 empty] | v --- níže se nacházejí doplnkové a pomocné údaje k sestavám --- v | [8 empty] | False
Stavba:
Nemocnice Písek, a.s.
Objekt:
24-187 - Stavební úpravy lůžkových jednotek interny v budově G - SO 01
Soupis:
24-187-01 - 1. Fáze
Úroveň 3:
24-187-01-3 - 2.NP
| KSO: |  |  |  |  | CC-CZ:
| Místo: |  | Areála Nemocnice Písek, a.s. |  |  | Datum: | 16. 4. 2024
| Zadavatel: |  |  |  |  | IČ:
|  | Nemocnice Písek, a.s., Karla Čapka 489, Písek |  |  |  | DIČ:
| Uchazeč: |  |  |  |  | IČ: | Vyplň údaj
|  | Vyplň údaj |  |  |  | DIČ: | Vyplň údaj
| Projektant: |  |  |  |  | IČ:
|  | Ing. Čeněk Truchlík |  |  |  | DIČ:
| Zpracovatel: |  |  |  |  | IČ:
DIČ:
Poznámka:
| Cena bez DPH | [5 empty] | 0
|  |  | Základ daně |  |  | Sazba daně | Výše daně
| DPH | základní | 0 |  |  | 21% | 0
|  | snížená | 0 |  |  | 12% | 0
|  | zákl. přenesená | 0 |  |  | 21% | 0
|  | sníž. přenesená | 0 |  |  | 12% | 0
|  | nulová | 0 |  |  | 0% | 0
| Cena s DPH |  |  | v | CZK |  | 0
| Projektant |  |  | Zpracovatel
| Datum a podpis: |  | Razítko | Datum a podpis: |  |  | Razítko
| Objednavatel |  |  | Uchazeč
| Datum a podpis: |  | Razítko | Datum a podpis: |  |  | Razítko
REKAPITULACE ČLENĚNÍ SOUPISU PRACÍ
Stavba:
Nemocnice Písek, a.s.
Objekt:
24-187 - Stavební úpravy lůžkových jednotek interny v budově G - SO 01
Soupis:
24-187-01 - 1. Fáze
Úroveň 3:
24-187-01-3 - 2.NP
Místo: |  |  | Areála Nemocnice Písek, a.s. |  |  | Datum: | 16. 4. 2024
Zadavatel: |  |  | Nemocnice Písek, a.s., Karla Čapka 489, Písek |  |  | Projektant: | Ing. Čeněk Truchlík
Uchazeč: |  |  | Vyplň údaj |  |  | Zpracovatel:
Kód dílu - Popis | [6 empty] | Cena celkem [CZK]
Náklady ze soupisu prací | [6 empty] | 0 | [11 empty] | -1
| HSV - Práce a dodávky HSV | [5 empty] | 0
| 9 - Ostatní konstrukce a práce, bourání | [5 empty] | 0
| PSV - Práce a dodávky PSV | [5 empty] | 0
| 713 - Izolace tepelné | [5 empty] | 0
| 733 - Ústřední vytápění - rozvodné potrubí | [5 empty] | 0
| 734 - Ústřední vytápění - armatury | [5 empty] | 0
| 735 - Ústřední vytápění - otopná tělesa | [5 empty] | 0
| 767 - Konstrukce zámečnické | [5 empty] | 0
| 783 - Dokončovací práce - nátěry | [5 empty] | 0
| 799 - Požární ucpávky | [5 empty] | 0
| OST - Ostatní | [5 empty] | 0
SOUPIS PRACÍ
Stavba:
Nemocnice Písek, a.s.
Objekt:
24-187 - Stavební úpravy lůžkových jednotek interny v budově G - SO 01
Soupis:
24-187-01 - 1. Fáze
Úroveň 3:
24-187-01-3 - 2.NP
Místo: |  |  | Areála Nemocnice Písek, a.s. |  |  | Datum: | 16. 4. 2024
Zadavatel: |  |  | Nemocnice Písek, a.s., Karla Čapka 489, Písek |  |  | Projektant: | Ing. Čeněk Truchlík
Uchazeč: |  |  | Vyplň údaj |  |  | Zpracovatel:
PČ | Typ | Kód | Popis | MJ | Množství | J.cena [CZK] | Cena celkem [CZK] | Cenová soustava |  | DPH | J. Nh [h] | Nh celkem [h] | J. hmotnost [t] | Hmotnost celkem [t] | J. suť [t] | Suť Celkem [t]
Náklady soupisu celkem | [6 empty] | 0 |  |  |  |  | 0 |  | 0.42825 |  | 1.7615 |  | D | -1 | [7 empty] | 0
| D | HSV | Práce a dodávky HSV |  |  |  | 0 |  |  |  |  | 0 |  | 0.00462 |  | 0.05 | 1 | D | 0 | ROZPOCET | [6 empty] | 0
| D | 9 | Ostatní konstrukce a práce, bourání |  |  |  | 0 |  |  |  |  | 0 |  | 0.00462 |  | 0.05 | 1 | D | 1 | ROZPOCET | [6 empty] | 0
1 | K | 977151116 | Jádrové vrty diamantovými korunkami do stavebních materiálů D přes 70 do 80 mm | m | 3 |  | 0 |  |  | základní |  | 0 | 0.00113 | 0.00339 | 0.011 | 0.033 | 4 | K | 2 | ROZPOCET | 0 | 0 | 0 | 0 | 0 | 1 | 0 | 4 | 481863615
| P |  | Poznámka k položce: D.1.01.4b-106 Půdorys 2.NP - navrhovaný stav | [14 empty] | P | 2
2 | K | 977151118 | Jádrové vrty diamantovými korunkami do stavebních materiálů D přes 90 do 100 mm | m | 1 |  | 0 |  |  | základní |  | 0 | 0.00123 | 0.00123 | 0.017 | 0.017 | 4 | K | 2 | ROZPOCET | 0 | 0 | 0 | 0 | 0 | 1 | 0 | 4 | -1688363897
| P |  | Poznámka k položce: D.1.01.4b-106 Půdorys 2.NP - navrhovaný stav | [14 empty] | P | 2
| D | PSV | Práce a dodávky PSV |  |  |  | 0 |  |  |  |  | 0 |  | 0.42363 |  | 1.7115 | 2 | D | 0 | ROZPOCET | [6 empty] | 0
| D | 713 | Izolace tepelné |  |  |  | 0 |  |  |  |  | 0 |  | 0 |  | 0 | 2 | D | 1 | ROZPOCET | [6 empty] | 0
3 | M | 713001002 | Izolace potrubí z pouzder z minerální vlny kašírovaná Al fólií se součinitelem vodivosti 0,038 W/mK tl. 40 mm, pro potrubí DN 32 | m | 9 |  | 0 |  |  | základní |  | 0 | 0 | 0 | 0 | 0 | 32 | M | 2 | ROZPOCET | 0 | 0 | 0 | 0 | 0 | 1 | 0 | 16 | 1214350131
| P |  | Poznámka k položce: D.1.01.4b-106 Půdorys 2.NP - navrhovaný stav | [14 empty] | P | 2
4 | M | 713001004 | Izolace potrubí z pouzder z minerální vlny kašírovaná Al fólií se součinitelem vodivosti 0,038 W/mK tl. 30 mm, pro potrubí DN 15 | m | 111 |  | 0 |  |  | základní |  | 0 | 0 | 0 | 0 | 0 | 32 | M | 2 | ROZPOCET | 0 | 0 | 0 | 0 | 0 | 1 | 0 | 16 | -660381667
| P |  | Poznámka k položce: D.1.01.4b-106 Půdorys 2.NP - navrhovaný stav | [14 empty] | P | 2
5 | M | 713002001 | Termoizolační trubice z pěnového polyetylenu s uzavřenou buněčnou strukturou tl. 20 mm pro potrubí DN 15 | m | 69 |  | 0 |  |  | základní |  | 0 | 0 | 0 | 0 | 0 | 32 | M | 2 | ROZPOCET | 0 | 0 | 0 | 0 | 0 | 1 | 0 | 16 | 2020563609
| P |  | Poznámka k položce: D.1.01.4b-106 Půdorys 2.NP - navrhovaný stav | [14 empty] | P | 2
6 | K | 713909001 | Montáž izolace z potrubních pouzder z minerální vlny s Al fólií vč. Al pásky | m | 120 |  | 0 |  |  | základní |  | 0 | 0 | 0 | 0 | 0 | 16 | K | 2 | ROZPOCET | 0 | 0 | 0 | 0 | 0 | 1 | 0 | 16 | 1681253014
| P |  | Poznámka k položce: D.1.01.4b-106 Půdorys 2.NP - navrhovaný stav | [14 empty] | P | 2
7 | K | 713909002 | Montáž termoizolační trubice z pěnového polyetylenu s uzavřenou buněčnou strukturou vč. sponek | m | 69 |  | 0 |  |  | základní |  | 0 | 0 | 0 | 0 | 0 | 16 | K | 2 | ROZPOCET | 0 | 0 | 0 | 0 | 0 | 1 | 0 | 16 | 1381274009
| P |  | Poznámka k položce: D.1.01.4b-106 Půdorys 2.NP - navrhovaný stav | [14 empty] | P | 2
8 | K | 998713202 | Přesun hmot procentní pro izolace tepelné v objektech v přes 6 do 12 m | % |  |  | 0 |  |  | základní |  | 0 | 0 | 0 | 0 | 0 | 16 | K | 2 | ROZPOCET | 0 | 0 | 0 | 0 | 0 | 1 | 0 | 16 | 1524450207
| D | 733 | Ústřední vytápění - rozvodné potrubí |  |  |  | 0 |  |  |  |  | 0 |  | 0.3902 |  | 0.058 | 2 | D | 1 | ROZPOCET | [6 empty] | 0
9 | K | 733110803 | Demontáž potrubí ocelového závitového DN do 15 | m | 58 |  | 0 |  |  | základní |  | 0 | 2e-05 | 0.00116 | 0.001 | 0.058 | 16 | K | 2 | ROZPOCET | 0 | 0 | 0 | 0 | 0 | 1 | 0 | 16 | -1078744872
| P |  | Poznámka k položce: D.1.01.4b-103 Půdorys 2.NP - stav2024 | [14 empty] | P | 2
10 | K | 733111103 | Potrubí ocelové závitové černé bezešvé běžné nízkotlaké DN 15 | m | 240 |  | 0 |  |  | základní |  | 0 | 0.00148 | 0.3552 | 0 | 0 | 16 | K | 2 | ROZPOCET | 0 | 0 | 0 | 0 | 0 | 1 | 0 | 16 | -542715247
| P |  | Poznámka k položce: D.1.01.4b-106 Půdorys 2.NP - navrhovaný stav | [14 empty] | P | 2
11 | K | 733111116 | Potrubí ocelové závitové černé bezešvé běžné v kotelnách nebo strojovnách DN 32 | m | 9 |  | 0 |  |  | základní |  | 0 | 0.00376 | 0.03384 | 0 | 0 | 16 | K | 2 | ROZPOCET | 0 | 0 | 0 | 0 | 0 | 1 | 0 | 16 | 1582745228
| P |  | Poznámka k položce: D.1.01.4b-106 Půdorys 2.NP - navrhovaný stav | [14 empty] | P | 2
12 | K | 733113113 | Příplatek k potrubí z trubek ocelových černých závitových za zhotovení závitové ocelové přípojky DN 15 | kus | 64 |  | 0 |  |  | základní |  | 0 | 0 | 0 | 0 | 0 | 16 | K | 2 | ROZPOCET | 0 | 0 | 0 | 0 | 0 | 1 | 0 | 16 | 1376905066
| P |  | Poznámka k položce: D.1.01.4b-106 Půdorys 2.NP - navrhovaný stav | [14 empty] | P | 2
13 | K | 733190107 | Zkouška těsnosti potrubí ocelové závitové DN do 40 | m | 249 |  | 0 |  |  | základní |  | 0 | 0 | 0 | 0 | 0 | 16 | K | 2 | ROZPOCET | 0 | 0 | 0 | 0 | 0 | 1 | 0 | 16 | 259542852
| P |  | Poznámka k položce: D.1.01.4b-106 Půdorys 2.NP - navrhovaný stav | [14 empty] | P | 2
14 | K | 998733202 | Přesun hmot procentní pro rozvody potrubí v objektech v přes 6 do 12 m | % |  |  | 0 |  |  | základní |  | 0 | 0 | 0 | 0 | 0 | 16 | K | 2 | ROZPOCET | 0 | 0 | 0 | 0 | 0 | 1 | 0 | 16 | -1099841978
| D | 734 | Ústřední vytápění - armatury |  |  |  | 0 |  |  |  |  | 0 |  | 0.00668 |  | 0.0162 | 2 | D | 1 | ROZPOCET | [6 empty] | 0
15 | M | 734001001 | Termostatický ventil k otopnému tělesu DN 15, Kvs - 0,86 přímý/rohový | kus | 21 |  | 0 |  |  | základní |  | 0 | 0 | 0 | 0 | 0 | 32 | M | 2 | ROZPOCET | 0 | 0 | 0 | 0 | 0 | 1 | 0 | 16 | 1568137893
| P |  | Poznámka k položce: D.1.01.4b-106 Půdorys 2.NP - navrhovaný stav | [14 empty] | P | 2
16 | M | 734001002 | Uzavírací šroubení k otopnému tělesu DN 15 přímé/rohové s možnosti vypouštění, šroubení maximálně otovřeno | kus | 21 |  | 0 |  |  | základní |  | 0 | 0 | 0 | 0 | 0 | 32 | M | 2 | ROZPOCET | 0 | 0 | 0 | 0 | 0 | 1 | 0 | 16 | -932052643
| P |  | Poznámka k položce: D.1.01.4b-106 Půdorys 2.NP - navrhovaný stav | [14 empty] | P | 2
17 | M | 734001003 | Termostatická hlavice s pojistkou proti odcizení | kus | 22 |  | 0 |  |  | základní |  | 0 | 0 | 0 | 0 | 0 | 32 | M | 2 | ROZPOCET | 0 | 0 | 0 | 0 | 0 | 1 | 0 | 16 | -2076816140
| P |  | Poznámka k položce: D.1.01.4b-106 Půdorys 2.NP - navrhovaný stav | [14 empty] | P | 2
18 | M | 734001004 | Připojovací armatura DN 15 rohová - pro tělesa se spodním připojením | kus | 1 |  | 0 |  |  | základní |  | 0 | 0 | 0 | 0 | 0 | 32 | M | 2 | ROZPOCET | 0 | 0 | 0 | 0 | 0 | 1 | 0 | 16 | 59162780
| P |  | Poznámka k položce: D.1.01.4b-106 Půdorys 2.NP - navrhovaný stav | [14 empty] | P | 2
19 | K | 734200821 | Demontáž armatury závitové se dvěma závity přes G 1/2 do G 1/2 | kus | 36 |  | 0 |  |  | základní |  | 0 | 9e-05 | 0.00324 | 0.00045 | 0.0162 | 16 | K | 2 | ROZPOCET | 0 | 0 | 0 | 0 | 0 | 1 | 0 | 16 | 2030482332
| P |  | Poznámka k položce: D.1.01.4b-103 Půdorys 2.NP - stav 2024 | [14 empty] | P | 2
20 | K | 734209113 | Montáž armatury závitové s dvěma závity G 1/2 | kus | 43 |  | 0 |  |  | základní |  | 0 | 8e-05 | 0.00344 | 0 | 0 | 16 | K | 2 | ROZPOCET | 0 | 0 | 0 | 0 | 0 | 1 | 0 | 16 | 773175978
| P |  | Poznámka k položce: D.1.01.4b-106 Půdorys 2.NP - navrhovaný stav | [14 empty] | P | 2
21 | K | 734291951 | Montáž hlavice ručního a termostatického ovládání | kus | 22 |  | 0 |  |  | základní |  | 0 | 0 | 0 | 0 | 0 | 16 | K | 2 | ROZPOCET | 0 | 0 | 0 | 0 | 0 | 1 | 0 | 16 | 761110479
| P |  | Poznámka k položce: D.1.01.4b-106 Půdorys 2.NP - navrhovaný stav | [14 empty] | P | 2
22 | K | 998734202 | Přesun hmot procentní pro armatury v objektech v přes 6 do 12 m | % |  |  | 0 |  |  | základní |  | 0 | 0 | 0 | 0 | 0 | 16 | K | 2 | ROZPOCET | 0 | 0 | 0 | 0 | 0 | 1 | 0 | 16 | 561149419
| D | 735 | Ústřední vytápění - otopná tělesa |  |  |  | 0 |  |  |  |  | 0 |  | 0 |  | 1.6373 | 2 | D | 1 | ROZPOCET | [6 empty] | 0
23 | M | 735001001 | Deskové ocelové otopné těleso hygienické provedení se spodním připojením CL.VK 20/5110 - bez kotvících plechů + stojánková konzola vnitřní | kus | 1 |  | 0 |  |  | základní |  | 0 | 0 | 0 | 0 | 0 | 32 | M | 2 | ROZPOCET | 0 | 0 | 0 | 0 | 0 | 1 | 0 | 16 | 501506953
| P |  | Poznámka k položce: D.1.01.4b-106 Půdorys 2.NP - navrhovaný stav | [14 empty] | P | 2
24 | M | 735002001 | Deskové ocelové otopné těleso hygienické provedení s bočním připojením CL. 20/6080 | kus | 3 |  | 0 |  |  | základní |  | 0 | 0 | 0 | 0 | 0 | 32 | M | 2 | ROZPOCET | 0 | 0 | 0 | 0 | 0 | 1 | 0 | 16 | -1842778910
| P |  | Poznámka k položce: D.1.01.4b-106 Půdorys 2.NP - navrhovaný stav | [14 empty] | P | 2
25 | M | 735002002 | Deskové ocelové otopné těleso hygienické provedení s bočním připojením CL. 20/6120 | kus | 7 |  | 0 |  |  | základní |  | 0 | 0 | 0 | 0 | 0 | 32 | M | 2 | ROZPOCET | 0 | 0 | 0 | 0 | 0 | 1 | 0 | 16 | -1336013924
| P |  | Poznámka k položce: D.1.01.4b-106 Půdorys 2.NP - navrhovaný stav | [14 empty] | P | 2
26 | M | 735002003 | Deskové ocelové otopné těleso hygienické provedení s bočním připojením CL. 20/7120 | kus | 1 |  | 0 |  |  | základní |  | 0 | 0 | 0 | 0 | 0 | 32 | M | 2 | ROZPOCET | 0 | 0 | 0 | 0 | 0 | 1 | 0 | 16 | -973516142
| P |  | Poznámka k položce: D.1.01.4b-106 Půdorys 2.NP - navrhovaný stav | [14 empty] | P | 2
27 | M | 735002004 | Deskové ocelové otopné těleso hygienické provedení s bočním připojením CL. 30/6110 | kus | 1 |  | 0 |  |  | základní |  | 0 | 0 | 0 | 0 | 0 | 32 | M | 2 | ROZPOCET | 0 | 0 | 0 | 0 | 0 | 1 | 0 | 16 | -941786850
| P |  | Poznámka k položce: D.1.01.4b-106 Půdorys 2.NP - navrhovaný stav | [14 empty] | P | 2
28 | M | 735002005 | Deskové ocelové otopné těleso hygienické provedení s bočním připojením CL. 30/7110 | kus | 1 |  | 0 |  |  | základní |  | 0 | 0 | 0 | 0 | 0 | 32 | M | 2 | ROZPOCET | 0 | 0 | 0 | 0 | 0 | 1 | 0 | 16 | -399811417
| P |  | Poznámka k položce: D.1.01.4b-106 Půdorys 2.NP - navrhovaný stav | [14 empty] | P | 2
29 | M | 735003001 | Otopná lavice opatřená dřevěnou krycí deskou - Dub přírodní, 120.45.31.10, opláštění plech pozinkovaný RAL 9016 bílá | kus | 2 |  | 0 |  |  | základní |  | 0 | 0 | 0 | 0 | 0 | 32 | M | 2 | ROZPOCET | 0 | 0 | 0 | 0 | 0 | 1 | 0 | 16 | -100935941
| P |  | Poznámka k položce: D.1.01.4b-106 Půdorys 2.NP - navrhovaný stav | [14 empty] | P | 2
30 | M | 735004001 | Žebříkové trubkové ocelové otopné těleso běžného provedení výšky 1220 mm, šířky 600 mm | kus | 3 |  | 0 |  |  | základní |  | 0 | 0 | 0 | 0 | 0 | 32 | M | 2 | ROZPOCET | 0 | 0 | 0 | 0 | 0 | 1 | 0 | 16 | 1900695910
| P |  | Poznámka k položce: D.1.01.4b-106 Půdorys 2.NP - navrhovaný stav | [14 empty] | P | 2
31 | M | 735004002 | Žebříkové trubkové ocelové otopné těleso běžného provedení výšky 1500 mm, šířky 600 mm | kus | 1 |  | 0 |  |  | základní |  | 0 | 0 | 0 | 0 | 0 | 32 | M | 2 | ROZPOCET | 0 | 0 | 0 | 0 | 0 | 1 | 0 | 16 | -1288717202
| P |  | Poznámka k položce: D.1.01.4b-106 Půdorys 2.NP - navrhovaný stav | [14 empty] | P | 2
32 | M | 735004003 | Žebříkové trubkové ocelové otopné těleso běžného provedení výšky 1820 mm, šířky 750 mm | kus | 2 |  | 0 |  |  | základní |  | 0 | 0 | 0 | 0 | 0 | 32 | M | 2 | ROZPOCET | 0 | 0 | 0 | 0 | 0 | 1 | 0 | 16 | -1259492009
| P |  | Poznámka k položce: D.1.01.4b-106 Půdorys 2.NP - navrhovaný stav | [14 empty] | P | 2
33 | K | 735111810 | Demontáž otopného tělesa litinového článkového | m2 | 68.795 |  | 0 |  |  | základní |  | 0 | 0 | 0 | 0.0238 | 1.6373 | 16 | K | 2 | ROZPOCET | 0 | 0 | 0 | 0 | 0 | 1 | 0 | 16 | -1245485670
| P |  | Poznámka k položce: D.1.01.4b-103 Půdorys 2.NP - stav 2024 | [14 empty] | P | 2
34 | K | 735494811 | Vypuštění vody z otopných těles | m2 | 68.795 |  | 0 |  |  | základní |  | 0 | 0 | 0 | 0 | 0 | 16 | K | 2 | ROZPOCET | 0 | 0 | 0 | 0 | 0 | 1 | 0 | 16 | -58295464
| P |  | Poznámka k položce: D.1.01.4b-103 Půdorys 2.NP - stav 2024 | [14 empty] | P | 2
35 | K | 735000912 | Vyregulování ventilu nebo kohoutu dvojregulačního s termostatickým ovládáním | kus | 22 |  | 0 |  |  | základní |  | 0 | 0 | 0 | 0 | 0 | 16 | K | 2 | ROZPOCET | 0 | 0 | 0 | 0 | 0 | 1 | 0 | 16 | -1168116184
| P |  | Poznámka k položce: D.1.01.4b-106 Půdorys 2.NP - navrhovaný stav | [14 empty] | P | 2
36 | K | 735199501 | Montáž otopné lavice | kus | 2 |  | 0 |  |  | základní |  | 0 | 0 | 0 | 0 | 0 | 16 | K | 2 | ROZPOCET | 0 | 0 | 0 | 0 | 0 | 1 | 0 | 16 | -696814889
37 | K | 735156910 | Tlakové zkoušky otopných těles jednořadých | kus | 6 |  | 0 |  |  | základní |  | 0 | 0 | 0 | 0 | 0 | 16 | K | 2 | ROZPOCET | 0 | 0 | 0 | 0 | 0 | 1 | 0 | 16 | -2130517803
| P |  | Poznámka k položce: D.1.01.4b-106 Půdorys 2.NP - navrhovaný stav | [14 empty] | P | 2
38 | K | 735156920 | Tlakové zkoušky otopných těles dvouřadých | kus | 12 |  | 0 |  |  | základní |  | 0 | 0 | 0 | 0 | 0 | 16 | K | 2 | ROZPOCET | 0 | 0 | 0 | 0 | 0 | 1 | 0 | 16 | 1407385583
| P |  | Poznámka k položce: D.1.01.4b-106 Půdorys 2.NP - navrhovaný stav | [14 empty] | P | 2
39 | K | 735156930 | Tlakové zkoušky otopných těles třířadých | kus | 2 |  | 0 |  |  | základní |  | 0 | 0 | 0 | 0 | 0 | 16 | K | 2 | ROZPOCET | 0 | 0 | 0 | 0 | 0 | 1 | 0 | 16 | 1557232161
| P |  | Poznámka k položce: D.1.01.4b-106 Půdorys 2.NP - navrhovaný stav | [14 empty] | P | 2
40 | K | 735159210 | Montáž otopných těles panelových dvouřadých dl do 1140 mm | kus | 4 |  | 0 |  |  | základní |  | 0 | 0 | 0 | 0 | 0 | 16 | K | 2 | ROZPOCET | 0 | 0 | 0 | 0 | 0 | 1 | 0 | 16 | 1744503318
| P |  | Poznámka k položce: D.1.01.4b-106 Půdorys 2.NP - navrhovaný stav | [14 empty] | P | 2
41 | K | 735159220 | Montáž otopných těles panelových dvouřadých dl přes 1140 do 1500 mm | kus | 8 |  | 0 |  |  | základní |  | 0 | 0 | 0 | 0 | 0 | 16 | K | 2 | ROZPOCET | 0 | 0 | 0 | 0 | 0 | 1 | 0 | 16 | -2034412831
| P |  | Poznámka k položce: D.1.01.4b-106 Půdorys 2.NP - navrhovaný stav | [14 empty] | P | 2
42 | K | 735159310 | Montáž otopných těles panelových třířadých dl do 1140 mm | kus | 2 |  | 0 |  |  | základní |  | 0 | 0 | 0 | 0 | 0 | 16 | K | 2 | ROZPOCET | 0 | 0 | 0 | 0 | 0 | 1 | 0 | 16 | -2103213034
| P |  | Poznámka k položce: D.1.01.4b-106 Půdorys 2.NP - navrhovaný stav | [14 empty] | P | 2
43 | K | 735164511 | Montáž otopného tělesa trubkového na stěnu výšky tělesa do 1500 mm | kus | 4 |  | 0 |  |  | základní |  | 0 | 0 | 0 | 0 | 0 | 16 | K | 2 | ROZPOCET | 0 | 0 | 0 | 0 | 0 | 1 | 0 | 16 | -225468771
44 | K | 735164512 | Montáž otopného tělesa trubkového na stěnu výšky tělesa přes 1500 mm | kus | 2 |  | 0 |  |  | základní |  | 0 | 0 | 0 | 0 | 0 | 16 | K | 2 | ROZPOCET | 0 | 0 | 0 | 0 | 0 | 1 | 0 | 16 | -1740441791
45 | K | 735191905 | Odvzdušnění otopných těles | kus | 22 |  | 0 |  |  | základní |  | 0 | 0 | 0 | 0 | 0 | 16 | K | 2 | ROZPOCET | 0 | 0 | 0 | 0 | 0 | 1 | 0 | 16 | -1515430315
| P |  | Poznámka k položce: D.1.01.4b-106 Půdorys 2.NP - navrhovaný stav | [14 empty] | P | 2
46 | K | 998735202 | Přesun hmot procentní pro otopná tělesa v objektech v přes 6 do 12 m | % |  |  | 0 |  |  | základní |  | 0 | 0 | 0 | 0 | 0 | 16 | K | 2 | ROZPOCET | 0 | 0 | 0 | 0 | 0 | 1 | 0 | 16 | 140361679
| D | 767 | Konstrukce zámečnické |  |  |  | 0 |  |  |  |  | 0 |  | 0.00539 |  | 0 | 2 | D | 1 | ROZPOCET | [6 empty] | 0
47 | M | 767001001 | Dodávka KDK | kg | 77 |  | 0 |  |  | základní |  | 0 | 0 | 0 | 0 | 0 | 32 | M | 2 | ROZPOCET | 0 | 0 | 0 | 0 | 0 | 1 | 0 | 16 | -2104988841
| P |  | Poznámka k položce: D.1.01.4b-106 Půdorys 2.NP - navrhovaný stav | [14 empty] | P | 2
48 | K | 767995111 | Montáž atypických zámečnických konstrukcí hm do 5 kg | kg | 77 |  | 0 |  |  | základní |  | 0 | 7e-05 | 0.00539 | 0 | 0 | 16 | K | 2 | ROZPOCET | 0 | 0 | 0 | 0 | 0 | 1 | 0 | 16 | -715998086
| P |  | Poznámka k položce: D.1.01.4b-106 Půdorys 2.NP - navrhovaný stav | [14 empty] | P | 2
49 | K | 998767202 | Přesun hmot procentní pro zámečnické konstrukce v objektech v přes 6 do 12 m | % |  |  | 0 |  |  | základní |  | 0 | 0 | 0 | 0 | 0 | 16 | K | 2 | ROZPOCET | 0 | 0 | 0 | 0 | 0 | 1 | 0 | 16 | 737372485
| D | 783 | Dokončovací práce - nátěry |  |  |  | 0 |  |  |  |  | 0 |  | 0.02136 |  | 0 | 2 | D | 1 | ROZPOCET | [6 empty] | 0
50 | K | 783601711 | Bezoplachové odrezivění potrubí DN do 50 mm | m | 96 |  | 0 |  |  | základní |  | 0 | 1e-05 | 0.00096 | 0 | 0 | 16 | K | 2 | ROZPOCET | 0 | 0 | 0 | 0 | 0 | 1 | 0 | 16 | -1396852105
| P |  | Poznámka k položce: D.1.01.4b-106 Půdorys 2.NP - navrhovaný stav | [14 empty] | P | 2
51 | K | 783601713 | Odmaštění vodou ředitelným odmašťovačem potrubí DN do 50 mm | m | 96 |  | 0 |  |  | základní |  | 0 | 2e-05 | 0.00192 | 0 | 0 | 16 | K | 2 | ROZPOCET | 0 | 0 | 0 | 0 | 0 | 1 | 0 | 16 | -332239858
| P |  | Poznámka k položce: D.1.01.4b-106 Půdorys 2.NP - navrhovaný stav | [14 empty] | P | 2
52 | K | 783614551 | Základní jednonásobný syntetický nátěr potrubí DN do 50 mm | m | 345 |  | 0 |  |  | základní |  | 0 | 2e-05 | 0.0069 | 0 | 0 | 16 | K | 2 | ROZPOCET | 0 | 0 | 0 | 0 | 0 | 1 | 0 | 16 | -49662944
| P |  | Poznámka k položce: D.1.01.4b-106 Půdorys 2.NP - navrhovaný stav | [14 empty] | P | 2
53 | K | 783614651 | Základní antikorozní jednonásobný syntetický potrubí DN do 50 mm | m | 345 |  | 0 |  |  | základní |  | 0 | 2e-05 | 0.0069 | 0 | 0 | 16 | K | 2 | ROZPOCET | 0 | 0 | 0 | 0 | 0 | 1 | 0 | 16 | 411970964
| P |  | Poznámka k položce: D.1.01.4b-106 Půdorys 2.NP - navrhovaný stav | [14 empty] | P | 2
54 | K | 783617611 | Krycí dvojnásobný syntetický nátěr potrubí DN do 50 mm | m | 156 |  | 0 |  |  | základní |  | 0 | 3e-05 | 0.00468 | 0 | 0 | 16 | K | 2 | ROZPOCET | 0 | 0 | 0 | 0 | 0 | 1 | 0 | 16 | 954647144
| P |  | Poznámka k položce: D.1.01.4b-106 Půdorys 2.NP - navrhovaný stav | [14 empty] | P | 2
| D | 799 | Požární ucpávky |  |  |  | 0 |  |  |  |  | 0 |  | 0 |  | 0 | 2 | D | 1 | ROZPOCET | [6 empty] | 0
55 | K | 799304101 | Požární ucpávka pro potrubí DN 15 | kus | 14 |  | 0 |  |  | základní |  | 0 | 0 | 0 | 0 | 0 | 16 | K | 2 | ROZPOCET | 0 | 0 | 0 | 0 | 0 | 1 | 0 | 16 | 467281531
| P |  | Poznámka k položce: D.1.01.4b-106 Půdorys 2.NP - navrhovaný stav | [14 empty] | P | 2
56 | K | 799304102 | Požární ucpávka pro potrubí DN 20 | kus | 28 |  | 0 |  |  | základní |  | 0 | 0 | 0 | 0 | 0 | 16 | K | 2 | ROZPOCET | 0 | 0 | 0 | 0 | 0 | 1 | 0 | 16 | 364031191
| P |  | Poznámka k položce: D.1.01.4b-106 Půdorys 2.NP - navrhovaný stav | [14 empty] | P | 2
57 | K | 799304103 | Požární ucpávka pro potrubí DN 25 | kus | 2 |  | 0 |  |  | základní |  | 0 | 0 | 0 | 0 | 0 | 16 | K | 2 | ROZPOCET | 0 | 0 | 0 | 0 | 0 | 1 | 0 | 16 | -1966519537
| P |  | Poznámka k položce: D.1.01.4b-106 Půdorys 2.NP - navrhovaný stav | [14 empty] | P | 2
58 | K | 799304104 | Požární ucpávka pro potrubí DN 32 | kus | 10 |  | 0 |  |  | základní |  | 0 | 0 | 0 | 0 | 0 | 16 | K | 2 | ROZPOCET | 0 | 0 | 0 | 0 | 0 | 1 | 0 | 16 | -466390669
| P |  | Poznámka k položce: D.1.01.4b-106 Půdorys 2.NP - navrhovaný stav | [14 empty] | P | 2
| D | OST | Ostatní |  |  |  | 0 |  |  |  |  | 0 |  | 0 |  | 0 | 4 | D | 0 | ROZPOCET | [6 empty] | 0
59 | K | OST001001 | Tlaková a topná zkouška | hod | 24 |  | 0 |  |  | základní |  | 0 | 0 | 0 | 0 | 0 | 4 | K | 1 | ROZPOCET | 0 | 0 | 0 | 0 | 0 | 1 | 0 | 4 | -249245908
60 | K | OST001002 | Nepředvídatelné při montáži | hod | 16 |  | 0 |  |  | základní |  | 0 | 0 | 0 | 0 | 0 | 4 | K | 1 | ROZPOCET | 0 | 0 | 0 | 0 | 0 | 1 | 0 | 4 | -1261995622
61 | K | OST001003 | Mechanizace - lešení, žebříky | den | 20 |  | 0 |  |  | základní |  | 0 | 0 | 0 | 0 | 0 | 4 | K | 1 | ROZPOCET | 0 | 0 | 0 | 0 | 0 | 1 | 0 | 4 | -1492942957
62 | K | OST001004 | Vypuštění - odstavení, napuštění a odvzdušnění systému | hod | 48 |  | 0 |  |  | základní |  | 0 | 0 | 0 | 0 | 0 | 4 | K | 1 | ROZPOCET | 0 | 0 | 0 | 0 | 0 | 1 | 0 | 4 | -1763058973
63 | K | OST001005 | Hydraulické zaregulování soustavy OT vč. protokolu | kus | 1 |  | 0 |  |  | základní |  | 0 | 0 | 0 | 0 | 0 | 4 | K | 1 | ROZPOCET | 0 | 0 | 0 | 0 | 0 | 1 | 0 | 4 | -319911546
64 | K | OST001006 | Odnešení, odvoz a likvidace demontovaného materiálu | tun | 1.712 |  | 0 |  |  | základní |  | 0 | 0 | 0 | 0 | 0 | 4 | K | 1 | ROZPOCET | 0 | 0 | 0 | 0 | 0 | 1 | 0 | 4 | -97511594
65 | K | OST001007 | Stavební přípomoce - sekání drážek, prostupů, kapes - bez zapravení | hod | 20 |  | 0 |  |  | základní |  | 0 | 0 | 0 | 0 | 0 | 4 | K | 1 | ROZPOCET | 0 | 0 | 0 | 0 | 0 | 1 | 0 | 4 | -1761731967

## 24-187-01-4 - 3.NP
{d32f7004-d6d8-42b3-9a18-49df5c4bd699}
2
| KRYCÍ LIST SOUPISU PRACÍ | [7 empty] | v --- níže se nacházejí doplnkové a pomocné údaje k sestavám --- v | [8 empty] | False
Stavba:
Nemocnice Písek, a.s.
Objekt:
24-187 - Stavební úpravy lůžkových jednotek interny v budově G - SO 01
Soupis:
24-187-01 - 1. Fáze
Úroveň 3:
24-187-01-4 - 3.NP
| KSO: |  |  |  |  | CC-CZ:
| Místo: |  | Areála Nemocnice Písek, a.s. |  |  | Datum: | 16. 4. 2024
| Zadavatel: |  |  |  |  | IČ:
|  | Nemocnice Písek, a.s., Karla Čapka 489, Písek |  |  |  | DIČ:
| Uchazeč: |  |  |  |  | IČ: | Vyplň údaj
|  | Vyplň údaj |  |  |  | DIČ: | Vyplň údaj
| Projektant: |  |  |  |  | IČ:
|  | Ing. Čeněk Truchlík |  |  |  | DIČ:
| Zpracovatel: |  |  |  |  | IČ:
DIČ:
Poznámka:
| Cena bez DPH | [5 empty] | 0
|  |  | Základ daně |  |  | Sazba daně | Výše daně
| DPH | základní | 0 |  |  | 21% | 0
|  | snížená | 0 |  |  | 12% | 0
|  | zákl. přenesená | 0 |  |  | 21% | 0
|  | sníž. přenesená | 0 |  |  | 12% | 0
|  | nulová | 0 |  |  | 0% | 0
| Cena s DPH |  |  | v | CZK |  | 0
| Projektant |  |  | Zpracovatel
| Datum a podpis: |  | Razítko | Datum a podpis: |  |  | Razítko
| Objednavatel |  |  | Uchazeč
| Datum a podpis: |  | Razítko | Datum a podpis: |  |  | Razítko
REKAPITULACE ČLENĚNÍ SOUPISU PRACÍ
Stavba:
Nemocnice Písek, a.s.
Objekt:
24-187 - Stavební úpravy lůžkových jednotek interny v budově G - SO 01
Soupis:
24-187-01 - 1. Fáze
Úroveň 3:
24-187-01-4 - 3.NP
Místo: |  |  | Areála Nemocnice Písek, a.s. |  |  | Datum: | 16. 4. 2024
Zadavatel: |  |  | Nemocnice Písek, a.s., Karla Čapka 489, Písek |  |  | Projektant: | Ing. Čeněk Truchlík
Uchazeč: |  |  | Vyplň údaj |  |  | Zpracovatel:
Kód dílu - Popis | [6 empty] | Cena celkem [CZK]
Náklady ze soupisu prací | [6 empty] | 0 | [11 empty] | -1
| HSV - Práce a dodávky HSV | [5 empty] | 0
| 9 - Ostatní konstrukce a práce, bourání | [5 empty] | 0
| PSV - Práce a dodávky PSV | [5 empty] | 0
| 713 - Izolace tepelné | [5 empty] | 0
| 733 - Ústřední vytápění - rozvodné potrubí | [5 empty] | 0
| 767 - Konstrukce zámečnické | [5 empty] | 0
| 783 - Dokončovací práce - nátěry | [5 empty] | 0
| 799 - Požární ucpávky | [5 empty] | 0
| OST - Ostatní | [5 empty] | 0
SOUPIS PRACÍ
Stavba:
Nemocnice Písek, a.s.
Objekt:
24-187 - Stavební úpravy lůžkových jednotek interny v budově G - SO 01
Soupis:
24-187-01 - 1. Fáze
Úroveň 3:
24-187-01-4 - 3.NP
Místo: |  |  | Areála Nemocnice Písek, a.s. |  |  | Datum: | 16. 4. 2024
Zadavatel: |  |  | Nemocnice Písek, a.s., Karla Čapka 489, Písek |  |  | Projektant: | Ing. Čeněk Truchlík
Uchazeč: |  |  | Vyplň údaj |  |  | Zpracovatel:
PČ | Typ | Kód | Popis | MJ | Množství | J.cena [CZK] | Cena celkem [CZK] | Cenová soustava |  | DPH | J. Nh [h] | Nh celkem [h] | J. hmotnost [t] | Hmotnost celkem [t] | J. suť [t] | Suť Celkem [t]
Náklady soupisu celkem | [6 empty] | 0 |  |  |  |  | 0 |  | 0.03564 |  | 0.017 |  | D | -1 | [7 empty] | 0
| D | HSV | Práce a dodávky HSV |  |  |  | 0 |  |  |  |  | 0 |  | 0.00123 |  | 0.017 | 1 | D | 0 | ROZPOCET | [6 empty] | 0
| D | 9 | Ostatní konstrukce a práce, bourání |  |  |  | 0 |  |  |  |  | 0 |  | 0.00123 |  | 0.017 | 1 | D | 1 | ROZPOCET | [6 empty] | 0
1 | K | 977151118 | Jádrové vrty diamantovými korunkami do stavebních materiálů D přes 90 do 100 mm | m | 1 |  | 0 |  |  | základní |  | 0 | 0.00123 | 0.00123 | 0.017 | 0.017 | 4 | K | 2 | ROZPOCET | 0 | 0 | 0 | 0 | 0 | 1 | 0 | 4 | 1752065969
| P |  | Poznámka k položce: D.1.01.4b-107 Půdorys 3.NP - navrhovaný stav | [14 empty] | P | 2
| D | PSV | Práce a dodávky PSV |  |  |  | 0 |  |  |  |  | 0 |  | 0.03441 |  | 0 | 2 | D | 0 | ROZPOCET | [6 empty] | 0
| D | 713 | Izolace tepelné |  |  |  | 0 |  |  |  |  | 0 |  | 0 |  | 0 | 2 | D | 1 | ROZPOCET | [6 empty] | 0
2 | M | 713001002 | Izolace potrubí z pouzder z minerální vlny kašírovaná Al fólií se součinitelem vodivosti 0,038 W/mK tl. 40 mm, pro potrubí DN 32 | m | 9 |  | 0 |  |  | základní |  | 0 | 0 | 0 | 0 | 0 | 32 | M | 2 | ROZPOCET | 0 | 0 | 0 | 0 | 0 | 1 | 0 | 16 | 1750363304
| P |  | Poznámka k položce: D.1.01.4b-107 Půdorys 3.NP - navrhovaný stav | [14 empty] | P | 2
3 | K | 713909001 | Montáž izolace z potrubních pouzder z minerální vlny s Al fólií vč. Al pásky | m | 9 |  | 0 |  |  | základní |  | 0 | 0 | 0 | 0 | 0 | 16 | K | 2 | ROZPOCET | 0 | 0 | 0 | 0 | 0 | 1 | 0 | 16 | 619699376
| P |  | Poznámka k položce: D.1.01.4b-107 Půdorys 3.NP - navrhovaný stav | [14 empty] | P | 2
4 | K | 998713201 | Přesun hmot procentní pro izolace tepelné v objektech v do 6 m | % |  |  | 0 |  |  | základní |  | 0 | 0 | 0 | 0 | 0 | 16 | K | 2 | ROZPOCET | 0 | 0 | 0 | 0 | 0 | 1 | 0 | 16 | -523186259
| D | 733 | Ústřední vytápění - rozvodné potrubí |  |  |  | 0 |  |  |  |  | 0 |  | 0.03384 |  | 0 | 2 | D | 1 | ROZPOCET | [6 empty] | 0
5 | K | 733111116 | Potrubí ocelové závitové černé bezešvé běžné v kotelnách nebo strojovnách DN 32 | m | 9 |  | 0 |  |  | základní |  | 0 | 0.00376 | 0.03384 | 0 | 0 | 16 | K | 2 | ROZPOCET | 0 | 0 | 0 | 0 | 0 | 1 | 0 | 16 | -1680158167
| P |  | Poznámka k položce: D.1.01.4b-107 Půdorys 3.NP - navrhovaný stav | [14 empty] | P | 2
6 | K | 733190107 | Zkouška těsnosti potrubí ocelové závitové DN do 40 | m | 9 |  | 0 |  |  | základní |  | 0 | 0 | 0 | 0 | 0 | 16 | K | 2 | ROZPOCET | 0 | 0 | 0 | 0 | 0 | 1 | 0 | 16 | 1588486350
| P |  | Poznámka k položce: D.1.01.4b-107 Půdorys 3.NP - navrhovaný stav | [14 empty] | P | 2
7 | K | 998733201 | Přesun hmot procentní pro rozvody potrubí v objektech v do 6 m | % |  |  | 0 |  |  | základní |  | 0 | 0 | 0 | 0 | 0 | 16 | K | 2 | ROZPOCET | 0 | 0 | 0 | 0 | 0 | 1 | 0 | 16 | -212959207
| D | 767 | Konstrukce zámečnické |  |  |  | 0 |  |  |  |  | 0 |  | 0.00021 |  | 0 | 2 | D | 1 | ROZPOCET | [6 empty] | 0
8 | M | 767001001 | Dodávka KDK | kg | 3 |  | 0 |  |  | základní |  | 0 | 0 | 0 | 0 | 0 | 32 | M | 2 | ROZPOCET | 0 | 0 | 0 | 0 | 0 | 1 | 0 | 16 | -1008487776
| P |  | Poznámka k položce: D.1.01.4b-107 Půdorys 3.NP - navrhovaný stav | [14 empty] | P | 2
9 | K | 767995111 | Montáž atypických zámečnických konstrukcí hm do 5 kg | kg | 3 |  | 0 |  |  | základní |  | 0 | 7e-05 | 0.00021 | 0 | 0 | 16 | K | 2 | ROZPOCET | 0 | 0 | 0 | 0 | 0 | 1 | 0 | 16 | -244239193
| P |  | Poznámka k položce: D.1.01.4b-107 Půdorys 3.NP - navrhovaný stav | [14 empty] | P | 2
10 | K | 998767201 | Přesun hmot procentní pro zámečnické konstrukce v objektech v do 6 m | % |  |  | 0 |  |  | základní |  | 0 | 0 | 0 | 0 | 0 | 16 | K | 2 | ROZPOCET | 0 | 0 | 0 | 0 | 0 | 1 | 0 | 16 | 864568711
| D | 783 | Dokončovací práce - nátěry |  |  |  | 0 |  |  |  |  | 0 |  | 0.00036 |  | 0 | 2 | D | 1 | ROZPOCET | [6 empty] | 0
11 | K | 783614551 | Základní jednonásobný syntetický nátěr potrubí DN do 50 mm | m | 9 |  | 0 |  |  | základní |  | 0 | 2e-05 | 0.00018 | 0 | 0 | 16 | K | 2 | ROZPOCET | 0 | 0 | 0 | 0 | 0 | 1 | 0 | 16 | 311998952
| P |  | Poznámka k položce: D.1.01.4b-107 Půdorys 3.NP - navrhovaný stav | [14 empty] | P | 2
12 | K | 783614651 | Základní antikorozní jednonásobný syntetický potrubí DN do 50 mm | m | 9 |  | 0 |  |  | základní |  | 0 | 2e-05 | 0.00018 | 0 | 0 | 16 | K | 2 | ROZPOCET | 0 | 0 | 0 | 0 | 0 | 1 | 0 | 16 | -832379470
| P |  | Poznámka k položce: D.1.01.4b-107 Půdorys 3.NP - navrhovaný stav | [14 empty] | P | 2
| D | 799 | Požární ucpávky |  |  |  | 0 |  |  |  |  | 0 |  | 0 |  | 0 | 2 | D | 1 | ROZPOCET | [6 empty] | 0
13 | K | 799304104 | Požární ucpávka pro potrubí DN 32 | kus | 2 |  | 0 |  |  | základní |  | 0 | 0 | 0 | 0 | 0 | 16 | K | 2 | ROZPOCET | 0 | 0 | 0 | 0 | 0 | 1 | 0 | 16 | -1594149355
| P |  | Poznámka k položce: D.1.01.4b-107 Půdorys 3.NP - navrhovaný stav | [14 empty] | P | 2
| D | OST | Ostatní |  |  |  | 0 |  |  |  |  | 0 |  | 0 |  | 0 | 4 | D | 0 | ROZPOCET | [6 empty] | 0
14 | K | OST001001 | Tlaková a topná zkouška | hod | 2 |  | 0 |  |  | základní |  | 0 | 0 | 0 | 0 | 0 | 4 | K | 1 | ROZPOCET | 0 | 0 | 0 | 0 | 0 | 1 | 0 | 4 | 332609947
15 | K | OST001002 | Nepředvídatelné při montáži | hod | 1 |  | 0 |  |  | základní |  | 0 | 0 | 0 | 0 | 0 | 4 | K | 1 | ROZPOCET | 0 | 0 | 0 | 0 | 0 | 1 | 0 | 4 | -26031847
16 | K | OST001003 | Mechanizace - lešení, žebříky | den | 1 |  | 0 |  |  | základní |  | 0 | 0 | 0 | 0 | 0 | 4 | K | 1 | ROZPOCET | 0 | 0 | 0 | 0 | 0 | 1 | 0 | 4 | 1917957780

## 24-187-01-5 - 4.NP
{39fe9774-f562-4ce5-a456-7f58cbc06bf9}
2
| KRYCÍ LIST SOUPISU PRACÍ | [7 empty] | v --- níže se nacházejí doplnkové a pomocné údaje k sestavám --- v | [8 empty] | False
Stavba:
Nemocnice Písek, a.s.
Objekt:
24-187 - Stavební úpravy lůžkových jednotek interny v budově G - SO 01
Soupis:
24-187-01 - 1. Fáze
Úroveň 3:
24-187-01-5 - 4.NP
| KSO: |  |  |  |  | CC-CZ:
| Místo: |  | Areála Nemocnice Písek, a.s. |  |  | Datum: | 16. 4. 2024
| Zadavatel: |  |  |  |  | IČ:
|  | Nemocnice Písek, a.s., Karla Čapka 489, Písek |  |  |  | DIČ:
| Uchazeč: |  |  |  |  | IČ: | Vyplň údaj
|  | Vyplň údaj |  |  |  | DIČ: | Vyplň údaj
| Projektant: |  |  |  |  | IČ:
|  | Ing. Čeněk Truchlík |  |  |  | DIČ:
| Zpracovatel: |  |  |  |  | IČ:
DIČ:
Poznámka:
| Cena bez DPH | [5 empty] | 0
|  |  | Základ daně |  |  | Sazba daně | Výše daně
| DPH | základní | 0 |  |  | 21% | 0
|  | snížená | 0 |  |  | 12% | 0
|  | zákl. přenesená | 0 |  |  | 21% | 0
|  | sníž. přenesená | 0 |  |  | 12% | 0
|  | nulová | 0 |  |  | 0% | 0
| Cena s DPH |  |  | v | CZK |  | 0
| Projektant |  |  | Zpracovatel
| Datum a podpis: |  | Razítko | Datum a podpis: |  |  | Razítko
| Objednavatel |  |  | Uchazeč
| Datum a podpis: |  | Razítko | Datum a podpis: |  |  | Razítko
REKAPITULACE ČLENĚNÍ SOUPISU PRACÍ
Stavba:
Nemocnice Písek, a.s.
Objekt:
24-187 - Stavební úpravy lůžkových jednotek interny v budově G - SO 01
Soupis:
24-187-01 - 1. Fáze
Úroveň 3:
24-187-01-5 - 4.NP
Místo: |  |  | Areála Nemocnice Písek, a.s. |  |  | Datum: | 16. 4. 2024
Zadavatel: |  |  | Nemocnice Písek, a.s., Karla Čapka 489, Písek |  |  | Projektant: | Ing. Čeněk Truchlík
Uchazeč: |  |  | Vyplň údaj |  |  | Zpracovatel:
Kód dílu - Popis | [6 empty] | Cena celkem [CZK]
Náklady ze soupisu prací | [6 empty] | 0 | [11 empty] | -1
| HSV - Práce a dodávky HSV | [5 empty] | 0
| 9 - Ostatní konstrukce a práce, bourání | [5 empty] | 0
| PSV - Práce a dodávky PSV | [5 empty] | 0
| 713 - Izolace tepelné | [5 empty] | 0
| 732 - Ústřední vytápění - strojovny | [5 empty] | 0
| 733 - Ústřední vytápění - rozvodné potrubí | [5 empty] | 0
| 734 - Ústřední vytápění - armatury | [5 empty] | 0
| 735 - Ústřední vytápění - otopná tělesa | [5 empty] | 0
| 767 - Konstrukce zámečnické | [5 empty] | 0
| 783 - Dokončovací práce - nátěry | [5 empty] | 0
| 799 - Požární ucpávky | [5 empty] | 0
| OST - Ostatní | [5 empty] | 0
SOUPIS PRACÍ
Stavba:
Nemocnice Písek, a.s.
Objekt:
24-187 - Stavební úpravy lůžkových jednotek interny v budově G - SO 01
Soupis:
24-187-01 - 1. Fáze
Úroveň 3:
24-187-01-5 - 4.NP
Místo: |  |  | Areála Nemocnice Písek, a.s. |  |  | Datum: | 16. 4. 2024
Zadavatel: |  |  | Nemocnice Písek, a.s., Karla Čapka 489, Písek |  |  | Projektant: | Ing. Čeněk Truchlík
Uchazeč: |  |  | Vyplň údaj |  |  | Zpracovatel:
PČ | Typ | Kód | Popis | MJ | Množství | J.cena [CZK] | Cena celkem [CZK] | Cenová soustava |  | DPH | J. Nh [h] | Nh celkem [h] | J. hmotnost [t] | Hmotnost celkem [t] | J. suť [t] | Suť Celkem [t]
Náklady soupisu celkem | [6 empty] | 0 |  |  |  |  | 0 |  | 0.1281 |  | 0.017 |  | D | -1 | [7 empty] | 0
| D | HSV | Práce a dodávky HSV |  |  |  | 0 |  |  |  |  | 0 |  | 0.00123 |  | 0.017 | 1 | D | 0 | ROZPOCET | [6 empty] | 0
| D | 9 | Ostatní konstrukce a práce, bourání |  |  |  | 0 |  |  |  |  | 0 |  | 0.00123 |  | 0.017 | 1 | D | 1 | ROZPOCET | [6 empty] | 0
1 | K | 977151118 | Jádrové vrty diamantovými korunkami do stavebních materiálů D přes 90 do 100 mm | m | 1 |  | 0 |  |  | základní |  | 0 | 0.00123 | 0.00123 | 0.017 | 0.017 | 4 | K | 2 | ROZPOCET | 0 | 0 | 0 | 0 | 0 | 1 | 0 | 4 | -2016447286
| P |  | Poznámka k položce: D.1.01.4b-108 Půdorys 4.NP - navrhovaný stav | [14 empty] | P | 2
| D | PSV | Práce a dodávky PSV |  |  |  | 0 |  |  |  |  | 0 |  | 0.12687 |  | 0 | 2 | D | 0 | ROZPOCET | [6 empty] | 0
| D | 713 | Izolace tepelné |  |  |  | 0 |  |  |  |  | 0 |  | 0 |  | 0 | 2 | D | 1 | ROZPOCET | [6 empty] | 0
2 | M | 713001001 | Izolace potrubí z pouzder z minerální vlny kašírovaná Al fólií se součinitelem vodivosti 0,038 W/mK tl. 40 mm, pro potrubí DN 25 | m | 10 |  | 0 |  |  | základní |  | 0 | 0 | 0 | 0 | 0 | 32 | M | 2 | ROZPOCET | 0 | 0 | 0 | 0 | 0 | 1 | 0 | 16 | 1757210370
| P |  | Poznámka k položce: D.1.01.4b-108 Půdorys 4.NP - navrhovaný stav | [14 empty] | P | 2
3 | M | 713001002 | Izolace potrubí z pouzder z minerální vlny kašírovaná Al fólií se součinitelem vodivosti 0,038 W/mK tl. 40 mm, pro potrubí DN 32 | m | 19 |  | 0 |  |  | základní |  | 0 | 0 | 0 | 0 | 0 | 32 | M | 2 | ROZPOCET | 0 | 0 | 0 | 0 | 0 | 1 | 0 | 16 | 1739489002
| P |  | Poznámka k položce: D.1.01.4b-108 Půdorys 4.NP - navrhovaný stav | [14 empty] | P | 2
4 | M | 713001003 | Izolace potrubí z pouzder z minerální vlny kašírovaná Al fólií se součinitelem vodivosti 0,038 W/mK tl. 80 mm, pro potrubí DN 32 | m | 4 |  | 0 |  |  | základní |  | 0 | 0 | 0 | 0 | 0 | 32 | M | 2 | ROZPOCET | 0 | 0 | 0 | 0 | 0 | 1 | 0 | 16 | 1743020734
| P |  | Poznámka k položce: D.1.01.4b-108 Půdorys 4.NP - navrhovaný stav | [14 empty] | P | 2
5 | K | 713909001 | Montáž izolace z potrubních pouzder z minerální vlny s Al fólií vč. Al pásky | m | 33 |  | 0 |  |  | základní |  | 0 | 0 | 0 | 0 | 0 | 16 | K | 2 | ROZPOCET | 0 | 0 | 0 | 0 | 0 | 1 | 0 | 16 | -2017649720
| P |  | Poznámka k položce: D.1.01.4b-105 Půdorys 1.PP - navrhovaný stav | [14 empty] | P | 2
6 | K | 713984500 | Tepelná izolace armatur DN 15 | kus | 4 |  | 0 |  |  | základní |  | 0 | 0 | 0 | 0 | 0 | 16 | K | 2 | ROZPOCET | 0 | 0 | 0 | 0 | 0 | 1 | 0 | 16 | 718617960
| P |  | Poznámka k položce: D.1.01.4b-108 Půdorys 4.NP - navrhovaný stav | [14 empty] | P | 2
7 | K | 713984501 | Tepelná izolace armatur DN 20 | kus | 1 |  | 0 |  |  | základní |  | 0 | 0 | 0 | 0 | 0 | 16 | K | 2 | ROZPOCET | 0 | 0 | 0 | 0 | 0 | 1 | 0 | 16 | -1251332865
| P |  | Poznámka k položce: D.1.01.4b-108 Půdorys 4.NP - navrhovaný stav | [14 empty] | P | 2
8 | K | 713984502 | Tepelná izolace armatur DN 25 | kus | 2 |  | 0 |  |  | základní |  | 0 | 0 | 0 | 0 | 0 | 16 | K | 2 | ROZPOCET | 0 | 0 | 0 | 0 | 0 | 1 | 0 | 16 | 312795504
| P |  | Poznámka k položce: D.1.01.4b-108 Půdorys 4.NP - navrhovaný stav | [14 empty] | P | 2
9 | K | 713984503 | Tepelná izolace armatur DN 32 | kus | 3 |  | 0 |  |  | základní |  | 0 | 0 | 0 | 0 | 0 | 16 | K | 2 | ROZPOCET | 0 | 0 | 0 | 0 | 0 | 1 | 0 | 16 | 2047428114
| P |  | Poznámka k položce: D.1.01.4b-108 Půdorys 4.NP - navrhovaný stav | [14 empty] | P | 2
10 | K | 713998601 | Oplechování potrubí DN 32 s izolací tl. 80 mm | m | 4 |  | 0 |  |  | základní |  | 0 | 0 | 0 | 0 | 0 | 16 | K | 2 | ROZPOCET | 0 | 0 | 0 | 0 | 0 | 1 | 0 | 16 | 1345556311
| P |  | Poznámka k položce: D.1.01.4b-108 Půdorys 4.NP - navrhovaný stav | [14 empty] | P | 2
11 | K | 998713201 | Přesun hmot procentní pro izolace tepelné v objektech v do 6 m | % |  |  | 0 |  |  | základní |  | 0 | 0 | 0 | 0 | 0 | 16 | K | 2 | ROZPOCET | 0 | 0 | 0 | 0 | 0 | 1 | 0 | 16 | 23909486
| D | 732 | Ústřední vytápění - strojovny |  |  |  | 0 |  |  |  |  | 0 |  | 0.00068 |  | 0 | 2 | D | 1 | ROZPOCET | [6 empty] | 0
12 | M | 731403201 | Oběhové čerpadlo s plynulou regulací otáček Q=1,3 m3/h, H=30 kPa, DN 25, 1x230V, 0,05 kW, 0,44 A, 2-110 °C, rozteč 180 mm | kus | 1 |  | 0 |  |  | základní |  | 0 | 0 | 0 | 0 | 0 | 32 | M | 2 | ROZPOCET | 0 | 0 | 0 | 0 | 0 | 1 | 0 | 16 | 1980593737
| P |  | Poznámka k položce: D.1.01.4b-108 Půdorys 4.NP - navrhovaný stav | [14 empty] | P | 2
13 | K | 732429212 | Montáž čerpadla oběhového mokroběžného závitového DN 25 | soubor | 1 |  | 0 |  |  | základní |  | 0 | 0.00068 | 0.00068 | 0 | 0 | 16 | K | 2 | ROZPOCET | 0 | 0 | 0 | 0 | 0 | 1 | 0 | 16 | -1289555788
| P |  | Poznámka k položce: D.1.01.4b-108 Půdorys 4.NP - navrhovaný stav | [14 empty] | P | 2
14 | K | 998732202 | Přesun hmot procentní pro strojovny v objektech v přes 6 do 12 m | % |  |  | 0 |  |  | základní |  | 0 | 0 | 0 | 0 | 0 | 16 | K | 2 | ROZPOCET | 0 | 0 | 0 | 0 | 0 | 1 | 0 | 16 | 1071380462
| D | 733 | Ústřední vytápění - rozvodné potrubí |  |  |  | 0 |  |  |  |  | 0 |  | 0.11608 |  | 0 | 2 | D | 1 | ROZPOCET | [6 empty] | 0
15 | K | 733111115 | Potrubí ocelové závitové černé bezešvé běžné v kotelnách nebo strojovnách DN 25 | m | 10 |  | 0 |  |  | základní |  | 0 | 0.00296 | 0.0296 | 0 | 0 | 16 | K | 2 | ROZPOCET | 0 | 0 | 0 | 0 | 0 | 1 | 0 | 16 | -1602410410
| P |  | Poznámka k položce: D.1.01.4b-108 Půdorys 4.NP - navrhovaný stav | [14 empty] | P | 2
16 | K | 733111116 | Potrubí ocelové závitové černé bezešvé běžné v kotelnách nebo strojovnách DN 32 | m | 23 |  | 0 |  |  | základní |  | 0 | 0.00376 | 0.08648 | 0 | 0 | 16 | K | 2 | ROZPOCET | 0 | 0 | 0 | 0 | 0 | 1 | 0 | 16 | -417858164
| P |  | Poznámka k položce: D.1.01.4b-108 Půdorys 4.NP - navrhovaný stav | [14 empty] | P | 2
17 | K | 733113115 | Příplatek k potrubí z trubek ocelových černých závitových za zhotovení závitové ocelové přípojky DN 25 | kus | 2 |  | 0 |  |  | základní |  | 0 | 0 | 0 | 0 | 0 | 16 | K | 2 | ROZPOCET | 0 | 0 | 0 | 0 | 0 | 1 | 0 | 16 | 2006635956
| P |  | Poznámka k položce: D.1.01.4b-108 Půdorys 4.NP - navrhovaný stav | [14 empty] | P | 2
18 | K | 733113116 | Příplatek k potrubí z trubek ocelových černých závitových za zhotovení závitové ocelové přípojky DN 32 | kus | 2 |  | 0 |  |  | základní |  | 0 | 0 | 0 | 0 | 0 | 16 | K | 2 | ROZPOCET | 0 | 0 | 0 | 0 | 0 | 1 | 0 | 16 | 1260593269
| P |  | Poznámka k položce: D.1.01.4b-108 Půdorys 4.NP - navrhovaný stav | [14 empty] | P | 2
19 | K | 733190107 | Zkouška těsnosti potrubí ocelové závitové DN do 40 | m | 33 |  | 0 |  |  | základní |  | 0 | 0 | 0 | 0 | 0 | 16 | K | 2 | ROZPOCET | 0 | 0 | 0 | 0 | 0 | 1 | 0 | 16 | 269279035
| P |  | Poznámka k položce: D.1.01.4b-108 Půdorys 4.NP - navrhovaný stav | [14 empty] | P | 2
20 | K | 998733201 | Přesun hmot procentní pro rozvody potrubí v objektech v do 6 m | % |  |  | 0 |  |  | základní |  | 0 | 0 | 0 | 0 | 0 | 16 | K | 2 | ROZPOCET | 0 | 0 | 0 | 0 | 0 | 1 | 0 | 16 | 1343172368
| D | 734 | Ústřední vytápění - armatury |  |  |  | 0 |  |  |  |  | 0 |  | 0.00802 |  | 0 | 2 | D | 1 | ROZPOCET | [6 empty] | 0
21 | M | 734001001 | Kulový kohout DN 32 | kus | 1 |  | 0 |  |  | základní |  | 0 | 0 | 0 | 0 | 0 | 32 | M | 2 | ROZPOCET | 0 | 0 | 0 | 0 | 0 | 1 | 0 | 16 | -721048790
| P |  | Poznámka k položce: D.1.01.4b-108 Půdorys 4.NP - navrhovaný stav | [14 empty] | P | 2
22 | M | 734001002 | Kulový kohout DN 15 | kus | 6 |  | 0 |  |  | základní |  | 0 | 0 | 0 | 0 | 0 | 32 | M | 2 | ROZPOCET | 0 | 0 | 0 | 0 | 0 | 1 | 0 | 16 | 700619072
| P |  | Poznámka k položce: D.1.01.4b-108 Půdorys 4.NP - navrhovaný stav | [14 empty] | P | 2
23 | M | 734001003 | Vypouštěcí kulový kohout DN 15 | kus | 1 |  | 0 |  |  | základní |  | 0 | 0 | 0 | 0 | 0 | 32 | M | 2 | ROZPOCET | 0 | 0 | 0 | 0 | 0 | 1 | 0 | 16 | -1427967829
| P |  | Poznámka k položce: D.1.01.4b-108 Půdorys 4.NP - navrhovaný stav | [14 empty] | P | 2
24 | M | 734001004 | Vyvažovací ventil s odlehčenou kuželkou s možností měření průtoků, tlaku a teploty média DN 32 - přednastavený na číslo 3,0 | kus | 2 |  | 0 |  |  | základní |  | 0 | 0 | 0 | 0 | 0 | 32 | M | 2 | ROZPOCET | 0 | 0 | 0 | 0 | 0 | 1 | 0 | 16 | 1225876352
| P |  | Poznámka k položce: D.1.01.4b-108 Půdorys 4.NP - navrhovaný stav | [14 empty] | P | 2
25 | M | 734001008 | Vyvažovací ventil s odlehčenou kuželkou s možností měření průtoků, tlaku a teploty média DN 20 - přednastavený na číslo 3,0 | kus | 1 |  | 0 |  |  | základní |  | 0 | 0 | 0 | 0 | 0 | 32 | M | 2 | ROZPOCET | 0 | 0 | 0 | 0 | 0 | 1 | 0 | 16 | 191204908
| P |  | Poznámka k položce: D.1.01.4b-108 Půdorys 4.NP - navrhovaný stav | [14 empty] | P | 2
26 | M | 734001005 | Vyvažovací ventil koncových prvků s možností měření průtoků, tlaku a teploty média DN 15 - přednastavený na číslo 1,0 | kus | 1 |  | 0 |  |  | základní |  | 0 | 0 | 0 | 0 | 0 | 32 | M | 2 | ROZPOCET | 0 | 0 | 0 | 0 | 0 | 1 | 0 | 16 | -1158522933
| P |  | Poznámka k položce: D.1.01.4b-108 Půdorys 4.NP - navrhovaný stav | [14 empty] | P | 2
27 | M | 734001006 | Automatický odvzdušňovací ventil DN 15 | kus | 6 |  | 0 |  |  | základní |  | 0 | 0 | 0 | 0 | 0 | 32 | M | 2 | ROZPOCET | 0 | 0 | 0 | 0 | 0 | 1 | 0 | 16 | -1993412480
| P |  | Poznámka k položce: D.1.01.4b-108 Půdorys 4.NP - navrhovaný stav | [14 empty] | P | 2
28 | M | 734001007 | Zpětná klapka DN 15 | kus | 1 |  | 0 |  |  | základní |  | 0 | 0 | 0 | 0 | 0 | 32 | M | 2 | ROZPOCET | 0 | 0 | 0 | 0 | 0 | 1 | 0 | 16 | 1489887835
| P |  | Poznámka k položce: D.1.01.4b-108 Půdorys 4.NP - navrhovaný stav | [14 empty] | P | 2
29 | M | 734001009 | Připojovací pancéřová hadice DN 25, délky 500 mm, oplet nerez | kus | 2 |  | 0 |  |  | základní |  | 0 | 0 | 0 | 0 | 0 | 32 | M | 2 | ROZPOCET | 0 | 0 | 0 | 0 | 0 | 1 | 0 | 16 | 1163949788
| P |  | Poznámka k položce: D.1.01.4b-108 Půdorys 4.NP - navrhovaný stav | [14 empty] | P | 2
30 | K | 734209103 | Montáž armatury závitové s jedním závitem G 1/2 | kus | 7 |  | 0 |  |  | základní |  | 0 | 9e-05 | 0.00063 | 0 | 0 | 16 | K | 2 | ROZPOCET | 0 | 0 | 0 | 0 | 0 | 1 | 0 | 16 | 1113254603
| P |  | Poznámka k položce: D.1.01.4b-108 Půdorys 4.NP - navrhovaný stav | [14 empty] | P | 2
31 | K | 734209113 | Montáž armatury závitové s dvěma závity G 1/2 | kus | 8 |  | 0 |  |  | základní |  | 0 | 8e-05 | 0.00064 | 0 | 0 | 16 | K | 2 | ROZPOCET | 0 | 0 | 0 | 0 | 0 | 1 | 0 | 16 | 1122845527
| P |  | Poznámka k položce: D.1.01.4b-108 Půdorys 4.NP - navrhovaný stav | [14 empty] | P | 2
32 | K | 734209114 | Montáž armatury závitové s dvěma závity G 3/4 | kus | 1 |  | 0 |  |  | základní |  | 0 | 0.0001 | 0.0001 | 0 | 0 | 16 | K | 2 | ROZPOCET | 0 | 0 | 0 | 0 | 0 | 1 | 0 | 16 | -852524533
| P |  | Poznámka k položce: D.1.01.4b-108 Půdorys 4.NP - navrhovaný stav | [14 empty] | P | 2
33 | K | 734209115 | Montáž armatury závitové s dvěma závity G 1 | kus | 2 |  | 0 |  |  | základní |  | 0 | 0.00014 | 0.00028 | 0 | 0 | 16 | K | 2 | ROZPOCET | 0 | 0 | 0 | 0 | 0 | 1 | 0 | 16 | 458913657
| P |  | Poznámka k položce: D.1.01.4b-108 Půdorys 4.NP - navrhovaný stav | [14 empty] | P | 2
34 | K | 734209116 | Montáž armatury závitové s dvěma závity G 5/4 | kus | 3 |  | 0 |  |  | základní |  | 0 | 0.00021 | 0.00063 | 0 | 0 | 16 | K | 2 | ROZPOCET | 0 | 0 | 0 | 0 | 0 | 1 | 0 | 16 | 967621618
| P |  | Poznámka k položce: D.1.01.4b-108 Půdorys 4.NP - navrhovaný stav | [14 empty] | P | 2
35 | K | 734209124 | Montáž armatury závitové s třemi závity G 3/4 | kus | 1 |  | 0 |  |  | základní |  | 0 | 0.00015 | 0.00015 | 0 | 0 | 16 | K | 2 | ROZPOCET | 0 | 0 | 0 | 0 | 0 | 1 | 0 | 16 | -418973279
| P |  | Poznámka k položce: D.1.01.4b-108 Půdorys 4.NP - navrhovaný stav | [14 empty] | P | 2
36 | K | 734411101 | Teploměr | kus | 5 |  | 0 |  |  | základní |  | 0 | 0.00053 | 0.00265 | 0 | 0 | 16 | K | 2 | ROZPOCET | 0 | 0 | 0 | 0 | 0 | 1 | 0 | 16 | 1411701027
| P |  | Poznámka k položce: D.1.01.4b-108 Půdorys 4.NP - navrhovaný stav | [14 empty] | P | 2
37 | K | 734421101 | Tlakoměr | kus | 2 |  | 0 |  |  | základní |  | 0 | 0.00147 | 0.00294 | 0 | 0 | 16 | K | 2 | ROZPOCET | 0 | 0 | 0 | 0 | 0 | 1 | 0 | 16 | 165368841
| P |  | Poznámka k položce: D.1.01.4b-108 Půdorys 4.NP - navrhovaný stav | [14 empty] | P | 2
38 | K | 998734202 | Přesun hmot procentní pro armatury v objektech v přes 6 do 12 m | % |  |  | 0 |  |  | základní |  | 0 | 0 | 0 | 0 | 0 | 16 | K | 2 | ROZPOCET | 0 | 0 | 0 | 0 | 0 | 1 | 0 | 16 | 1276589656
| D | 735 | Ústřední vytápění - otopná tělesa |  |  |  | 0 |  |  |  |  | 0 |  | 0 |  | 0 | 2 | D | 1 | ROZPOCET | [6 empty] | 0
39 | M | 735412301 | Nástěnný konvekotr s pevním připojením vč. elektronického termostatu, výkon 2000 W, 230V, 8,7 A, IP 24 | kus | 1 |  | 0 |  |  | základní |  | 0 | 0 | 0 | 0 | 0 | 32 | M | 2 | ROZPOCET | 0 | 0 | 0 | 0 | 0 | 1 | 0 | 16 | -477629853
| P |  | Poznámka k položce: D.1.01.4b-108 Půdorys 4.NP - navrhovaný stav | [14 empty] | P | 2
40 | K | 735946502 | Montáž nástěného el. konvektoru | kus | 1 |  | 0 |  |  | základní |  | 0 | 0 | 0 | 0 | 0 | 16 | K | 2 | ROZPOCET | 0 | 0 | 0 | 0 | 0 | 1 | 0 | 16 | -1731667054
| P |  | Poznámka k položce: D.1.01.4b-108 Půdorys 4.NP - navrhovaný stav | [14 empty] | P | 2
41 | K | 998735202 | Přesun hmot procentní pro otopná tělesa v objektech v přes 6 do 12 m | % |  |  | 0 |  |  | základní |  | 0 | 0 | 0 | 0 | 0 | 16 | K | 2 | ROZPOCET | 0 | 0 | 0 | 0 | 0 | 1 | 0 | 16 | -1689802551
| D | 767 | Konstrukce zámečnické |  |  |  | 0 |  |  |  |  | 0 |  | 0.00077 |  | 0 | 2 | D | 1 | ROZPOCET | [6 empty] | 0
42 | M | 767001001 | Dodávka KDK | kg | 11 |  | 0 |  |  | základní |  | 0 | 0 | 0 | 0 | 0 | 32 | M | 2 | ROZPOCET | 0 | 0 | 0 | 0 | 0 | 1 | 0 | 16 | -1035276276
| P |  | Poznámka k položce: D.1.01.4b-108 Půdorys 4.NP - navrhovaný stav | [14 empty] | P | 2
43 | K | 767995111 | Montáž atypických zámečnických konstrukcí hm do 5 kg | kg | 11 |  | 0 |  |  | základní |  | 0 | 7e-05 | 0.00077 | 0 | 0 | 16 | K | 2 | ROZPOCET | 0 | 0 | 0 | 0 | 0 | 1 | 0 | 16 | -118503653
| P |  | Poznámka k položce: D.1.01.4b-108 Půdorys 4.NP - navrhovaný stav | [14 empty] | P | 2
44 | K | 998767201 | Přesun hmot procentní pro zámečnické konstrukce v objektech v do 6 m | % |  |  | 0 |  |  | základní |  | 0 | 0 | 0 | 0 | 0 | 16 | K | 2 | ROZPOCET | 0 | 0 | 0 | 0 | 0 | 1 | 0 | 16 | -526941304
| D | 783 | Dokončovací práce - nátěry |  |  |  | 0 |  |  |  |  | 0 |  | 0.00132 |  | 0 | 2 | D | 1 | ROZPOCET | [6 empty] | 0
45 | K | 783614551 | Základní jednonásobný syntetický nátěr potrubí DN do 50 mm | m | 33 |  | 0 |  |  | základní |  | 0 | 2e-05 | 0.00066 | 0 | 0 | 16 | K | 2 | ROZPOCET | 0 | 0 | 0 | 0 | 0 | 1 | 0 | 16 | -454940662
| P |  | Poznámka k položce: D.1.01.4b-108 Půdorys 4.NP - navrhovaný stav | [14 empty] | P | 2
46 | K | 783614651 | Základní antikorozní jednonásobný syntetický potrubí DN do 50 mm | m | 33 |  | 0 |  |  | základní |  | 0 | 2e-05 | 0.00066 | 0 | 0 | 16 | K | 2 | ROZPOCET | 0 | 0 | 0 | 0 | 0 | 1 | 0 | 16 | -2034692646
| P |  | Poznámka k položce: D.1.01.4b-108 Půdorys 4.NP - navrhovaný stav | [14 empty] | P | 2
| D | 799 | Požární ucpávky |  |  |  | 0 |  |  |  |  | 0 |  | 0 |  | 0 | 2 | D | 1 | ROZPOCET | [6 empty] | 0
47 | K | 799304104 | Požární ucpávka pro potrubí DN 32 | kus | 4 |  | 0 |  |  | základní |  | 0 | 0 | 0 | 0 | 0 | 16 | K | 2 | ROZPOCET | 0 | 0 | 0 | 0 | 0 | 1 | 0 | 16 | -252908848
| P |  | Poznámka k položce: D.1.01.4b-108 Půdorys 4.NP - navrhovaný stav | [14 empty] | P | 2
| D | OST | Ostatní |  |  |  | 0 |  |  |  |  | 0 |  | 0 |  | 0 | 4 | D | 0 | ROZPOCET | [6 empty] | 0
48 | K | OST001001 | Tlaková a topná zkouška | hod | 48 |  | 0 |  |  | základní |  | 0 | 0 | 0 | 0 | 0 | 4 | K | 1 | ROZPOCET | 0 | 0 | 0 | 0 | 0 | 1 | 0 | 4 | -94774504
49 | K | OST001002 | Nepředvídatelné při montáži | hod | 8 |  | 0 |  |  | základní |  | 0 | 0 | 0 | 0 | 0 | 4 | K | 1 | ROZPOCET | 0 | 0 | 0 | 0 | 0 | 1 | 0 | 4 | -233080623
50 | K | OST001003 | Mechanizace - lešení, žebříky | den | 4 |  | 0 |  |  | základní |  | 0 | 0 | 0 | 0 | 0 | 4 | K | 1 | ROZPOCET | 0 | 0 | 0 | 0 | 0 | 1 | 0 | 4 | -713617416
51 | K | OST001004 | Napuštění a odvzdušnění systému | hod | 24 |  | 0 |  |  | základní |  | 0 | 0 | 0 | 0 | 0 | 4 | K | 1 | ROZPOCET | 0 | 0 | 0 | 0 | 0 | 1 | 0 | 4 | -433481310
52 | K | OST001005 | Hydraulické zaregulování soustavy k VZT vč. protokolu | kus | 1 |  | 0 |  |  | základní |  | 0 | 0 | 0 | 0 | 0 | 4 | K | 1 | ROZPOCET | 0 | 0 | 0 | 0 | 0 | 1 | 0 | 4 | -438868587

## 24-187-02-1 - 3.NP
{d1de6a2c-6bc8-45f2-9c12-0d20e166f1e3}
2
| KRYCÍ LIST SOUPISU PRACÍ | [7 empty] | v --- níže se nacházejí doplnkové a pomocné údaje k sestavám --- v | [8 empty] | False
Stavba:
Nemocnice Písek, a.s.
Objekt:
24-187 - Stavební úpravy lůžkových jednotek interny v budově G - SO 01
Soupis:
24-187-02 - 2. Fáze
Úroveň 3:
24-187-02-1 - 3.NP
| KSO: |  |  |  |  | CC-CZ:
| Místo: |  | Areála Nemocnice Písek, a.s. |  |  | Datum: | 16. 4. 2024
| Zadavatel: |  |  |  |  | IČ:
|  | Nemocnice Písek, a.s., Karla Čapka 489, Písek |  |  |  | DIČ:
| Uchazeč: |  |  |  |  | IČ: | Vyplň údaj
|  | Vyplň údaj |  |  |  | DIČ: | Vyplň údaj
| Projektant: |  |  |  |  | IČ:
|  | Ing. Čeněk Truchlík |  |  |  | DIČ:
| Zpracovatel: |  |  |  |  | IČ:
DIČ:
Poznámka:
| Cena bez DPH | [5 empty] | 0
|  |  | Základ daně |  |  | Sazba daně | Výše daně
| DPH | základní | 0 |  |  | 21% | 0
|  | snížená | 0 |  |  | 12% | 0
|  | zákl. přenesená | 0 |  |  | 21% | 0
|  | sníž. přenesená | 0 |  |  | 12% | 0
|  | nulová | 0 |  |  | 0% | 0
| Cena s DPH |  |  | v | CZK |  | 0
| Projektant |  |  | Zpracovatel
| Datum a podpis: |  | Razítko | Datum a podpis: |  |  | Razítko
| Objednavatel |  |  | Uchazeč
| Datum a podpis: |  | Razítko | Datum a podpis: |  |  | Razítko
REKAPITULACE ČLENĚNÍ SOUPISU PRACÍ
Stavba:
Nemocnice Písek, a.s.
Objekt:
24-187 - Stavební úpravy lůžkových jednotek interny v budově G - SO 01
Soupis:
24-187-02 - 2. Fáze
Úroveň 3:
24-187-02-1 - 3.NP
Místo: |  |  | Areála Nemocnice Písek, a.s. |  |  | Datum: | 16. 4. 2024
Zadavatel: |  |  | Nemocnice Písek, a.s., Karla Čapka 489, Písek |  |  | Projektant: | Ing. Čeněk Truchlík
Uchazeč: |  |  | Vyplň údaj |  |  | Zpracovatel:
Kód dílu - Popis | [6 empty] | Cena celkem [CZK]
Náklady ze soupisu prací | [6 empty] | 0 | [11 empty] | -1
| PSV - Práce a dodávky PSV | [5 empty] | 0
| 713 - Izolace tepelné | [5 empty] | 0
| 733 - Ústřední vytápění - rozvodné potrubí | [5 empty] | 0
| 734 - Ústřední vytápění - armatury | [5 empty] | 0
| 735 - Ústřední vytápění - otopná tělesa | [5 empty] | 0
| 767 - Konstrukce zámečnické | [5 empty] | 0
| 783 - Dokončovací práce - nátěry | [5 empty] | 0
| OST - Ostatní | [5 empty] | 0
SOUPIS PRACÍ
Stavba:
Nemocnice Písek, a.s.
Objekt:
24-187 - Stavební úpravy lůžkových jednotek interny v budově G - SO 01
Soupis:
24-187-02 - 2. Fáze
Úroveň 3:
24-187-02-1 - 3.NP
Místo: |  |  | Areála Nemocnice Písek, a.s. |  |  | Datum: | 16. 4. 2024
Zadavatel: |  |  | Nemocnice Písek, a.s., Karla Čapka 489, Písek |  |  | Projektant: | Ing. Čeněk Truchlík
Uchazeč: |  |  | Vyplň údaj |  |  | Zpracovatel:
PČ | Typ | Kód | Popis | MJ | Množství | J.cena [CZK] | Cena celkem [CZK] | Cenová soustava |  | DPH | J. Nh [h] | Nh celkem [h] | J. hmotnost [t] | Hmotnost celkem [t] | J. suť [t] | Suť Celkem [t]
Náklady soupisu celkem | [6 empty] | 0 |  |  |  |  | 0 |  | 0.32638 |  | 2.5319 |  | D | -1 | [7 empty] | 0
| D | PSV | Práce a dodávky PSV |  |  |  | 0 |  |  |  |  | 0 |  | 0.32638 |  | 2.5319 | 2 | D | 0 | ROZPOCET | [6 empty] | 0
| D | 713 | Izolace tepelné |  |  |  | 0 |  |  |  |  | 0 |  | 0 |  | 0 | 2 | D | 1 | ROZPOCET | [6 empty] | 0
1 | M | 713001004 | Izolace potrubí z pouzder z minerální vlny kašírovaná Al fólií se součinitelem vodivosti 0,038 W/mK tl. 30 mm, pro potrubí DN 15 | m | 73 |  | 0 |  |  | základní |  | 0 | 0 | 0 | 0 | 0 | 32 | M | 2 | ROZPOCET | 0 | 0 | 0 | 0 | 0 | 1 | 0 | 16 | 544297227
| P |  | Poznámka k položce: D.1.01.4b-107 Půdorys 3.NP - navrhovaný stav | [14 empty] | P | 2
2 | M | 713002001 | Termoizolační trubice z pěnového polyetylenu s uzavřenou buněčnou strukturou tl. 20 mm pro potrubí DN 15 | m | 69 |  | 0 |  |  | základní |  | 0 | 0 | 0 | 0 | 0 | 32 | M | 2 | ROZPOCET | 0 | 0 | 0 | 0 | 0 | 1 | 0 | 16 | -2100200253
| P |  | Poznámka k položce: D.1.01.4b-107 Půdorys 3.NP - navrhovaný stav | [14 empty] | P | 2
3 | K | 713909001 | Montáž izolace z potrubních pouzder z minerální vlny s Al fólií vč. Al pásky | m | 73 |  | 0 |  |  | základní |  | 0 | 0 | 0 | 0 | 0 | 16 | K | 2 | ROZPOCET | 0 | 0 | 0 | 0 | 0 | 1 | 0 | 16 | -1212810127
| P |  | Poznámka k položce: D.1.01.4b-107 Půdorys 3.NP - navrhovaný stav | [14 empty] | P | 2
4 | K | 713909002 | Montáž termoizolační trubice z pěnového polyetylenu s uzavřenou buněčnou strukturou vč. sponek | m | 69 |  | 0 |  |  | základní |  | 0 | 0 | 0 | 0 | 0 | 16 | K | 2 | ROZPOCET | 0 | 0 | 0 | 0 | 0 | 1 | 0 | 16 | 655670323
| P |  | Poznámka k položce: D.1.01.4b-107 Půdorys 3.NP - navrhovaný stav | [14 empty] | P | 2
5 | K | 998713202 | Přesun hmot procentní pro izolace tepelné v objektech v přes 6 do 12 m | % |  |  | 0 |  |  | základní |  | 0 | 0 | 0 | 0 | 0 | 16 | K | 2 | ROZPOCET | 0 | 0 | 0 | 0 | 0 | 1 | 0 | 16 | 1871981023
| D | 733 | Ústřední vytápění - rozvodné potrubí |  |  |  | 0 |  |  |  |  | 0 |  | 0.29852 |  | 0.063 | 2 | D | 1 | ROZPOCET | [6 empty] | 0
6 | K | 733110803 | Demontáž potrubí ocelového závitového DN do 15 | m | 47 |  | 0 |  |  | základní |  | 0 | 2e-05 | 0.00094 | 0.001 | 0.047 | 16 | K | 2 | ROZPOCET | 0 | 0 | 0 | 0 | 0 | 1 | 0 | 16 | -894511602
| P |  | Poznámka k položce: D.1.01.4b-104 Půdorys 3.NP - stav2024 | [14 empty] | P | 2
7 | K | 733110806 | Demontáž potrubí ocelového závitového DN přes 15 do 32 | m | 5 |  | 0 |  |  | základní |  | 0 | 2e-05 | 0.0001 | 0.0032 | 0.016 | 16 | K | 2 | ROZPOCET | 0 | 0 | 0 | 0 | 0 | 1 | 0 | 16 | 1717984900
| P |  | Poznámka k položce: D.1.01.4b-104 Půdorys 3.NP - stav2024 | [14 empty] | P | 2
8 | K | 733111103 | Potrubí ocelové závitové černé bezešvé běžné nízkotlaké DN 15 | m | 201 |  | 0 |  |  | základní |  | 0 | 0.00148 | 0.29748 | 0 | 0 | 16 | K | 2 | ROZPOCET | 0 | 0 | 0 | 0 | 0 | 1 | 0 | 16 | 1783515464
| P |  | Poznámka k položce: D.1.01.4b-107 Půdorys 3.NP - navrhovaný stav | [14 empty] | P | 2
9 | K | 733113113 | Příplatek k potrubí z trubek ocelových černých závitových za zhotovení závitové ocelové přípojky DN 15 | kus | 84 |  | 0 |  |  | základní |  | 0 | 0 | 0 | 0 | 0 | 16 | K | 2 | ROZPOCET | 0 | 0 | 0 | 0 | 0 | 1 | 0 | 16 | -1544179269
| P |  | Poznámka k položce: D.1.01.4b-107 Půdorys 3.NP - navrhovaný stav | [14 empty] | P | 2
10 | K | 733190107 | Zkouška těsnosti potrubí ocelové závitové DN do 40 | m | 171 |  | 0 |  |  | základní |  | 0 | 0 | 0 | 0 | 0 | 16 | K | 2 | ROZPOCET | 0 | 0 | 0 | 0 | 0 | 1 | 0 | 16 | -187378277
| P |  | Poznámka k položce: D.1.01.4b-107 Půdorys 3.NP - navrhovaný stav | [14 empty] | P | 2
11 | K | 733985601 | Zamražení potrubí DN 25 | kus | 2 |  | 0 |  |  | základní |  | 0 | 0 | 0 | 0 | 0 | 16 | K | 2 | ROZPOCET | 0 | 0 | 0 | 0 | 0 | 1 | 0 | 16 | 28038010
| P |  | Poznámka k položce: D.1.01.4b-107 Půdorys 3.NP - navrhovaný stav | [14 empty] | P | 2
12 | K | 998733202 | Přesun hmot procentní pro rozvody potrubí v objektech v přes 6 do 12 m | % |  |  | 0 |  |  | základní |  | 0 | 0 | 0 | 0 | 0 | 16 | K | 2 | ROZPOCET | 0 | 0 | 0 | 0 | 0 | 1 | 0 | 16 | 1549040939
| D | 734 | Ústřední vytápění - armatury |  |  |  | 0 |  |  |  |  | 0 |  | 0.01066 |  | 0.0206 | 2 | D | 1 | ROZPOCET | [6 empty] | 0
13 | M | 734001001 | Termostatický ventil k otopnému tělesu DN 15, Kvs - 0,86 přímý/rohový | kus | 26 |  | 0 |  |  | základní |  | 0 | 0 | 0 | 0 | 0 | 32 | M | 2 | ROZPOCET | 0 | 0 | 0 | 0 | 0 | 1 | 0 | 16 | 926225886
| P |  | Poznámka k položce: D.1.01.4b-107 Půdorys 3.NP - navrhovaný stav | [14 empty] | P | 2
14 | M | 734001002 | Uzavírací šroubení k otopnému tělesu DN 15 přímé/rohové s možnosti vypouštění, šroubení maximálně otovřeno | kus | 26 |  | 0 |  |  | základní |  | 0 | 0 | 0 | 0 | 0 | 32 | M | 2 | ROZPOCET | 0 | 0 | 0 | 0 | 0 | 1 | 0 | 16 | -1596853345
| P |  | Poznámka k položce: D.1.01.4b-107 Půdorys 3.NP - navrhovaný stav | [14 empty] | P | 2
15 | M | 734001003 | Termostatická hlavice s pojistkou proti odcizení | kus | 27 |  | 0 |  |  | základní |  | 0 | 0 | 0 | 0 | 0 | 32 | M | 2 | ROZPOCET | 0 | 0 | 0 | 0 | 0 | 1 | 0 | 16 | -758270535
| P |  | Poznámka k položce: D.1.01.4b-107 Půdorys 3.NP - navrhovaný stav | [14 empty] | P | 2
16 | M | 734001004 | Připojovací armatura DN 15 rohová - pro tělesa se spodním připojením | kus | 1 |  | 0 |  |  | základní |  | 0 | 0 | 0 | 0 | 0 | 32 | M | 2 | ROZPOCET | 0 | 0 | 0 | 0 | 0 | 1 | 0 | 16 | -1892533243
| P |  | Poznámka k položce: D.1.01.4b-107 Půdorys 3.NP - navrhovaný stav | [14 empty] | P | 2
17 | M | 734001006 | Automatický odvzdušňovací ventil DN 15 | kus | 14 |  | 0 |  |  | základní |  | 0 | 0 | 0 | 0 | 0 | 32 | M | 2 | ROZPOCET | 0 | 0 | 0 | 0 | 0 | 1 | 0 | 16 | 1839860513
| P |  | Poznámka k položce: D.1.01.4b-107 Půdorys 3.NP - navrhovaný stav | [14 empty] | P | 2
18 | M | 734002007 | Kulový kohout DN 15 | kus | 14 |  | 0 |  |  | základní |  | 0 | 0 | 0 | 0 | 0 | 32 | M | 2 | ROZPOCET | 0 | 0 | 0 | 0 | 0 | 1 | 0 | 16 | -1480484062
| P |  | Poznámka k položce: D.1.01.4b-107 Půdorys 3.NP - navrhovaný stav | [14 empty] | P | 2
19 | M | 734002008 | Kulový kohout DN 25 | kus | 2 |  | 0 |  |  | základní |  | 0 | 0 | 0 | 0 | 0 | 32 | M | 2 | ROZPOCET | 0 | 0 | 0 | 0 | 0 | 1 | 0 | 16 | 78754566
| P |  | Poznámka k položce: D.1.01.4b-107 Půdorys 3.NP - navrhovaný stav | [14 empty] | P | 2
20 | K | 734209103 | Montáž armatury závitové s jedním závitem G 1/2 | kus | 14 |  | 0 |  |  | základní |  | 0 | 9e-05 | 0.00126 | 0 | 0 | 16 | K | 2 | ROZPOCET | 0 | 0 | 0 | 0 | 0 | 1 | 0 | 16 | -264659847
| P |  | Poznámka k položce: D.1.01.4b-107 Půdorys 3.NP - navrhovaný stav | [14 empty] | P | 2
21 | K | 734209113 | Montáž armatury závitové s dvěma závity G 1/2 | kus | 67 |  | 0 |  |  | základní |  | 0 | 8e-05 | 0.00536 | 0 | 0 | 16 | K | 2 | ROZPOCET | 0 | 0 | 0 | 0 | 0 | 1 | 0 | 16 | 1329361061
| P |  | Poznámka k položce: D.1.01.4b-107 Půdorys 3.NP - navrhovaný stav | [14 empty] | P | 2
22 | K | 734209115 | Montáž armatury závitové s dvěma závity G 1 | kus | 2 |  | 0 |  |  | základní |  | 0 | 0.00014 | 0.00028 | 0 | 0 | 16 | K | 2 | ROZPOCET | 0 | 0 | 0 | 0 | 0 | 1 | 0 | 16 | -1151307358
| P |  | Poznámka k položce: D.1.01.4b-107 Půdorys 3.NP - navrhovaný stav | [14 empty] | P | 2
23 | K | 734291951 | Montáž hlavice ručního a termostatického ovládání | kus | 27 |  | 0 |  |  | základní |  | 0 | 0 | 0 | 0 | 0 | 16 | K | 2 | ROZPOCET | 0 | 0 | 0 | 0 | 0 | 1 | 0 | 16 | -1311997930
| P |  | Poznámka k položce: D.1.01.4b-107 Půdorys 3.NP - navrhovaný stav | [14 empty] | P | 2
24 | K | 734200821 | Demontáž armatury závitové se dvěma závity přes G 1/2 do G 1/2 | kus | 36 |  | 0 |  |  | základní |  | 0 | 9e-05 | 0.00324 | 0.00045 | 0.0162 | 16 | K | 2 | ROZPOCET | 0 | 0 | 0 | 0 | 0 | 1 | 0 | 16 | 1444575380
| P |  | Poznámka k položce: D.1.01.4b-104 Půdorys 3.NP - stav2024 | [14 empty] | P | 2
25 | K | 734200822 | Demontáž armatury závitové se dvěma závity přes G 1/2 do G 1 | kus | 4 |  | 0 |  |  | základní |  | 0 | 0.00013 | 0.00052 | 0.0011 | 0.0044 | 16 | K | 2 | ROZPOCET | 0 | 0 | 0 | 0 | 0 | 1 | 0 | 16 | 1225833374
| P |  | Poznámka k položce: D.1.01.4b-104 Půdorys 3.NP - stav2024 | [14 empty] | P | 2
26 | K | 998734202 | Přesun hmot procentní pro armatury v objektech v přes 6 do 12 m | % |  |  | 0 |  |  | základní |  | 0 | 0 | 0 | 0 | 0 | 16 | K | 2 | ROZPOCET | 0 | 0 | 0 | 0 | 0 | 1 | 0 | 16 | 1788715580
| D | 735 | Ústřední vytápění - otopná tělesa |  |  |  | 0 |  |  |  |  | 0 |  | 0 |  | 2.4483 | 2 | D | 1 | ROZPOCET | [6 empty] | 0
27 | M | 735001001 | Deskové ocelové otopné těleso hygienické provedení se spodním připojením CL.VK 20/5120 - bez kotvících plechů + stojánková konzola vnitřní | kus | 1 |  | 0 |  |  | základní |  | 0 | 0 | 0 | 0 | 0 | 32 | M | 2 | ROZPOCET | 0 | 0 | 0 | 0 | 0 | 1 | 0 | 16 | 1544428083
| P |  | Poznámka k položce: D.1.01.4b-107 Půdorys 3.NP - navrhovaný stav | [14 empty] | P | 2
28 | M | 735002001 | Deskové ocelové otopné těleso hygienické provedení s bočním připojením CL. 10/9060 | kus | 1 |  | 0 |  |  | základní |  | 0 | 0 | 0 | 0 | 0 | 32 | M | 2 | ROZPOCET | 0 | 0 | 0 | 0 | 0 | 1 | 0 | 16 | -1765539756
| P |  | Poznámka k položce: D.1.01.4b-107 Půdorys 3.NP - navrhovaný stav | [14 empty] | P | 2
29 | M | 735002002 | Deskové ocelové otopné těleso hygienické provedení s bočním připojením CL. 20/5120 | kus | 3 |  | 0 |  |  | základní |  | 0 | 0 | 0 | 0 | 0 | 32 | M | 2 | ROZPOCET | 0 | 0 | 0 | 0 | 0 | 1 | 0 | 16 | 2035791817
| P |  | Poznámka k položce: D.1.01.4b-107 Půdorys 3.NP - navrhovaný stav | [14 empty] | P | 2
30 | M | 735002003 | Deskové ocelové otopné těleso hygienické provedení s bočním připojením CL. 20/7140 | kus | 1 |  | 0 |  |  | základní |  | 0 | 0 | 0 | 0 | 0 | 32 | M | 2 | ROZPOCET | 0 | 0 | 0 | 0 | 0 | 1 | 0 | 16 | 296159984
| P |  | Poznámka k položce: D.1.01.4b-107 Půdorys 3.NP - navrhovaný stav | [14 empty] | P | 2
31 | M | 735002004 | Deskové ocelové otopné těleso hygienické provedení s bočním připojením CL. 20/9080 | kus | 1 |  | 0 |  |  | základní |  | 0 | 0 | 0 | 0 | 0 | 32 | M | 2 | ROZPOCET | 0 | 0 | 0 | 0 | 0 | 1 | 0 | 16 | 776138224
| P |  | Poznámka k položce: D.1.01.4b-107 Půdorys 3.NP - navrhovaný stav | [14 empty] | P | 2
32 | M | 735002005 | Deskové ocelové otopné těleso hygienické provedení s bočním připojením CL. 30/5140 | kus | 7 |  | 0 |  |  | základní |  | 0 | 0 | 0 | 0 | 0 | 32 | M | 2 | ROZPOCET | 0 | 0 | 0 | 0 | 0 | 1 | 0 | 16 | -1827628586
| P |  | Poznámka k položce: D.1.01.4b-107 Půdorys 3.NP - navrhovaný stav | [14 empty] | P | 2
33 | M | 735002006 | Deskové ocelové otopné těleso hygienické provedení s bočním připojením CL. 30/6180 | kus | 1 |  | 0 |  |  | základní |  | 0 | 0 | 0 | 0 | 0 | 32 | M | 2 | ROZPOCET | 0 | 0 | 0 | 0 | 0 | 1 | 0 | 16 | -1430581797
| P |  | Poznámka k položce: D.1.01.4b-107 Půdorys 3.NP - navrhovaný stav | [14 empty] | P | 2
34 | M | 735002007 | Deskové ocelové otopné těleso hygienické provedení s bočním připojením CL. 30/7100 | kus | 1 |  | 0 |  |  | základní |  | 0 | 0 | 0 | 0 | 0 | 32 | M | 2 | ROZPOCET | 0 | 0 | 0 | 0 | 0 | 1 | 0 | 16 | 570406897
| P |  | Poznámka k položce: D.1.01.4b-107 Půdorys 3.NP - navrhovaný stav | [14 empty] | P | 2
35 | M | 735002008 | Deskové ocelové otopné těleso hygienické provedení s bočním připojením CL. 30/7140 | kus | 1 |  | 0 |  |  | základní |  | 0 | 0 | 0 | 0 | 0 | 32 | M | 2 | ROZPOCET | 0 | 0 | 0 | 0 | 0 | 1 | 0 | 16 | 265375333
| P |  | Poznámka k položce: D.1.01.4b-107 Půdorys 3.NP - navrhovaný stav | [14 empty] | P | 2
36 | M | 735005001 | Deskové ocelové otopné těleso standardní provedení s bočním připojením KL 33/5120 | kus | 1 |  | 0 |  |  | základní |  | 0 | 0 | 0 | 0 | 0 | 32 | M | 2 | ROZPOCET | 0 | 0 | 0 | 0 | 0 | 1 | 0 | 16 | 568467244
| P |  | Poznámka k položce: D.1.01.4b-107 Půdorys 3.NP - navrhovaný stav | [14 empty] | P | 2
37 | M | 735003001 | Otopná lavice opatřená dřevěnou krycí deskou - Dub přírodní, 140.45.31.10, opláštění plech pozinkovaný RAL 9016 bílá | kus | 2 |  | 0 |  |  | základní |  | 0 | 0 | 0 | 0 | 0 | 32 | M | 2 | ROZPOCET | 0 | 0 | 0 | 0 | 0 | 1 | 0 | 16 | -182103678
| P |  | Poznámka k položce: D.1.01.4b-107 Půdorys 3.NP - navrhovaný stav | [14 empty] | P | 2
38 | M | 735004001 | Žebříkové trubkové ocelové otopné těleso běžného provedení výšky 1220 mm, šířky 600 mm | kus | 3 |  | 0 |  |  | základní |  | 0 | 0 | 0 | 0 | 0 | 32 | M | 2 | ROZPOCET | 0 | 0 | 0 | 0 | 0 | 1 | 0 | 16 | -828196126
| P |  | Poznámka k položce: D.1.01.4b-107 Půdorys 3.NP - navrhovaný stav | [14 empty] | P | 2
39 | M | 735004002 | Žebříkové trubkové ocelové otopné těleso běžného provedení výšky 1500 mm, šířky 600 mm | kus | 2 |  | 0 |  |  | základní |  | 0 | 0 | 0 | 0 | 0 | 32 | M | 2 | ROZPOCET | 0 | 0 | 0 | 0 | 0 | 1 | 0 | 16 | -230837946
| P |  | Poznámka k položce: D.1.01.4b-107 Půdorys 3.NP - navrhovaný stav | [14 empty] | P | 2
40 | M | 735004003 | Žebříkové trubkové ocelové otopné těleso běžného provedení výšky 1820 mm, šířky 750 mm | kus | 2 |  | 0 |  |  | základní |  | 0 | 0 | 0 | 0 | 0 | 32 | M | 2 | ROZPOCET | 0 | 0 | 0 | 0 | 0 | 1 | 0 | 16 | -2028273740
| P |  | Poznámka k položce: D.1.01.4b-107 Půdorys 3.NP - navrhovaný stav | [14 empty] | P | 2
73 | M | 735006001 | Elektrický nástěnný infrazářič s výkyvným reflektorem a topnými tyčemi IW120 | kus | 1 |  | 0 |  |  | základní |  | 0 | 0 | 0 | 0 | 0 | 32 | M | 2 | ROZPOCET | 0 | 0 | 0 | 0 | 0 | 1 | 0 | 16 | 973953272
| P |  | Poznámka k položce: D.1.01.4b-107 Půdorys 3.NP - navrhovaný stav | [14 empty] | P | 2
41 | K | 735111810 | Demontáž otopného tělesa litinového článkového | m2 | 102.87 |  | 0 |  |  | základní |  | 0 | 0 | 0 | 0.0238 | 2.4483 | 16 | K | 2 | ROZPOCET | 0 | 0 | 0 | 0 | 0 | 1 | 0 | 16 | -839088303
| P |  | Poznámka k položce: D.1.01.4b-104 Půdorys 3.NP - stav2024 | [14 empty] | P | 2
42 | K | 735494811 | Vypuštění vody z otopných těles | m2 | 102.87 |  | 0 |  |  | základní |  | 0 | 0 | 0 | 0 | 0 | 16 | K | 2 | ROZPOCET | 0 | 0 | 0 | 0 | 0 | 1 | 0 | 16 | -1492042647
| P |  | Poznámka k položce: D.1.01.4b-104 Půdorys 3.NP - stav2024 | [14 empty] | P | 2
43 | K | 735000912 | Vyregulování ventilu nebo kohoutu dvojregulačního s termostatickým ovládáním | kus | 27 |  | 0 |  |  | základní |  | 0 | 0 | 0 | 0 | 0 | 16 | K | 2 | ROZPOCET | 0 | 0 | 0 | 0 | 0 | 1 | 0 | 16 | 414291568
| P |  | Poznámka k položce: D.1.01.4b-107 Půdorys 3.NP - navrhovaný stav | [14 empty] | P | 2
44 | K | 735156910 | Tlakové zkoušky otopných těles jednořadých | kus | 7 |  | 0 |  |  | základní |  | 0 | 0 | 0 | 0 | 0 | 16 | K | 2 | ROZPOCET | 0 | 0 | 0 | 0 | 0 | 1 | 0 | 16 | 736845056
| P |  | Poznámka k položce: D.1.01.4b-107 Půdorys 3.NP - navrhovaný stav | [14 empty] | P | 2
45 | K | 735156920 | Tlakové zkoušky otopných těles dvouřadých | kus | 6 |  | 0 |  |  | základní |  | 0 | 0 | 0 | 0 | 0 | 16 | K | 2 | ROZPOCET | 0 | 0 | 0 | 0 | 0 | 1 | 0 | 16 | 884429357
| P |  | Poznámka k položce: D.1.01.4b-107 Půdorys 3.NP - navrhovaný stav | [14 empty] | P | 2
46 | K | 735156930 | Tlakové zkoušky otopných těles třířadých | kus | 11 |  | 0 |  |  | základní |  | 0 | 0 | 0 | 0 | 0 | 16 | K | 2 | ROZPOCET | 0 | 0 | 0 | 0 | 0 | 1 | 0 | 16 | -456528468
| P |  | Poznámka k položce: D.1.01.4b-107 Půdorys 3.NP - navrhovaný stav | [14 empty] | P | 2
47 | K | 735159110 | Montáž otopných těles panelových jednořadých dl do 1500 mm | kus | 1 |  | 0 |  |  | základní |  | 0 | 0 | 0 | 0 | 0 | 16 | K | 2 | ROZPOCET | 0 | 0 | 0 | 0 | 0 | 1 | 0 | 16 | -793338878
| P |  | Poznámka k položce: D.1.01.4b-107 Půdorys 3.NP - navrhovaný stav | [14 empty] | P | 2
48 | K | 735159210 | Montáž otopných těles panelových dvouřadých dl do 1140 mm | kus | 1 |  | 0 |  |  | základní |  | 0 | 0 | 0 | 0 | 0 | 16 | K | 2 | ROZPOCET | 0 | 0 | 0 | 0 | 0 | 1 | 0 | 16 | -1707616561
| P |  | Poznámka k položce: D.1.01.4b-107 Půdorys 3.NP - navrhovaný stav | [14 empty] | P | 2
49 | K | 735159220 | Montáž otopných těles panelových dvouřadých dl přes 1140 do 1500 mm | kus | 5 |  | 0 |  |  | základní |  | 0 | 0 | 0 | 0 | 0 | 16 | K | 2 | ROZPOCET | 0 | 0 | 0 | 0 | 0 | 1 | 0 | 16 | -1731204059
| P |  | Poznámka k položce: D.1.01.4b-107 Půdorys 3.NP - navrhovaný stav | [14 empty] | P | 2
50 | K | 735159310 | Montáž otopných těles panelových třířadých dl do 1140 mm | kus | 1 |  | 0 |  |  | základní |  | 0 | 0 | 0 | 0 | 0 | 16 | K | 2 | ROZPOCET | 0 | 0 | 0 | 0 | 0 | 1 | 0 | 16 | -1053819533
| P |  | Poznámka k položce: D.1.01.4b-107 Půdorys 3.NP - navrhovaný stav | [14 empty] | P | 2
51 | K | 735159320 | Montáž otopných těles panelových třířadých dl přes 1140 do 1500 mm | kus | 9 |  | 0 |  |  | základní |  | 0 | 0 | 0 | 0 | 0 | 16 | K | 2 | ROZPOCET | 0 | 0 | 0 | 0 | 0 | 1 | 0 | 16 | 1514700394
| P |  | Poznámka k položce: D.1.01.4b-107 Půdorys 3.NP - navrhovaný stav | [14 empty] | P | 2
52 | K | 735159330 | Montáž otopných těles panelových třířadých dl přes 1500 do 1980 mm | kus | 2 |  | 0 |  |  | základní |  | 0 | 0 | 0 | 0 | 0 | 16 | K | 2 | ROZPOCET | 0 | 0 | 0 | 0 | 0 | 1 | 0 | 16 | -1821127192
| P |  | Poznámka k položce: D.1.01.4b-107 Půdorys 3.NP - navrhovaný stav | [14 empty] | P | 2
53 | K | 735164511 | Montáž otopného tělesa trubkového na stěnu výšky tělesa do 1500 mm | kus | 5 |  | 0 |  |  | základní |  | 0 | 0 | 0 | 0 | 0 | 16 | K | 2 | ROZPOCET | 0 | 0 | 0 | 0 | 0 | 1 | 0 | 16 | 821546298
| P |  | Poznámka k položce: D.1.01.4b-107 Půdorys 3.NP - navrhovaný stav | [14 empty] | P | 2
54 | K | 735164512 | Montáž otopného tělesa trubkového na stěnu výšky tělesa přes 1500 mm | kus | 2 |  | 0 |  |  | základní |  | 0 | 0 | 0 | 0 | 0 | 16 | K | 2 | ROZPOCET | 0 | 0 | 0 | 0 | 0 | 1 | 0 | 16 | 1944189575
| P |  | Poznámka k položce: D.1.01.4b-107 Půdorys 3.NP - navrhovaný stav | [14 empty] | P | 2
55 | K | 735191905 | Odvzdušnění otopných těles | kus | 27 |  | 0 |  |  | základní |  | 0 | 0 | 0 | 0 | 0 | 16 | K | 2 | ROZPOCET | 0 | 0 | 0 | 0 | 0 | 1 | 0 | 16 | 775519943
| P |  | Poznámka k položce: D.1.01.4b-107 Půdorys 3.NP - navrhovaný stav | [14 empty] | P | 2
56 | K | 735199501 | Montáž otopné lavice | kus | 2 |  | 0 |  |  | základní |  | 0 | 0 | 0 | 0 | 0 | 16 | K | 2 | ROZPOCET | 0 | 0 | 0 | 0 | 0 | 1 | 0 | 16 | 1449689687
| P |  | Poznámka k položce: D.1.01.4b-107 Půdorys 3.NP - navrhovaný stav | [14 empty] | P | 2
74 | K | 735199502 | Montáž infrazářiče | kus | 1 |  | 0 |  |  | základní |  | 0 | 0 | 0 | 0 | 0 | 16 | K | 2 | ROZPOCET | 0 | 0 | 0 | 0 | 0 | 1 | 0 | 16 | 1353062615
| P |  | Poznámka k položce: D.1.01.4b-107 Půdorys 3.NP - navrhovaný stav | [14 empty] | P | 2
57 | K | 998735202 | Přesun hmot procentní pro otopná tělesa v objektech v přes 6 do 12 m | % |  |  | 0 |  |  | základní |  | 0 | 0 | 0 | 0 | 0 | 16 | K | 2 | ROZPOCET | 0 | 0 | 0 | 0 | 0 | 1 | 0 | 16 | 1293781987
| D | 767 | Konstrukce zámečnické |  |  |  | 0 |  |  |  |  | 0 |  | 0.00469 |  | 0 | 2 | D | 1 | ROZPOCET | [6 empty] | 0
58 | M | 767001001 | Dodávka KDK | kg | 67 |  | 0 |  |  | základní |  | 0 | 0 | 0 | 0 | 0 | 32 | M | 2 | ROZPOCET | 0 | 0 | 0 | 0 | 0 | 1 | 0 | 16 | -1540473598
| P |  | Poznámka k položce: D.1.01.4b-107 Půdorys 3.NP - navrhovaný stav | [14 empty] | P | 2
59 | K | 767995111 | Montáž atypických zámečnických konstrukcí hm do 5 kg | kg | 67 |  | 0 |  |  | základní |  | 0 | 7e-05 | 0.00469 | 0 | 0 | 16 | K | 2 | ROZPOCET | 0 | 0 | 0 | 0 | 0 | 1 | 0 | 16 | 1275509726
| P |  | Poznámka k položce: D.1.01.4b-107 Půdorys 3.NP - navrhovaný stav | [14 empty] | P | 2
60 | K | 998767202 | Přesun hmot procentní pro zámečnické konstrukce v objektech v přes 6 do 12 m | % |  |  | 0 |  |  | základní |  | 0 | 0 | 0 | 0 | 0 | 16 | K | 2 | ROZPOCET | 0 | 0 | 0 | 0 | 0 | 1 | 0 | 16 | 1990479894
| D | 783 | Dokončovací práce - nátěry |  |  |  | 0 |  |  |  |  | 0 |  | 0.01251 |  | 0 | 2 | D | 1 | ROZPOCET | [6 empty] | 0
61 | K | 783601711 | Bezoplachové odrezivění potrubí DN do 50 mm | m | 27 |  | 0 |  |  | základní |  | 0 | 1e-05 | 0.00027 | 0 | 0 | 16 | K | 2 | ROZPOCET | 0 | 0 | 0 | 0 | 0 | 1 | 0 | 16 | 945199286
| P |  | Poznámka k položce: D.1.01.4b-107 Půdorys 3.NP - navrhovaný stav | [14 empty] | P | 2
62 | K | 783601713 | Odmaštění vodou ředitelným odmašťovačem potrubí DN do 50 mm | m | 27 |  | 0 |  |  | základní |  | 0 | 2e-05 | 0.00054 | 0 | 0 | 16 | K | 2 | ROZPOCET | 0 | 0 | 0 | 0 | 0 | 1 | 0 | 16 | -1018324935
| P |  | Poznámka k položce: D.1.01.4b-107 Půdorys 3.NP - navrhovaný stav | [14 empty] | P | 2
63 | K | 783614551 | Základní jednonásobný syntetický nátěr potrubí DN do 50 mm | m | 228 |  | 0 |  |  | základní |  | 0 | 2e-05 | 0.00456 | 0 | 0 | 16 | K | 2 | ROZPOCET | 0 | 0 | 0 | 0 | 0 | 1 | 0 | 16 | -1665319978
| P |  | Poznámka k položce: D.1.01.4b-107 Půdorys 3.NP - navrhovaný stav | [14 empty] | P | 2
64 | K | 783614651 | Základní antikorozní jednonásobný syntetický potrubí DN do 50 mm | m | 228 |  | 0 |  |  | základní |  | 0 | 2e-05 | 0.00456 | 0 | 0 | 16 | K | 2 | ROZPOCET | 0 | 0 | 0 | 0 | 0 | 1 | 0 | 16 | 305554062
| P |  | Poznámka k položce: D.1.01.4b-107 Půdorys 3.NP - navrhovaný stav | [14 empty] | P | 2
65 | K | 783617611 | Krycí dvojnásobný syntetický nátěr potrubí DN do 50 mm | m | 86 |  | 0 |  |  | základní |  | 0 | 3e-05 | 0.00258 | 0 | 0 | 16 | K | 2 | ROZPOCET | 0 | 0 | 0 | 0 | 0 | 1 | 0 | 16 | 686550857
| P |  | Poznámka k položce: D.1.01.4b-106 Půdorys 2.NP - navrhovaný stav | [14 empty] | P | 2
| D | OST | Ostatní |  |  |  | 0 |  |  |  |  | 0 |  | 0 |  | 0 | 4 | D | 0 | ROZPOCET | [6 empty] | 0
66 | K | OST001001 | Tlaková a topná zkouška | hod | 24 |  | 0 |  |  | základní |  | 0 | 0 | 0 | 0 | 0 | 4 | K | 1 | ROZPOCET | 0 | 0 | 0 | 0 | 0 | 1 | 0 | 4 | -1282166785
67 | K | OST001002 | Nepředvídatelné při montáži | hod | 16 |  | 0 |  |  | základní |  | 0 | 0 | 0 | 0 | 0 | 4 | K | 1 | ROZPOCET | 0 | 0 | 0 | 0 | 0 | 1 | 0 | 4 | 1735509491
68 | K | OST001003 | Mechanizace - lešení, žebříky | den | 10 |  | 0 |  |  | základní |  | 0 | 0 | 0 | 0 | 0 | 4 | K | 1 | ROZPOCET | 0 | 0 | 0 | 0 | 0 | 1 | 0 | 4 | -883079703
69 | K | OST001004 | Vypuštění - odstavení, napuštění a odvzdušnění systému | hod | 72 |  | 0 |  |  | základní |  | 0 | 0 | 0 | 0 | 0 | 4 | K | 1 | ROZPOCET | 0 | 0 | 0 | 0 | 0 | 1 | 0 | 4 | 1081405409
70 | K | OST001005 | Hydraulické zaregulování soustavy k VZT vč. protokolu | kus | 1 |  | 0 |  |  | základní |  | 0 | 0 | 0 | 0 | 0 | 4 | K | 1 | ROZPOCET | 0 | 0 | 0 | 0 | 0 | 1 | 0 | 4 | -1546051238
71 | K | OST001006 | Odnešení, odvoz a likvidace demontovaného materiálu | tun | 2.53 |  | 0 |  |  | základní |  | 0 | 0 | 0 | 0 | 0 | 4 | K | 1 | ROZPOCET | 0 | 0 | 0 | 0 | 0 | 1 | 0 | 4 | 973473018
72 | K | OST001007 | Stavební přípomoce - sekání drážek, prostupů, kapes - bez zapravení | hod | 20 |  | 0 |  |  | základní |  | 0 | 0 | 0 | 0 | 0 | 4 | K | 1 | ROZPOCET | 0 | 0 | 0 | 0 | 0 | 1 | 0 | 4 | -1199740290