## Pokyny pro vyplnění
Pokyny pro vyplnění
Ve všech listech tohoto souboru můžete měnit pouze buňky s modrým pozadím. Jedná se o tyto údaje : - údaje o firmě - jednotkové ceny položek zadané na maximálně dvě desetinná místa

## Stavba
#RTSROZP# | Soupis stavebních prací, dodávek a služeb
| Stavba: |  |  | Nemocnice Český Krumlov
| Objekt: |  | 01 | STAVEBNÍ ÚPRAVY A MODERNIZACE 1-4 NP
860 | Rozpočet: |  | 01 | stavební úpravy a modernizace
| Zadavatel |  | Nemocnice Český Krumlov a.s. |  |  |  | IČO: | 26095149
DIČ:
| Projektant: | [5 empty] | IČO:
DIČ:
| Zhotovitel: | [5 empty] | IČO:
DIČ:
Vypracoval:
| Rozpis ceny | [6 empty] | Celkem
HSV | HSV | [6 empty] | 0
PSV | PSV | [6 empty] | 0
MON | MON | [6 empty] | 0
VN | Vedlejší náklady | [6 empty] | 0
ON | Ostatní náklady | [6 empty] | 0
| Celkem | [6 empty] | 0
Rekapitulace daní
| Základ pro sníženou DPH |  |  | 15 | % | 0 |  |  | CZK
| Snížená DPH |  |  | 15 | % | 0 |  |  | CZK
| Základ pro základní DPH |  |  | 21 | % | 0 |  |  | CZK
| Základní DPH |  |  | 21 | % | 0 |  |  | CZK
| Zaokrouhlení |  |  |  |  | 0 |  |  | CZK
| Cena celkem bez DPH |  |  |  |  | 0 |  |  | CZK
| Cena celkem s DPH |  |  |  |  | 0 |  |  | CZK
|  | v |  |  | dne |  | 2019-05-02
|  |  | Za zhotovitele |  |  |  | Za objednatele
Rekapitulace dílčích částí
#CASTI>> | Číslo | Název |  |  | Základ pro sníženou DPH | Základ pro základní DPH | DPH celkem | Cena celkem | %
1 | Stavba |  |  |  | 0 | 0 |  | 0
2 | 01 | STAVEBNÍ ÚPRAVY A MODERNIZACE 1-4 NP |  |  | 0 | 0 |  | 0
3 | 01 | stavební úpravy a modernizace |  |  | 0 | 0 |  | 0
| Celkem za stavbu |  |  |  | 0 | 0 | 0 | 0 | 0
Rekapitulace dílů
| Číslo | Název |  |  | Typ dílu |  |  | Celkem | %
| 3 | Svislé a kompletní konstrukce |  |  | HSV |  |  | 0
| 342 | Sádrokartonové konstrukce |  |  | HSV |  |  | 0
| 4 | Vodorovné konstrukce |  |  | HSV |  |  | 0
| 61 | Úpravy povrchů vnitřní |  |  | HSV |  |  | 0
| 63 | Podlahy a podlahové konstrukce |  |  | HSV |  |  | 0
| 64 | Výplně otvorů |  |  | HSV |  |  | 0
| 94 | Lešení a stavební výtahy |  |  | HSV |  |  | 0
| 95 | Dokončovací konstrukce na pozemních stavbách |  |  | HSV |  |  | 0
| 96 | Bourání konstrukcí |  |  | HSV |  |  | 0
| 99 | Staveništní přesun hmot |  |  | HSV |  |  | 0
| 711 | Izolace proti vodě |  |  | PSV |  |  | 0
| 713 | Izolace tepelné |  |  | PSV |  |  | 0
| 720 | Zdravotechnická instalace |  |  | PSV |  |  | 0
| 730 | Ústřední vytápění |  |  | PSV |  |  | 0
| 733 | Rozvod potrubí |  |  | PSV |  |  | 0
| 766 | Konstrukce truhlářské |  |  | PSV |  |  | 0
| 767 | Konstrukce zámečnické |  |  | PSV |  |  | 0
| 767-2 | Automatické dveře |  |  | PSV |  |  | 0
| 771 | Podlahy z dlaždic a obklady |  |  | PSV |  |  | 0
| 776 | Podlahy povlakové |  |  | PSV |  |  | 0
| 777 | Podlahy ze syntetických hmot |  |  | PSV |  |  | 0
| 781 | Obklady keramické |  |  | PSV |  |  | 0
| 783 | Nátěry |  |  | PSV |  |  | 0
| 784 | Malby |  |  | PSV |  |  | 0
| 787 | Zasklívání |  |  | PSV |  |  | 0
| M24-3 | Klimatizace |  |  | MON |  |  | 0
| M21 | Elektromontáže |  |  | MON |  |  | 0
| M22 | Montáž sdělovací a zabezp. techniky |  |  | MON |  |  | 0
| M22-1 | Přístupový systém |  |  | MON |  |  | 0
| M24 | Montáže vzduchotechnických zařízení |  |  | MON |  |  | 0
| M44 | Montáže stabilních hasících zařízení |  |  | MON |  |  | 0
| D96 | Přesuny suti a vybouraných hmot |  |  | PSU |  |  | 0
| VN | Vedlejší náklady |  |  | VN |  |  | 0
| ON | Ostatní náklady |  |  | ON |  |  | 0
| Cena celkem | [6 empty] | 0 | 0
Note on D11: Název
Note on I11: IČO
Note on D12: Ulice
Note on I12: DIČ
Note on C13: PSČ
Note on D13: Ulice

## VzorPolozky (hidden)
Položkový rozpočet
S:
O:
R:

## 01 01 Pol
Položkový soupis prací a dodávek | [25 empty] | #TypZaznamu#
S: |  | Nemocnice Český Krumlov | [23 empty] | STA
O: | 01 | STAVEBNÍ ÚPRAVY A MODERNIZACE 1-4 NP | [20 empty] | STA |  |  | OBJ
R: | 01 | stavební úpravy a modernizace | [23 empty] | ROZ
P.č. | Číslo položky | Název položky | MJ | množství | cena / MJ | Celkem | Dodávka | Dodávka celk. | Montáž | Montáž celk. | DPH | cena s DPH | hmotnost / MJ | hmotnost celk.(t) | dem. hmotnost / MJ | dem. hmotnost celk.(t) | Ceník | Cen. soustava / platnost | Cenová úroveň | Nhod / MJ | Nhod celk. | Dodavatel
Díl: | 3 | Svislé a kompletní konstrukce |  |  |  | 0 |  | 0 |  | 0 |  | 0 |  | 151.04 |  | 0 |  |  |  |  | 1078.09 |  |  |  |  | DIL
1 | 311941115R00 | Připojení zděných stěn ke konstrukci vloženou při zdění nosného zdiva | m | 669.6 |  | 0 |  | 0 |  | 0 | 21 | 0 | 0.002 | 1.34 | 0 | 0 | 801-1 | RTS 19/ I | RTS 18/ II | 0.152 | 101.78 |  |  |  |  | POL1_
|  | nerezovou kotvou ve spáře nového zdiva (4 ks/m spáry) | [23 empty] | SPI
|  | 2np : 38*2,7 |  | 102.6 | [21 empty] | VV | 0
|  | 24*2,7 |  | 64.8 | [21 empty] | VV | 0
|  | 3np : 102,6+64,8 |  | 167.4 | [21 empty] | VV | 0
|  | 4np : 167,4 |  | 167.4 | [21 empty] | VV | 0
|  | 1np : (36+26)*2,7 |  | 167.4 | [21 empty] | VV | 0
2 | 340271615R00 | Zazdívka otvorů příček z pórobetonových tvárnic plochy od 1 m2 do 4 m2, tloušťka zdiva 150 mm | m3 | 1.197 |  | 0 |  | 0 |  | 0 | 21 | 0 | 0.76605 | 0.92 | 0 | 0 | 801-4 | RTS 19/ I | RTS 18/ II | 3.3232 | 3.98 |  |  |  |  | POL1_
|  | včetně pomocného pracovního lešení | [23 empty] | SPI
|  | (0,85*2,1+1,35*2,1+0,8*2,1*2)*0,15 |  | 1.197 | [21 empty] | VV | 0
3 | 342255024R00 | Příčky z cihel a tvárnic nepálených příčky z příčkovek pórobetonových tloušťky 100 mm | m2 | 1087.102 |  | 0 |  | 0 |  | 0 | 21 | 0 | 0.07471 | 81.22 | 0 | 0 | 801-1 | RTS 19/ I | RTS 18/ II | 0.52915 | 575.24 |  |  |  |  | POL1_
|  | včetně pomocného lešení | [23 empty] | SPI
|  | 2np: : (3,45+0,9+0,7+0,9)*2,7-0,7*2+3,45*2,7-1,1*2 |  | 21.78 | [21 empty] | VV | 0
|  | (3,45+1,1)*2,7-1,1*2-0,85*2 |  | 8.385 | [21 empty] | VV | 0
|  | (0,8+1,22)*2,7-0,7*2 |  | 4.054 | [21 empty] | VV | 0
|  | 1,5*2,7 |  | 4.05 | [21 empty] | VV | 0
|  | (3,45+1,25*2+1,6+0,97)*2,7-0,85*2-0,7*2-1,1*2-1,8*2,7 |  | 12.844 | [21 empty] | VV | 0
|  | 1,8*2,7 |  | 4.86 | [21 empty] | VV | 0
|  | (3,45+0,9+1,9+1,3)*2,7-0,8*2-0,7*2-1,1*2 |  | 15.185 | [21 empty] | VV | 0
|  | (0,35*2+0,8)*2,7 |  | 4.05 | [21 empty] | VV | 0
|  | Mezisoučet |  | 75.208 | [21 empty] | VV | 1
|  | 2-4np viz bourání : 72,422*3 |  | 217.266 | [21 empty] | VV | 0
|  | Mezisoučet |  | 217.266 | [21 empty] | VV | 1
|  | 3np,4np : 75,208*2 |  | 150.416 | [21 empty] | VV | 0
|  | Mezisoučet |  | 150.416 | [21 empty] | VV | 1
|  | 1np : | [23 empty] | VV | 0
|  | (3,45*4+2,1+1,3*5+1,3*5)*2,6-0,7*2*5-0,8*2*5-0,8*2*5 |  | 52.14 | [21 empty] | VV | 0
|  | (1,5+3,1+1,3*3)*2,7-0,7*2-0,8*2 |  | 19.95 | [21 empty] | VV | 0
|  | 2,2*2*2,7+1,5*2,7-0,8*2 |  | 14.33 | [21 empty] | VV | 0
|  | 3,45*2,7-0,8*2 |  | 7.715 | [21 empty] | VV | 0
|  | Mezisoučet |  | 94.135 | [21 empty] | VV | 1
|  | Mezisoučet | [23 empty] | VV | 1
|  | 1np viz bourání : 167,6325 |  | 167.6325 | [21 empty] | VV | 0
|  | 127,4815*3 |  | 382.4445 | [21 empty] | VV | 0
4 | 346244315R00 | Obezdívka van a WC modulů z pórobetonu tloušťky 150 mm | m2 | 386.0325 |  | 0 |  | 0 |  | 0 | 21 | 0 | 0.1114 | 43 | 0 | 0 | 801-1 | RTS 19/ I | RTS 18/ II | 0.819 | 316.16 |  |  |  |  | POL1_
|  | 2np : 2,7*(0,9*2+1,3+1,2+1,25+1,05+0,9*2+1,15*7+1,205+1,1+1,945+1,2+3,525+2,3+1,2+1,15+1,25+0,97) |  | 87.1965 | [21 empty] | VV | 0
|  | 2,7*(3+1,2) |  | 11.34 | [21 empty] | VV | 0
|  | Mezisoučet |  | 98.5365 | [21 empty] | VV | 1
|  | 3np : 98,5365 |  | 98.5365 | [21 empty] | VV | 0
|  | 4np : 98,5365 |  | 98.5365 | [21 empty] | VV | 0
|  | Mezisoučet |  | 197.073 | [21 empty] | VV | 1
|  | 1np : (1,00*5+1,2*5+1,205*2+2,55+1,00+1,05+1,205+1,00+1,3+2,00+0,9+1+1,00+1,025+3,45+2,6)*2,7 |  | 90.423 | [21 empty] | VV | 0
|  | Mezisoučet |  | 90.423 | [21 empty] | VV | 1
5 | 349231811R00 | Přizdívka ostění s ozubem přes 80 do 150 mm | m2 | 36.9 |  | 0 |  | 0 |  | 0 | 21 | 0 | 0.28156 | 10.39 | 0 | 0 | 801-4 | RTS 19/ I | RTS 18/ II | 1.606 | 59.26 |  |  |  |  | POL1_
|  | ve vybouraných otvorech, s vysekáním kapes pro zavázání, z jakýchkoliv cihel, z pomocného pracovního lešení o výšce podlahy do 1900 mm a pro zatížení do 1,5 kPa, | [23 empty] | SPI |  | ve vybouraných otvorech, s vysekáním kapes pro zavázání, z jakýchkoliv cihel, z pomocného pracovního lešení o výšce podlahy do 1900 mm a pro zatížení do 1,5 kPa,
|  | 2,05*0,15*2*60 |  | 36.9 | [21 empty] | VV | 0
6 | 389381001R00 | Dobetonování prefabrikovaných konstrukcí betonem třídy C 25/30 | m3 | 5.5155 |  | 0 |  | 0 |  | 0 | 21 | 0 | 2.5698 | 14.17 | 0 | 0 | 801-2 | RTS 19/ I | RTS 18/ II | 3.929 | 21.67 |  |  |  |  | POL1_
|  | se zřízením a odstraněním bednění | [23 empty] | SPI
|  | 5,51546 |  | 5.5155 | [21 empty] | VV | 0
Díl: | 342 | Sádrokartonové konstrukce |  |  |  | 0 |  | 0 |  | 0 |  | 0 |  | 12.5 |  | 0 |  |  |  |  | 702.88 |  |  |  |  | DIL
7 | 342264051RT3 | Podhledy na kovové konstrukci opláštěné deskami sádrokartonovými nosná konstrukce z profilů CD s přímým uchycením 1x deska, tloušťky 12,5 mm, impregnovaná | m2 | 145.45 |  | 0 |  | 0 |  | 0 | 21 | 0 | 0.01215 | 1.77 | 0 | 0 | 801-1 | RTS 19/ I | RTS 10/ I | 1.011 | 147.05 |  |  |  |  | POL1_
|  | 2NP : | [23 empty] | VV | 0
|  | 4,9 : 1,6*8+1,6 |  | 14.4 | [21 empty] | VV | 0
|  | 12,16 : 1,2+1,2 |  | 2.4 | [21 empty] | VV | 0
|  | 20,24 : 1,4+1,1 |  | 2.5 | [21 empty] | VV | 0
|  | 1,1+1,5+3,3+15,9 |  | 21.8 | [21 empty] | VV | 0
|  | Mezisoučet |  | 41.1 | [21 empty] | VV | 1
|  | 3NP : 41,1 |  | 41.1 | [21 empty] | VV | 0
|  | Mezisoučet |  | 41.1 | [21 empty] | VV | 1
|  | 4NP : 41,1 |  | 41.1 | [21 empty] | VV | 0
|  | Mezisoučet |  | 41.1 | [21 empty] | VV | 1
|  | 1NP : 1,35+1,35+1,35+1,35+1,35+2,7+1,2+1,4+1,1+9 |  | 22.15 | [21 empty] | VV | 0
8 | 416061112R00 | Podhledy kazetové z desek sádrokartonových podhledy z demontovatelných kazet sádrokartonových akustických 600 x 600 mm tl.12,5 mm hrana kolmo řezaná, bez izolace | m2 | 1111.65 |  | 0 |  | 0 |  | 0 | 21 | 0 | 0.00965 | 10.73 | 0 | 0 | 801-1 | RTS 19/ I | RTS 10/ II | 0.5 | 555.83 |  |  |  |  | POL1_
|  | 2NP: : | [23 empty] | VV | 0
|  | 2,3,5,7,9 : 4,05*4+4,05*4+1,5*4+6,4+1,5 |  | 46.3 | [21 empty] | VV | 0
|  | 11,13,15,17 : 5,5+1,2+5+1,2 |  | 12.9 | [21 empty] | VV | 0
|  | 19,21,23,25+27 : 5,4+1,2+4,6+1,2+8 |  | 20.4 | [21 empty] | VV | 0
|  | 32 : 122 |  | 122 | [21 empty] | VV | 0
|  | 45,47,49,51+55+56 : 5,2+1,3+4,6+1,5+3,3+1,75 |  | 17.65 | [21 empty] | VV | 0
|  | Mezisoučet |  | 219.25 | [21 empty] | VV | 1
|  | 3NP: : 219,25 |  | 219.25 | [21 empty] | VV | 0
|  | Mezisoučet |  | 219.25 | [21 empty] | VV | 1
|  | 4NP: : 219,25 |  | 219.25 | [21 empty] | VV | 0
|  | Mezisoučet |  | 219.25 | [21 empty] | VV | 1
|  | 1NP : | [23 empty] | VV | 0
|  | 16,5+14+1,2+14+7+1,2+147+1,2+14+7+1,2+14+7+1,2+9,5+8+2,5+5+74 |  | 345.5 | [21 empty] | VV | 0
|  | 6,5+8,9+1,3+14+2,8+1,2+12+4,8+1,2+5,1+3,6+47 |  | 108.4 | [21 empty] | VV | 0
|  | Mezisoučet |  | 453.9 | [21 empty] | VV | 1
Díl: | 4 | Vodorovné konstrukce |  |  |  | 0 |  | 0 |  | 0 |  | 0 |  | 8.57 |  | 0 |  |  |  |  | 106.5 |  |  |  |  | DIL
9 | 411121221R00 | Osazování stropních desek š. do 60, dl. do 90 cm | kus | 140 |  | 0 |  | 0 |  | 0 | 21 | 0 | 0.00238 | 0.33 | 0 | 0 |  | RTS 19/ I | RTS 18/ II | 0.293 | 41.02 |  |  |  |  | POL1_
10 | 417320040RAA | Ztužující věnce do klasického bednění z betonu C 25/30, průřezu 300 x 200 mm, výztuž 90 kg/m3 | m | 50.25 |  | 0 |  | 0 |  | 0 | 21 | 0 | 0.16403 | 8.24 | 0 | 0 | AP-HSV | RTS 19/ I | RTS 18/ II | 1.3031 | 65.48 |  |  |  |  | POL2_
|  | beton ztužujících pasů a věnců, výztuž 10 505, bednění a odbednění, bez tepelné izolace. | [23 empty] | SPI
|  | 2np : 1,2+1,05+1,15*4+1,15+1,2+1,25+1,2*2 |  | 12.85 | [21 empty] | VV | 0
|  | 3np : 12,85 |  | 12.85 | [21 empty] | VV | 0
|  | 4np : 12,85 |  | 12.85 | [21 empty] | VV | 0
|  | 1np : 1,2*5+1,00*2+1,3+1,5+0,9 |  | 11.7 | [21 empty] | VV | 0
Díl: | 61 | Úpravy povrchů vnitřní |  |  |  | 0 |  | 0 |  | 0 |  | 0 |  | 105.28 |  | 0 |  |  |  |  | 5185.35 |  |  |  |  | DIL
11 | 601023193R00 | Omítka stropů a podhledů z hotových směsí adhézní nátěr, umělopryskyřičná disperze, interiérová, , | m2 | 1587.2 |  | 0 |  | 0 |  | 0 | 21 | 0 | 0.00021 | 0.33 | 0 | 0 | 801-1 | RTS 19/ I | RTS 18/ II | 0.089 | 141.26 |  |  |  |  | POL1_
|  | po jednotlivých vrstvách | [23 empty] | SPI
12 | 602023193R00 | Omítka stěn z hotových směsí adhézní nátěr, umělopryskyřičná disperze, vnitřní, , | m2 | 8143.292 |  | 0 |  | 0 |  | 0 | 21 | 0 | 0.00021 | 1.71 | 0 | 0 | 801-1 | RTS 19/ I | RTS 18/ II | 0.07 | 570.03 |  |  |  |  | POL1_
|  | po jednotlivých vrstvách | [23 empty] | SPI
|  | 6630,698+1512,594 |  | 8143.292 | [21 empty] | VV | 0
13 | 610991111R00 | Zakrývání výplní vnitřních otvorů, předmětů apod. fólií Pe 0,05-0,2 mm | m2 | 567.6665 |  | 0 |  | 0 |  | 0 | 21 | 0 | 4e-05 | 0.02 | 0 | 0 | 801-1 | RTS 19/ I | RTS 18/ II | 0.078 | 44.28 |  |  |  |  | POL1_
|  | které se zřizují před úpravami povrchu, a obalení osazených dveřních zárubní před znečištěním při úpravách povrchu nástřikem plastických maltovin včetně pozdějšího odkrytí, | [23 empty] | SPI |  | které se zřizují před úpravami povrchu, a obalení osazených dveřních zárubní před znečištěním při úpravách povrchu nástřikem plastických maltovin včetně pozdějšího odkrytí,
|  | 1np: : 2,4*1,8*2+2,1*0,9*2+2,4*0,9*6+1,2*8+2,4*1,8*13 |  | 91.14 | [21 empty] | VV | 0
|  | 2,25*2,2*3+1,45*1,97 |  | 17.7065 | [21 empty] | VV | 0
|  | 1,6*2,2*3 |  | 10.56 | [21 empty] | VV | 0
|  | 2,85*2,6 |  | 7.41 | [21 empty] | VV | 0
|  | Mezisoučet |  | 126.8165 | [21 empty] | VV | 1
|  | 2np : | [23 empty] | VV | 0
|  | 2,4*1,8*13+1,2*1,8*2+1,75*1,8 |  | 63.63 | [21 empty] | VV | 0
|  | 0,9*2,4*9+1,6*1,8*9+2,4*1,8*5 |  | 66.96 | [21 empty] | VV | 0
|  | 1,45*2*2+1,6*2,2*3 |  | 16.36 | [21 empty] | VV | 0
|  | Mezisoučet |  | 146.95 | [21 empty] | VV | 1
|  | 3np : 146,95 |  | 146.95 | [21 empty] | VV | 0
|  | Mezisoučet |  | 146.95 | [21 empty] | VV | 1
|  | 4np : 146,95 |  | 146.95 | [21 empty] | VV | 0
|  | Mezisoučet |  | 146.95 | [21 empty] | VV | 1
14 | 611421221R00 | Oprava vnitřních vápenných omítek stropů železobetonových rovných tvárnicových a kleneb v množství opravované plochy v množství opravované plochy přes 5 do 10 %, hladkých | m2 | 1587.2 |  | 0 |  | 0 |  | 0 | 21 | 0 | 0.00574 | 9.11 | 0 | 0 | 801-4 | RTS 19/ I | RTS 18/ II | 0.18985 | 301.33 |  |  |  |  | POL1_
15 | 611471413R00 | Tenkovrstvá úprava stropů aktivovaným štukem tloušťky 2÷3 mm, maltou vápenocementovou s disperzní přísadou | m2 | 1587.2 |  | 0 |  | 0 |  | 0 | 21 | 0 | 0.00791 | 12.55 | 0 | 0 | 801-1 | RTS 19/ I | RTS 18/ II | 0.381 | 604.72 |  |  |  |  | POL1_
|  | vodorovných, šikmých, žebrových a klenutých a schodišťových konstrukcí, s nejnutnějším obroušením podkladu (pemzou apod.) a oprášením, s pomocným lešením o výšce podlahy do 1900 mm a pro zatížení do 1,5 kPa, | [23 empty] | SPI |  | vodorovných, šikmých, žebrových a klenutých a schodišťových konstrukcí, s nejnutnějším obroušením podkladu (pemzou apod.) a oprášením, s pomocným lešením o výšce podlahy do 1900 mm a pro zatížení do 1,5 kPa,
|  | 2NP: : | [23 empty] | VV | 0
|  | 1,6 : 18,45*8+14,5 |  | 162.1 | [21 empty] | VV | 0
|  | 10,14,18,22,26 : 12,3+12,4+12,4+12,4+12,4 |  | 61.9 | [21 empty] | VV | 0
|  | 30,31,33+37-44,48,52,57 : 21,2+19,7+21,2+2+6,2+8,5+11,7+24+21,2+19,8+12,2+11,7+19,7+9 |  | 208.1 | [21 empty] | VV | 0
|  | Mezisoučet |  | 432.1 | [21 empty] | VV | 1
|  | 3NP: : 432,1 |  | 432.1 | [21 empty] | VV | 0
|  | Mezisoučet |  | 432.1 | [21 empty] | VV | 1
|  | 4NP: : 432,1 |  | 432.1 | [21 empty] | VV | 0
[26 empty] | VV | 0
|  | 1NP: : 19,7+24+24+24+19,7+20,5+20+20+20+2,5+8+21+2,3+13+3,7+20,5+7,5+20,5 |  | 290.9 | [21 empty] | VV | 0
|  | Mezisoučet |  | 723 | [21 empty] | VV | 1
|  | Mezisoučet | [23 empty] | VV | 1
16 | 612409991RT2 | Začištění omítek kolem oken, dveří a obkladů apod. s použitím suché maltové směsi | m | 2039.68 |  | 0 |  | 0 |  | 0 | 21 | 0 | 0.00238 | 4.85 | 0 | 0 | 801-4 | RTS 19/ I | RTS 18/ II | 0.18233 | 371.89 |  |  |  |  | POL1_
|  | (0,7+2,025*2)*2*32 |  | 304 | [21 empty] | VV | 0
|  | (0,8*2,025*2)*2*51 |  | 330.48 | [21 empty] | VV | 0
|  | (1,1+2,05*2)*2*(24+99) |  | 1279.2 | [21 empty] | VV | 0
|  | (0,6+2,025*2)*2*4 |  | 37.2 | [21 empty] | VV | 0
|  | (1,45+2,05*2)*2*8 |  | 88.8 | [21 empty] | VV | 0
17 | 612471411RT2 | Tenkovrstvá úprava stěn aktivovaným štukem malta vápenná | m2 | 6630.698 |  | 0 |  | 0 |  | 0 | 21 | 0 | 0.00446 | 29.57 | 0 | 0 | 801-1 | RTS 19/ I | RTS 18/ II | 0.25116 | 1665.37 |  |  |  |  | POL1_
|  | na rovném povrchu vnitřních stěn, pilířů, svislých panelových konstrukcí, s nejnutnějším obroušením podkladu (pemzou apod.) a oprášením, | [23 empty] | SPI
18 | 612473181R00 | Omítky vnitřní zdiva ze suchých směsí hladké, strojně | m2 | 1512.594 |  | 0 |  | 0 |  | 0 | 21 | 0 | 0.02495 | 37.74 | 0 | 0 | 801-1 | RTS 19/ I | RTS 18/ II | 0.37 | 559.66 |  |  |  |  | POL1_
|  | omítka vápenocementová, strojně nebo ručně nanášená v podlaží i ve schodišti na jakýkoliv druh podkladu, kompletní souvrství | [23 empty] | SPI
|  | 2NP : | [23 empty] | VV | 0
|  | 4 : ((1,2+1,25)*2*2,6-0,8*2)*4 |  | 44.56 | [21 empty] | VV | 0
|  | 5 : ((1,2+1,25)*2*2,1-0,8*2)*4 |  | 34.76 | [21 empty] | VV | 0
|  | 8 : (1,1+1,25)*2*2,6-0,8*2 |  | 10.62 | [21 empty] | VV | 0
|  | 9 : (1,2+1,15)*2*2,1-0,8*2 |  | 8.27 | [21 empty] | VV | 0
|  | 2,3 : 0,8*2,1*3*8 |  | 40.32 | [21 empty] | VV | 0
|  | 7 : 0,9*2,1 |  | 1.89 | [21 empty] | VV | 0
|  | 11 : (0,73+0,6)*2,1 |  | 2.793 | [21 empty] | VV | 0
|  | 12 : (1,3+1)*2*2,6-0,8*2 |  | 10.36 | [21 empty] | VV | 0
|  | 13 : (1,2+0,95)*2*2,1-0,7*2 |  | 7.63 | [21 empty] | VV | 0
|  | 17 : (1,2+0,95)*2*2,1-0,7*2 |  | 7.63 | [21 empty] | VV | 0
|  | 16 : (1,2+0,9)*2*2,6-0,8*2 |  | 9.32 | [21 empty] | VV | 0
|  | 15 : (0,73+0,6)*2*2,1 |  | 5.586 | [21 empty] | VV | 0
|  | 19 : (0,73+0,6)*2,1 |  | 2.793 | [21 empty] | VV | 0
|  | 20 : (1,25+0,95)*2*2,6-0,8*2 |  | 9.84 | [21 empty] | VV | 0
|  | 21 : (0,9+1,2)*2*2,1-0,7*2 |  | 7.42 | [21 empty] | VV | 0
|  | 25 : 7,42 |  | 7.42 | [21 empty] | VV | 0
|  | 24 : (1,05+1)*2*2,6-0,8*2 |  | 9.06 | [21 empty] | VV | 0
|  | 23 : (1+0,4)*2*2,1 |  | 5.88 | [21 empty] | VV | 0
|  | 40 : (3,45+1,1*2)*2,1 |  | 11.865 | [21 empty] | VV | 0
|  | 41 : (3,8+0,6)*2,1 |  | 9.24 | [21 empty] | VV | 0
|  | 43 : 0,8*2,1 |  | 1.68 | [21 empty] | VV | 0
|  | 42 : 1,2*2,1 |  | 2.52 | [21 empty] | VV | 0
|  | 45 : (0,8+0,45)*2,1 |  | 2.625 | [21 empty] | VV | 0
|  | 46 : (0,85+1,25)*2*2,6-0,8*2 |  | 9.32 | [21 empty] | VV | 0
|  | 47 : (1,2+0,97)*2*2,1-0,7*2 |  | 7.714 | [21 empty] | VV | 0
|  | 49 : (0,7+0,7+0,55)*2,1 |  | 4.095 | [21 empty] | VV | 0
|  | 51 : (1,15+1,2)*2*2,1-0,7*2 |  | 8.47 | [21 empty] | VV | 0
|  | 50 : (1,2+1,2)*2*2,6-0,8*2 |  | 10.88 | [21 empty] | VV | 0
|  | 54 : (5,925+3,3)*2*2,6-2,4*1,6+(2,4+1,6)*2*0,15-1,1*2 |  | 43.13 | [21 empty] | VV | 0
|  | 53 : (1,5+2,3)*2*2,1-0,8*2 |  | 14.36 | [21 empty] | VV | 0
|  | 55 : (1,2+1,945+0,75)*2,1 |  | 8.1795 | [21 empty] | VV | 0
|  | 56 : (1,4+1,2)*2*2,1-0,7*2 |  | 9.52 | [21 empty] | VV | 0
|  | Mezisoučet |  | 369.7505 | [21 empty] | VV | 1
|  | 3NP : 369,7505 |  | 369.7505 | [21 empty] | VV | 0
|  | Mezisoučet |  | 369.7505 | [21 empty] | VV | 1
|  | 4NP : 369,7505 |  | 369.7505 | [21 empty] | VV | 0
|  | Mezisoučet |  | 369.7505 | [21 empty] | VV | 1
|  | 1NP : | [23 empty] | VV | 0
|  | 4,8,12,16,20 : (2,2+0,6)*2,1*5 |  | 29.4 | [21 empty] | VV | 0
|  | 5,9,13,17,21 : ((0,9+0,3+1,3)*2,1-0,8*2)*5 |  | 18.25 | [21 empty] | VV | 0
|  | 6 : (1,2+1,1)*2*2,6-0,8*2 |  | 10.36 | [21 empty] | VV | 0
|  | 7 : (1+1,2)*2*2,1-0,7*2 |  | 7.84 | [21 empty] | VV | 0
|  | 10 : 10,36 |  | 10.36 | [21 empty] | VV | 0
|  | 11 : 7,84 |  | 7.84 | [21 empty] | VV | 0
|  | 14 : 10,36 |  | 10.36 | [21 empty] | VV | 0
|  | 15 : 7,84 |  | 7.84 | [21 empty] | VV | 0
|  | 18 : 10,36 |  | 10.36 | [21 empty] | VV | 0
|  | 19 : 7,84 |  | 7.84 | [21 empty] | VV | 0
|  | 22 : 10,36 |  | 10.36 | [21 empty] | VV | 0
|  | 23 : 7,84 |  | 7.84 | [21 empty] | VV | 0
|  | 27 : (0,15+2,55+1,6+2,25)*2,1-0,8*2*2 |  | 10.555 | [21 empty] | VV | 0
|  | 28 : ((1,35+1)*2*2,6-0,8*2)*2 |  | 21.24 | [21 empty] | VV | 0
|  | 29 : (1,25+1)*2*2,1-0,7*2+(1,2+1,2)*2*2,1-0,7*2 |  | 16.73 | [21 empty] | VV | 0
|  | 30 : (0,7+1,205+0,7)*2,1 |  | 5.4705 | [21 empty] | VV | 0
|  | 33 : (3,345+3,45)*2*2,1-0,8*2*2-0,7*2-1,2*1,25+(1,2+1,25*2)*0,15 |  | 22.994 | [21 empty] | VV | 0
|  | 34 : (1,4+0,8+1,4)*2,1-0,8*2 |  | 5.96 | [21 empty] | VV | 0
|  | 35 : (0,85+0,845+1,35*2)*2*2,6-0,8*2 |  | 21.254 | [21 empty] | VV | 0
|  | 36 : (1,3+1)*2*2,1-0,7*2 |  | 8.26 | [21 empty] | VV | 0
|  | 37 : (0,8+0,7*2)*2,1+2,1*(2,1+0,7) |  | 10.5 | [21 empty] | VV | 0
|  | 39 : (1,5+0,95)*2*2,6-0,8*2 |  | 11.14 | [21 empty] | VV | 0
|  | 40 : (1,2+1)*2*2,1-0,7*2 |  | 7.84 | [21 empty] | VV | 0
|  | 41 : 2,1*2,1 |  | 4.41 | [21 empty] | VV | 0
|  | 42 : (1,2+1,4)*2,1 |  | 5.46 | [21 empty] | VV | 0
|  | 43 : (1,2+0,9)*2,6*2-0,8*2 |  | 9.32 | [21 empty] | VV | 0
|  | 44 : (1,2+1)*2*2,1-0,7*2 |  | 7.84 | [21 empty] | VV | 0
|  | 47 : 1,9*2,1 |  | 3.99 | [21 empty] | VV | 0
|  | 48 : (1,3+0,25+0,35)*2,1 |  | 3.99 | [21 empty] | VV | 0
|  | 49 : (1,9+0,15)*2,1 |  | 4.305 | [21 empty] | VV | 0
|  | 50 : (2,775+1,8)*2*2,1-0,8*2*3 |  | 14.415 | [21 empty] | VV | 0
|  | 51 : (1,025+1,7+1,45*2)*2*2,1-0,8*2-0,7*2 |  | 20.625 | [21 empty] | VV | 0
|  | 52 : (3,45+2,8)*2*2,6-0,8*2-2,4*0,9+(2,4+0,9)*2*0,15 |  | 29.73 | [21 empty] | VV | 0
|  | 54 : (0,825+2,995)*2*2,6-0,6*2 |  | 18.664 | [21 empty] | VV | 0
19 | 612481211RT2 | Vyztužení povrchu vnitřních stěn sklotextilní síťovinou s dodávkou síťoviny a stěrkového tmelu | m2 | 2560.2365 |  | 0 |  | 0 |  | 0 | 21 | 0 | 0.00367 | 9.4 | 0 | 0 | 801-1 | RTS 19/ I | RTS 18/ II | 0.362 | 926.81 |  |  |  |  | POL1_
|  | Mezisoučet | [23 empty] | VV | 1
|  | Mezisoučet | [23 empty] | VV | 1
|  | 1087,102*2 |  | 2174.204 | [21 empty] | VV | 0
|  | 386,0325 |  | 386.0325 | [21 empty] | VV | 0
20 | 769-3 | kryt rohu Acrovyn SO50 D+M | m | 43.8 |  | 0 |  | 0 |  | 0 | 21 | 0 | 0 | 0 | 0 | 0 |  | Vlastní | Indiv | 0 | 0 |  |  |  |  | POL1_
|  | 1np : 2,4*2 |  | 4.8 | [21 empty] | VV | 0
|  | 2np : 2,6*5 |  | 13 | [21 empty] | VV | 0
|  | 3np : 2,6*5 |  | 13 | [21 empty] | VV | 0
|  | 4np : 2,6*5 |  | 13 | [21 empty] | VV | 0
21 | 769-4 -T10a | ochranný pás Acrovyn TP 300 tl. 3 mm D+ M | m | 173.1 |  | 0 |  | 0 |  | 0 | 21 | 0 | 0 | 0 | 0 | 0 |  | Vlastní | Indiv | 0 | 0 |  |  |  |  | POL1_
|  | 2np : 7,2-1,1*2+7,2+1,825+12,275+28,95*2-1,1*6-1,45-1,1*8-0,8*2-1,1*6-1,45 |  | 57.7 | [21 empty] | VV | 0
|  | 3np : 57,7 |  | 57.7 | [21 empty] | VV | 0
|  | 4np : 57,7 |  | 57.7 | [21 empty] | VV | 0
|  | Mezisoučet |  | 173.1 | [21 empty] | VV | 1
|  | Mezisoučet | [23 empty] | VV | 1
22 | 769-5-T10 | nárazové nástěnné madlo Acrovyn HRB 35 D+M | m | 176.4 |  | 0 |  | 0 |  | 0 | 21 | 0 | 0 | 0 | 0 | 0 |  | Vlastní | Indiv | 0 | 0 |  |  |  |  | POL1_
|  | 2np : 7,2*2+1,825+12,275+28,95*2-1,1*21-1,45*2-0,8*2 |  | 58.8 | [21 empty] | VV | 0
|  | 3np : 58,8 |  | 58.8 | [21 empty] | VV | 0
|  | 4np : 58,8 |  | 58.8 | [21 empty] | VV | 0
Díl: | 63 | Podlahy a podlahové konstrukce |  |  |  | 0 |  | 0 |  | 0 |  | 0 |  | 165.31 |  | 0 |  |  |  |  | 808.16 |  |  |  |  | DIL
23 | 614471800R00 | Vyspravení vnitřních betonových a železobetonových konstrukcí a panelů cementovou maltou adhezní můstek a nátěr antikorozní betonové desky | m2 | 2612.831 |  | 0 |  | 0 |  | 0 | 21 | 0 | 0.0021 | 5.49 | 0 | 0 | 801-4 | RTS 16/ II | RTS 16/ II | 0.05 | 130.64 |  |  |  |  | POL1_
24 | 631312141R00 | Doplnění mazanin betonem prostým rýh v dosavadních mazaninách | m3 | 8.1525 |  | 0 |  | 0 |  | 0 | 21 | 0 | 2.5 | 20.38 | 0 | 0 | 801-4 | RTS 19/ I | RTS 18/ II | 5.33 | 43.45 |  |  |  |  | POL1_
|  | prostým betonem (s dodáním hmot) bez potěru, | [23 empty] | SPI
|  | 108,7*0,75*0,1 |  | 8.1525 | [21 empty] | VV | 0
25 | 632473120R00 | Potěr ze suchých směsí penetrace, nivelační hmota s přídavkem plastických hmot, tloušťky 20 mm, včetně penetrace | m2 | 732.1 |  | 0 |  | 0 |  | 0 | 21 | 0 | 0.02961 | 21.68 | 0 | 0 | 801-1 | RTS 19/ I | RTS 18/ II | 0.403 | 295.04 |  |  |  |  | POL1_
|  | s rozprostřením a uhlazením | [23 empty] | SPI
|  | 1np chodby : (74+47) |  | 121 | [21 empty] | VV | 0
|  | 1 np sprchy+wc : (1,35+1,2+1,35+1,2+1,35+1,2+1,35+1,2+1,35+1,2+2,7+2,5+1,2+1,3+1,4+1,2+1,1+1,2+5,1+3,6+9) |  | 43.05 | [21 empty] | VV | 0
|  | Mezisoučet |  | 164.05 | [21 empty] | VV | 1
|  | 2np: chodby : 122 |  | 122 | [21 empty] | VV | 0
|  | 2 np sprchy+wc : ((1,6+1,5)*8+1,6+1,5+1,4+1,2+1,1+1,2+1,4+1,2+1,1+1,2+1,1+1,3+1,5+1,5+3,3+15,9+3,3+1,75) |  | 67.35 | [21 empty] | VV | 0
|  | Mezisoučet |  | 189.35 | [21 empty] | VV | 1
|  | 3np : 189,35 |  | 189.35 | [21 empty] | VV | 0
|  | 4np : 189,35 |  | 189.35 | [21 empty] | VV | 0
26 | 632451249R00 | Pripl zkd 1 cm tl | m2 | 1225.5 |  | 0 |  | 0 |  | 0 | 21 | 0 | 0.025 | 30.64 | 0 | 0 |  | RTS 12/ II | RTS 12/ II | 0.012 | 14.71 |  |  |  |  | POL1_
|  | 67,35*3*5+43,05*5 |  | 1225.5 | [21 empty] | VV | 0
27 | 632451236R00 | Potěr pískocementový na mazaninách hlazený ocelovým hladítkem o tloušťce od 40 do 50 mm | m2 | 732.1 |  | 0 |  | 0 |  | 0 | 21 | 0 | 0.119 | 87.12 | 0 | 0 | 801-1 | RTS 19/ I | RTS 18/ II | 0.443 | 324.32 |  |  |  |  | POL1_
|  | nebo betonových podkladech (400 kg cementu/m3) | [23 empty] | SPI
|  | 1np chodby : (74+47) |  | 121 | [21 empty] | VV | 0
|  | 1 np sprchy+wc : (1,35+1,2+1,35+1,2+1,35+1,2+1,35+1,2+1,35+1,2+2,7+2,5+1,2+1,3+1,4+1,2+1,1+1,2+5,1+3,6+9) |  | 43.05 | [21 empty] | VV | 0
|  | Mezisoučet |  | 164.05 | [21 empty] | VV | 1
|  | 2np: chodby : 122 |  | 122 | [21 empty] | VV | 0
|  | 2 np sprchy+wc : ((1,6+1,5)*8+1,6+1,5+1,4+1,2+1,1+1,2+1,4+1,2+1,1+1,2+1,1+1,3+1,5+1,5+3,3+15,9+3,3+1,75) |  | 67.35 | [21 empty] | VV | 0
|  | Mezisoučet |  | 189.35 | [21 empty] | VV | 1
|  | 3np : 189,35 |  | 189.35 | [21 empty] | VV | 0
|  | 4np : 189,35 |  | 189.35 | [21 empty] | VV | 0
|  | 1np : | [23 empty] | VV | 0
Díl: | 64 | Výplně otvorů |  |  |  | 0 |  | 0 |  | 0 |  | 0 |  | 15.94 |  | 0 |  |  |  |  | 479.16 |  |  |  |  | DIL
28 | 642944121R00 | Osazování ocelových zárubní dodatečně plochy do 2,5 m2 | kus | 219 |  | 0 |  | 0 |  | 0 | 21 | 0 | 0.05411 | 11.85 | 0 | 0 | 801-4 | RTS 19/ I | RTS 18/ II | 2.097 | 459.24 |  |  |  |  | POL1_
|  | lisovaných nebo z úhelníků s vybetonováním prahu | [23 empty] | SPI
|  | 217+2 |  | 219 | [21 empty] | VV | 0
29 | 642944221R00 | Osazování ocelových zárubní dodatečně plochy přes 2,5 m2 | kus | 8 |  | 0 |  | 0 |  | 0 | 21 | 0 | 0.08205 | 0.66 | 0 | 0 | 801-4 | RTS 19/ I | RTS 18/ II | 2.49 | 19.92 |  |  |  |  | POL1_
|  | lisovaných nebo z úhelníků s vybetonováním prahu | [23 empty] | SPI
30 | 55330447R | zárubeň kovová pro sádrokarton; š profilu 100 mm; š průchodu 700 mm; h průchodu 1 970 mm; L; závěsy pevné | kus | 15 |  | 0 |  | 0 |  | 0 | 21 | 0 | 0.01248 | 0.19 | 0 | 0 | SPCM | RTS 19/ I | Indiv | 0 | 0 |  |  |  |  | POL3_
|  | 15 |  | 15 | [21 empty] | VV | 0
31 | 55330448R | zárubeň kovová pro sádrokarton; š profilu 100 mm; š průchodu 700 mm; h průchodu 1 970 mm; P; závěsy pevné | kus | 17 |  | 0 |  | 0 |  | 0 | 21 | 0 | 0.01248 | 0.21 | 0 | 0 | SPCM | RTS 19/ I | Indiv | 0 | 0 |  |  |  |  | POL3_
|  | 17 |  | 17 | [21 empty] | VV | 0
32 | 55330449R | zárubeň kovová pro sádrokarton; š profilu 100 mm; š průchodu 800 mm; h průchodu 1 970 mm; L; závěsy pevné | kus | 10 |  | 0 |  | 0 |  | 0 | 21 | 0 | 0.0128 | 0.13 | 0 | 0 | SPCM | RTS 19/ I | Indiv | 0 | 0 |  |  |  |  | POL3_
|  | 10 |  | 10 | [21 empty] | VV | 0
33 | 55330450R | zárubeň kovová pro sádrokarton; š profilu 100 mm; š průchodu 800 mm; h průchodu 1 970 mm; P; závěsy pevné | kus | 19 |  | 0 |  | 0 |  | 0 | 21 | 0 | 0.0128 | 0.24 | 0 | 0 | SPCM | RTS 19/ I | Indiv | 0 | 0 |  |  |  |  | POL3_
|  | 4 |  | 4 | [21 empty] | VV | 0
|  | 15 |  | 15 | [21 empty] | VV | 0
34 | 55330453R | zárubeň kovová pro sádrokarton; š profilu 100 mm; š průchodu 1 100 mm; h průchodu 1 970 mm; L; závěsy pevné | kus | 12 |  | 0 |  | 0 |  | 0 | 21 | 0 | 0.0135 | 0.16 | 0 | 0 | SPCM | RTS 19/ I | Indiv | 0 | 0 |  |  |  |  | POL3_
35 | 55330454R | zárubeň kovová pro sádrokarton; š profilu 100 mm; š průchodu 1 100 mm; h průchodu 1 970 mm; P; závěsy pevné | kus | 12 |  | 0 |  | 0 |  | 0 | 21 | 0 | 0.0135 | 0.16 | 0 | 0 | SPCM | RTS 19/ I | Indiv | 0 | 0 |  |  |  |  | POL3_
36 | 55330471R | zárubeň kovová pro sádrokarton; š profilu 150 mm; š průchodu 600 mm; h průchodu 1 970 mm; L; závěsy pevné | kus | 2 |  | 0 |  | 0 |  | 0 | 21 | 0 | 0.01525 | 0.03 | 0 | 0 | SPCM | RTS 19/ I | Indiv | 0 | 0 |  |  |  |  | POL3_
|  | 2 |  | 2 | [21 empty] | VV | 0
37 | 55330472R | zárubeň kovová pro sádrokarton; š profilu 150 mm; š průchodu 600 mm; h průchodu 1 970 mm; P; závěsy pevné | kus | 2 |  | 0 |  | 0 |  | 0 | 21 | 0 | 0.01525 | 0.03 | 0 | 0 | SPCM | RTS 19/ I | Indiv | 0 | 0 |  |  |  |  | POL3_
|  | 1+1 |  | 2 | [21 empty] | VV | 0
38 | 55330475R | zárubeň kovová pro sádrokarton; š profilu 150 mm; š průchodu 800 mm; h průchodu 1 970 mm; L; závěsy pevné | kus | 9 |  | 0 |  | 0 |  | 0 | 21 | 0 | 0.01607 | 0.14 | 0 | 0 | SPCM | RTS 19/ I | Indiv | 0 | 0 |  |  |  |  | POL3_
|  | 9 |  | 9 | [21 empty] | VV | 0
39 | 55330476R | zárubeň kovová pro sádrokarton; š profilu 150 mm; š průchodu 800 mm; h průchodu 1 970 mm; P; závěsy pevné | kus | 13 |  | 0 |  | 0 |  | 0 | 21 | 0 | 0.01607 | 0.21 | 0 | 0 | SPCM | RTS 19/ I | Indiv | 0 | 0 |  |  |  |  | POL3_
|  | 13 |  | 13 | [21 empty] | VV | 0
40 | 55330477R | zárubeň kovová pro sádrokarton; š profilu 150 mm; š průchodu 900 mm; h průchodu 1 970 mm; L; závěsy pevné | kus | 4 |  | 0 |  | 0 |  | 0 | 21 | 0 | 0.01649 | 0.07 | 0 | 0 | SPCM | RTS 19/ I | Indiv | 0 | 0 |  |  |  |  | POL3_
|  | 3+1 |  | 4 | [21 empty] | VV | 0
41 | 55330478R | zárubeň kovová pro sádrokarton; š profilu 150 mm; š průchodu 900 mm; h průchodu 1 970 mm; P; závěsy pevné | kus | 2 |  | 0 |  | 0 |  | 0 | 21 | 0 | 0.01649 | 0.03 | 0 | 0 | SPCM | RTS 19/ I | Indiv | 0 | 0 |  |  |  |  | POL3_
|  | 1+1 |  | 2 | [21 empty] | VV | 0
42 | 55330479R | zárubeň kovová pro sádrokarton; š profilu 150 mm; š průchodu 1 100 mm; h průchodu 1 970 mm; L; závěsy pevné | kus | 49 |  | 0 |  | 0 |  | 0 | 21 | 0 | 0.0169 | 0.83 | 0 | 0 | SPCM | RTS 19/ I | Indiv | 0 | 0 |  |  |  |  | POL3_
43 | 55330480R | zárubeň kovová pro sádrokarton; š profilu 150 mm; š průchodu 1 100 mm; h průchodu 1 970 mm; P; závěsy pevné | kus | 50 |  | 0 |  | 0 |  | 0 | 21 | 0 | 0.0169 | 0.85 | 0 | 0 | SPCM | RTS 19/ I | Indiv | 0 | 0 |  |  |  |  | POL3_
44 | 55330482R | zárubeň kovová pro sádrokarton; š profilu 150 mm; š průchodu 1 450 mm; h průchodu 1 970 mm; dvoukřídlá; závěsy pevné | kus | 8 |  | 0 |  | 0 |  | 0 | 21 | 0 | 0.01899 | 0.15 | 0 | 0 | SPCM | RTS 19/ I | Indiv | 0 | 0 |  |  |  |  | POL3_
45 | Z 2 | ocelová záruben protipožární 800/1970/150 | kus | 2 |  | 0 |  | 0 |  | 0 | 21 | 0 | 0 | 0 | 0 | 0 |  | Vlastní | Indiv | 0 | 0 |  |  |  |  | POL3_
Díl: | 94 | Lešení a stavební výtahy |  |  |  | 0 |  | 0 |  | 0 |  | 0 |  | 4.08 |  | 0 |  |  |  |  | 521.47 |  |  |  |  | DIL
46 | 941955001R00 | Lešení lehké pracovní pomocné pomocné, o výšce lešeňové podlahy do 1,2 m | m2 | 2766 |  | 0 |  | 0 |  | 0 | 21 | 0 | 0.00121 | 3.35 | 0 | 0 | 800-3 | RTS 19/ I | RTS 18/ II | 0.177 | 489.58 |  |  |  |  | POL1_
|  | 2np : 64,9+546,5+54,95 |  | 666.35 | [21 empty] | VV | 0
|  | 3np : 666,35 |  | 666.35 | [21 empty] | VV | 0
|  | 4np : 666,35 |  | 666.35 | [21 empty] | VV | 0
|  | 1np : 22,15+453,9+290,9 |  | 766.95 | [21 empty] | VV | 0
47 | 941955003R00 | Lešení lehké pracovní pomocné pomocné, o výšce lešeňové podlahy přes 1,9 do 2,5 m | m2 | 122.6475 |  | 0 |  | 0 |  | 0 | 21 | 0 | 0.00592 | 0.73 | 0 | 0 | 800-3 | RTS 19/ I | RTS 18/ II | 0.26 | 31.89 |  |  |  |  | POL1_
|  | 3,45*5,925*2 |  | 40.8825 | [21 empty] | VV | 0
|  | 3,45*5,925*2*2 |  | 81.765 | [21 empty] | VV | 0
Díl: | 95 | Dokončovací konstrukce na pozemních stavbách |  |  |  | 0 |  | 0 |  | 0 |  | 0 |  | 2.2 |  | 0 |  |  |  |  | 1153.84 |  |  |  |  | DIL
48 | 342266111RU7 | Předstěny opláštěné sádrokartonovými deskami obklad stěn sádrokartonem na ocelovou konstrukci z profilů CW 50 tloušťka desky 12, 5 mm, standard, bez izolace | m2 | 172.25 |  | 0 |  | 0 |  | 0 | 21 | 0 | 0.01199 | 2.07 | 0 | 0 | 801-1 | RTS 19/ I | RTS 18/ II | 0.769 | 132.46 |  |  |  |  | POL1_
|  | 2np : (0,2*4+2,4*3)*2,6*2 |  | 41.6 | [21 empty] | VV | 0
|  | 3np : 41,6 |  | 41.6 | [21 empty] | VV | 0
|  | 4np : 41,6 |  | 41.6 | [21 empty] | VV | 0
|  | 1np : 41,6+2,25*2,6 |  | 47.45 | [21 empty] | VV | 0
49 | 952901111R00 | Vyčištění budov a ostatních objektů budov bytové nebo občanské výstavby - zametení a umytí podlah, dlažeb, obkladů, schodů v místnostech, chodbách a schodištích, vyčištění a umytí oken, dveří s rámy, zárubněmi, umytí a vyčištění jiných zasklených a natíraných ploch a zařizovacích předmětů před předáním do užívání světlá výška podlaží do 4 m | m2 | 3316.163 |  | 0 |  | 0 |  | 0 | 21 | 0 | 4e-05 | 0.13 | 0 | 0 | 801-1 | RTS 19/ I | RTS 15/ II | 0.308 | 1021.38 |  |  |  |  | POL1_
|  | 2NP : 16,525*33,11+(14,97+3,03)*15,38 |  | 823.9828 | [21 empty] | VV | 0
|  | 3NP : 823,98575 |  | 823.9858 | [21 empty] | VV | 0
|  | 4NP : 823,98725 |  | 823.9873 | [21 empty] | VV | 0
|  | 1NP : 823,98725+3,65*3,9+2,1*2,85 |  | 844.2073 | [21 empty] | VV | 0
50 | 9000 | zakrývání schodiště | m2 | 163.91 |  | 0 |  | 0 |  | 0 | 21 | 0 | 0 | 0 | 0 | 0 |  | Vlastní | Indiv | 0 | 0 |  |  |  |  | POL1_
|  | 1-2np : (1,2*(0,3+0,15)*9*2+3,45*(2,4+1,3))*2+10,5+18,5 |  | 73.97 | [21 empty] | VV | 0
|  | 2-3np : 22,485*2 |  | 44.97 | [21 empty] | VV | 0
|  | 3-4np : 22,485*2 |  | 44.97 | [21 empty] | VV | 0
Díl: | 96 | Bourání konstrukcí |  |  |  | 0 |  | 0 |  | 0 |  | 0 |  | 1.15 |  | 558.9 |  |  |  |  | 4118.74 |  |  |  |  | DIL
51 | 919735122R00 | Řezání stávajících krytů nebo podkladů betonových, hloubky přes 50 do 100 mm | m | 108.77 |  | 0 |  | 0 |  | 0 | 21 | 0 | 0 | 0 | 0 | 0 | 822-1 | RTS 19/ I | Indiv | 0.074 | 8.05 |  |  |  |  | POL1_
|  | včetně spotřeby vody | [23 empty] | SPI
|  | 2,85+0,9+2,9+2,1+1,45+1,9+2,5+1,75+0,95+0,95+1,575+2,5+1,75+0,95+1,445 |  | 26.47 | [21 empty] | VV | 0
|  | 2,5+1,9+2,8+1,4+1,65+1,9+1,55+0,925+0,625+1,6+2,7+1,7+0,7 |  | 21.95 | [21 empty] | VV | 0
|  | (2,5+0,9+2,5)*9+1,7+2,9+1,9+0,75 |  | 60.35 | [21 empty] | VV | 0
52 | 962031113R00 | Bourání příček z cihel pálených plných, tloušťky 65 mm | m2 | 217.266 |  | 0 |  | 0 |  | 0 | 21 | 0 | 0.00067 | 0.15 | 0.184 | 39.98 | 801-3 | RTS 19/ I | RTS 18/ II | 0.227 | 49.32 |  |  |  |  | POL1_
|  | nebo vybourání otvorů průřezové plochy přes 4 m2 v příčkách, včetně pomocného lešení o výšce podlahy do 1900 mm a pro zatížení do 1,5 kPa (150 kg/m2), | [23 empty] | SPI |  | nebo vybourání otvorů průřezové plochy přes 4 m2 v příčkách, včetně pomocného lešení o výšce podlahy do 1900 mm a pro zatížení do 1,5 kPa (150 kg/m2),
|  | 2np: : (1,2+1,17)*2,7-0,7*2 |  | 4.999 | [21 empty] | VV | 0
|  | 3,45*2,7-0,8*2*+0,8*2,7 |  | 5.859 | [21 empty] | VV | 0
|  | (2,3+1,1+0,4)*2,7 |  | 10.26 | [21 empty] | VV | 0
|  | (1,3+1,2+3,6+1,3)*2,7-0,8*2 |  | 18.38 | [21 empty] | VV | 0
|  | 2,32*2,7+(1,8+0,35)*2,7 |  | 12.069 | [21 empty] | VV | 0
|  | (1,1+0,8+1,2)*2,7 |  | 8.37 | [21 empty] | VV | 0
|  | (3,45+0,95*2+1,2)*2,7-1,1*2-0,7*2-0,8*2 |  | 12.485 | [21 empty] | VV | 0
|  | Mezisoučet |  | 72.422 | [21 empty] | VV | 1
|  | 3np : 72,422 |  | 72.422 | [21 empty] | VV | 0
|  | Mezisoučet |  | 72.422 | [21 empty] | VV | 1
|  | 4np : 72,422 |  | 72.422 | [21 empty] | VV | 0
|  | Mezisoučet |  | 72.422 | [21 empty] | VV | 1
53 | 962031116R00 | Bourání příček z cihel pálených plných, tloušťky 140 mm | m2 | 574.647 |  | 0 |  | 0 |  | 0 | 21 | 0 | 0.00067 | 0.39 | 0.319 | 183.31 | 801-3 | RTS 19/ I | RTS 18/ II | 0.317 | 182.16 |  |  |  |  | POL1_
|  | nebo vybourání otvorů průřezové plochy přes 4 m2 v příčkách, včetně pomocného lešení o výšce podlahy do 1900 mm a pro zatížení do 1,5 kPa (150 kg/m2), | [23 empty] | SPI |  | nebo vybourání otvorů průřezové plochy přes 4 m2 v příčkách, včetně pomocného lešení o výšce podlahy do 1900 mm a pro zatížení do 1,5 kPa (150 kg/m2),
|  | 2np: : (1,00+1,05+1,1+1,2+0,9+3,45)*2,7-0,8*2-0,7*2 |  | 20.49 | [21 empty] | VV | 0
|  | (3,45*2,7-1,1*2)*8 |  | 56.92 | [21 empty] | VV | 0
|  | (1,945+1,2)*2,7+5,925*2,7+(0,7+1,2)*2*2,7 |  | 34.749 | [21 empty] | VV | 0
|  | (3,45+0,7*2+0,825)*2,7 |  | 15.3225 | [21 empty] | VV | 0
|  | Mezisoučet |  | 127.4815 | [21 empty] | VV | 1
|  | 3np : 127,4815 |  | 127.4815 | [21 empty] | VV | 0
|  | 4np : 127,4815 |  | 127.4815 | [21 empty] | VV | 0
|  | Mezisoučet |  | 254.963 | [21 empty] | VV | 1
|  | 1np : | [23 empty] | VV | 0
|  | (1+1,6+1,35+1,2+1,5)*2,7-0,7*2-0,8*2+(1,7+1+1,5)*2,7*4-0,7*2*4 |  | 54.715 | [21 empty] | VV | 0
|  | (0,95+0,6)*2*2,7*2 |  | 16.74 | [21 empty] | VV | 0
|  | (1,35+1,2+1,2+1,7+1,5+3,45+0,8)*2,6-0,7*2*2-0,8*2*3 |  | 21.52 | [21 empty] | VV | 0
|  | (0,95+0,6)*2*2,7 |  | 8.37 | [21 empty] | VV | 0
|  | 3,45*2,7-0,8*2*0,8*2 |  | 6.755 | [21 empty] | VV | 0
|  | (3,45+2,1+1,65+1,00)*2,7-0,8*2*2-0,7*2 |  | 17.54 | [21 empty] | VV | 0
|  | (3,45+2+1)*2,7-0,8*2-0,7*2 |  | 14.415 | [21 empty] | VV | 0
|  | (2+0,55)*2,7+(1+0,6)*2*2,7 |  | 15.525 | [21 empty] | VV | 0
|  | (2,775+1,45+1+0,35)*2,7-0,8*2-0,7*2 |  | 12.0525 | [21 empty] | VV | 0
|  | 2,1*2,7*3+(1,8+1)*2,7 |  | 24.57 | [21 empty] | VV | 0
|  | Mezisoučet |  | 192.2025 | [21 empty] | VV | 1
54 | 962084131R00 | Bourání zdiva příček deskových a sádrových potažených rabicovým pletivem nebo bez pletiva, sádrokartonových bez kovové konstrukce, tloušťky do 100 mm | m2 | 39.52 |  | 0 |  | 0 |  | 0 | 21 | 0 | 0.00067 | 0.03 | 0.1 | 3.95 | 801-3 | RTS 19/ I | RTS 18/ II | 0.358 | 14.15 |  |  |  |  | POL1_
|  | nebo vybourání otvorů jakýchkoliv rozměrů, včetně pomocného lešení o výšce podlahy do 1900 mm a pro zatížení do 1,5 kPa (150 kg/m2), | [23 empty] | SPI
|  | 1-4 np : 3,8*2,6*4 |  | 39.52 | [21 empty] | VV | 0
55 | 963015111R00 | Demontáž prefabrikovaných krycích desek o hmotnosti do 0,06 t | kus | 139.9833 |  | 0 |  | 0 |  | 0 | 21 | 0 | 0 | 0 | 0.005 | 0.7 | 801-3 | RTS 19/ I | RTS 18/ II | 0.39 | 54.59 |  |  |  |  | POL1_
|  | kanálů, šachet a žump, manipulace s deskami do vzdálenosti 8 m od osy kanálu, očištění nebo vysekání betonu kolem závěsných ok pro zachycení háků zvedacího mechanizmu, | [23 empty] | SPI |  | kanálů, šachet a žump, manipulace s deskami do vzdálenosti 8 m od osy kanálu, očištění nebo vysekání betonu kolem závěsných ok pro zachycení háků zvedacího mechanizmu,
|  | (2,475+1,9+1,55+0,775+2,275+0,775+2,045+2,00+1,65+1,3+1,7+2,03+2,03*9+2,5+0,75)/0,3 |  | 139.9833 | [21 empty] | VV | 0
56 | 965042131R00 | Bourání podkladů pod dlažby nebo litých celistvých dlažeb a mazanin betonových nebo z litého asfaltu, tloušťky do 100 mm, plochy do 4 m2 | m3 | 8.1525 |  | 0 |  | 0 |  | 0 | 21 | 0 | 0 | 0 | 2.2 | 17.94 | 801-3 | RTS 19/ I | RTS 18/ II | 10.88 | 88.7 |  |  |  |  | POL1_
|  | 8,1525 |  | 8.1525 | [21 empty] | VV | 0
57 | 965042141R00 | Bourání podkladů pod dlažby nebo litých celistvých dlažeb a mazanin betonových nebo z litého asfaltu, tloušťky do 100 mm, plochy přes 4 m2 | m3 | 33.4465 |  | 0 |  | 0 |  | 0 | 21 | 0 | 0 | 0 | 2.2 | 73.58 | 801-3 | RTS 19/ I | RTS 18/ II | 7.195 | 240.65 |  |  |  |  | POL1_
|  | 1np chodby : (74+47)*0,10 |  | 12.1 | [21 empty] | VV | 0
|  | 1 np sprchy+wc : (1,35+1,2+1,35+1,2+1,35+1,2+1,35+1,2+1,35+1,2+2,7+2,5+1,2+1,3+1,4+1,2+1,1+1,2+5,1+3,6+9)*0,1 |  | 4.305 | [21 empty] | VV | 0
|  | Mezisoučet |  | 16.405 | [21 empty] | VV | 1
|  | 2np: chodby : 122*0,03 |  | 3.66 | [21 empty] | VV | 0
|  | 2 np sprchy+wc : ((1,6+1,5)*8+1,6+1,5+1,4+1,2+1,1+1,2+1,4+1,2+1,1+1,2+1,1+1,3+1,5+1,5+3,3+15,9+3,3+1,75)*0,03 |  | 2.0205 | [21 empty] | VV | 0
|  | Mezisoučet |  | 5.6805 | [21 empty] | VV | 1
|  | 3np : 5,6805 |  | 5.6805 | [21 empty] | VV | 0
|  | 4np : 5,6805 |  | 5.6805 | [21 empty] | VV | 0
58 | 965081713R00 | Bourání podlah z keramických dlaždic, tloušťky do 10 mm, plochy přes 1 m2 | m2 | 804.4995 |  | 0 |  | 0 |  | 0 | 21 | 0 | 0 | 0 | 0.02 | 16.09 | 801-3 | RTS 19/ I | RTS 18/ II | 0.147 | 118.26 |  |  |  |  | POL1_
|  | bez podkladního lože, s jakoukoliv výplní spár | [23 empty] | SPI
|  | 2np : 0,9*1,2*5+1,2*1,15*6+0,97*1,2+1,4*1,2+3,3*5,925+28,95*2,25+12,275*2,7+1,825*3+7,2*2,25 |  | 156.0315 | [21 empty] | VV | 0
|  | 3np : 156,0315 |  | 156.0315 | [21 empty] | VV | 0
|  | 4np : 156,0315 |  | 156.0315 | [21 empty] | VV | 0
|  | Mezisoučet |  | 468.0945 | [21 empty] | VV | 1
|  | 1np : 1,2*5+2,5+8+2,7+9,5+24+74+47+6,5+8,9+1,2+1,3+14+2,8+1,4+1,2+12+4,8+1,1+1,2+19,7+20,5 |  | 270.3 | [21 empty] | VV | 0
|  | 5,1+3,6+9 |  | 17.7 | [21 empty] | VV | 0
|  | 2,5+8+21 |  | 31.5 | [21 empty] | VV | 0
|  | 3,45*2,45*2 |  | 16.905 | [21 empty] | VV | 0
|  | Mezisoučet |  | 336.405 | [21 empty] | VV | 1
59 | 968061125R00 | Vyvěšení nebo zavěšení dřevěných křídel dveří, plochy do 2 m2 | kus | 179 |  | 0 |  | 0 |  | 0 | 21 | 0 | 0 | 0 | 0 | 0 | 801-3 | RTS 19/ I | RTS 18/ II | 0.05 | 8.95 |  |  |  |  | POL1_
|  | oken, dveří a vrat, s uložením a opětovným zavěšením po provedení stavebních změn, | [23 empty] | SPI
|  | 2np : 34+4 |  | 38 | [21 empty] | VV | 0
|  | 3np : 38 |  | 38 | [21 empty] | VV | 0
|  | 4np : 38 |  | 38 | [21 empty] | VV | 0
|  | 1np : 57+8 |  | 65 | [21 empty] | VV | 0
60 | 968061126R00 | Vyvěšení nebo zavěšení dřevěných křídel dveří, plochy přes 2 m2 | kus | 59 |  | 0 |  | 0 |  | 0 | 21 | 0 | 0 | 0 | 0 | 0 | 801-3 | RTS 19/ I | RTS 18/ II | 0.09 | 5.31 |  |  |  |  | POL1_
|  | oken, dveří a vrat, s uložením a opětovným zavěšením po provedení stavebních změn, | [23 empty] | SPI
|  | 2np : 19 |  | 19 | [21 empty] | VV | 0
|  | 3np : 19 |  | 19 | [21 empty] | VV | 0
|  | 4np : 19 |  | 19 | [21 empty] | VV | 0
|  | 1np : 2 |  | 2 | [21 empty] | VV | 0
61 | 968072455R00 | Vybourání a vyjmutí kovových rámů a rolet rámů, včetně pomocného lešení o výšce podlahy do 1900 mm a pro zatížení do 1,5 kPa (150 kg/m2) dveřních zárubní, plochy do 2 m2 | m2 | 239.6 |  | 0 |  | 0 |  | 0 | 21 | 0 | 0.00117 | 0.28 | 0.076 | 18.21 | 801-3 | RTS 19/ I | RTS 18/ II | 0.939 | 224.98 |  |  |  |  | POL1_
|  | 2np: : 0,8*2*(19+10)+0,6*2+0,7*2*7 |  | 57.4 | [21 empty] | VV | 0
|  | 3np : 57,4 |  | 57.4 | [21 empty] | VV | 0
|  | 4np : 57,4 |  | 57.4 | [21 empty] | VV | 0
|  | 1np : 0,6*2*1+0,7*2*11+0,8*2*25+0,9*2*6 |  | 67.4 | [21 empty] | VV | 0
62 | 968072456R00 | Vybourání a vyjmutí kovových rámů a rolet rámů, včetně pomocného lešení o výšce podlahy do 1900 mm a pro zatížení do 1,5 kPa (150 kg/m2) dveřních zárubní, plochy přes 2 m2 | m2 | 229.08 |  | 0 |  | 0 |  | 0 | 21 | 0 | 0.001 | 0.23 | 0.063 | 14.43 | 801-3 | RTS 19/ I | RTS 18/ II | 0.718 | 164.48 |  |  |  |  | POL1_
|  | 2np : 1,1*2*26+1,45*2*4 |  | 68.8 | [21 empty] | VV | 0
|  | 3np : 68,8 |  | 68.8 | [21 empty] | VV | 0
|  | 4np : 68,8 |  | 68.8 | [21 empty] | VV | 0
|  | 1np : 1,1*2*2+1,6*2*1+1,45*2*3+1,45*2,2*2 |  | 22.68 | [21 empty] | VV | 0
63 | 970051200R00 | Jádrové vrtání, kruhové prostupy v železobetonu jádrové vrtání , do D 200 mm | m | 25.2 |  | 0 |  | 0 |  | 0 | 21 | 0 | 0 | 0 | 0.0785 | 1.98 | 801-3 | RTS 19/ I | RTS 18/ II | 6.2 | 156.24 |  |  |  |  | POL1_
|  | 4*14*3*0,15 |  | 25.2 | [21 empty] | VV | 0
64 | 970251150R00 | Řezání železobetonu hloubka řezu 150 mm | m | 329 |  | 0 |  | 0 |  | 0 | 21 | 0 | 0 | 0 | 0.00046 | 0.15 | 801-3 | RTS 19/ I | Indiv | 1.5 | 493.5 |  |  |  |  | POL1_
|  | 2 np : (1,3+2,2)*2*16 |  | 112 | [21 empty] | VV | 0
|  | 3np : (1,3+2,2)*2*15 |  | 105 | [21 empty] | VV | 0
|  | 4np : 105 |  | 105 | [21 empty] | VV | 0
|  | 1np : (1,3+2,2)*2 |  | 7 | [21 empty] | VV | 0
65 | 971052631R00 | Vybourání a prorážení otvorů v železobetonových zdech a příčkách plochy do 4 m2, tloušťky do 150 mm | m2 | 120.12 |  | 0 |  | 0 |  | 0 | 21 | 0 | 0.00055 | 0.07 | 0.365 | 43.84 | 801-3 | RTS 19/ I | RTS 18/ II | 2.628 | 315.68 |  |  |  |  | POL1_
|  | základových nebo nadzákladových, | [23 empty] | SPI
|  | 1,3*2,2*14*3 |  | 120.12 | [21 empty] | VV | 0
66 | 972054491R00 | Vybourání otvorů ve stropech nebo klenbách železobetonových plochy do 1 m2, tloušťky přes 81 mm | m3 | 5.5155 |  | 0 |  | 0 |  | 0 | 21 | 0 | 0 | 0 | 2.4 | 13.24 | 801-3 | RTS 19/ I | RTS 18/ II | 23.266 | 128.32 |  |  |  |  | POL1_
|  | bez odstranění podlahy a násypu, | [23 empty] | SPI
|  | 1np-2np : (0,4*1*5+0,4*0,85*3+0,75*0,8+0,7*1,9+0,38*1+0,7*1+0,35*1,9+0,35*0,8)*0,15 |  | 1.0462 | [21 empty] | VV | 0
|  | (0,4*0,7+0,435*1)*0,15 |  | 0.10725 | [21 empty] | VV | 0
|  | Mezisoučet |  | 1.1535 | [21 empty] | VV | 1
|  | 2-3np : (0,435*0,95+0,825*0,6*2+0,978*1,1*2+0,4*1,2*9+0,9*1,9+0,7*1+0,35*0,9+0,35*2,4)*0,15 |  | 1.716 | [21 empty] | VV | 0
|  | (0,5*1,9*2+0,35*0,8+0,4*0,7+0,8*0,8)*0,15 |  | 0.465 | [21 empty] | VV | 0
|  | Mezisoučet |  | 2.181 | [21 empty] | VV | 1
|  | 3-4np : 2,18098 |  | 2.181 | [21 empty] | VV | 0
67 | 978011121R00 | Otlučení omítek vápenných nebo vápenocementových vnitřních s vyškrabáním spár, s očištěním zdiva stropů, v rozsahu do 10 % | m2 | 1587.2 |  | 0 |  | 0 |  | 0 | 21 | 0 | 0 | 0 | 0.004 | 6.35 | 801-3 | RTS 19/ I | RTS 18/ II | 0.03 | 47.62 |  |  |  |  | POL1_
68 | 978011211R00 | Odstranění štukové vrstvy z omítek vnitřních stropů | m2 | 1587.2 |  | 0 |  | 0 |  | 0 | 21 | 0 | 0 | 0 | 0.02546 | 40.41 | 801-3 | RTS 19/ I | RTS 18/ II | 0.133 | 211.1 |  |  |  |  | POL1_
69 | 978059531R00 | Odsekání a odebrání obkladů stěn z obkládaček vnitřních z jakýchkoliv materiálů, plochy přes 2 m2 | m2 | 1146.669 |  | 0 |  | 0 |  | 0 | 21 | 0 | 0 | 0 | 0.068 | 77.97 | 801-3 | RTS 19/ I | RTS 18/ II | 0.3 | 344 |  |  |  |  | POL1_
|  | včetně otlučení podkladní omítky až na zdivo, | [23 empty] | SPI
|  | 2NP : | [23 empty] | VV | 0
|  | 4 : ((1,2+1,25)*2*2,6-0,8*2)*4 |  | 44.56 | [21 empty] | VV | 0
|  | 5 : ((1,2+1,25)*2*2,1-0,8*2)*4 |  | 34.76 | [21 empty] | VV | 0
|  | 8 : (1,1+1,25)*2*2,6-0,8*2 |  | 10.62 | [21 empty] | VV | 0
|  | 9 : (1,2+1,15)*2*2,1-0,8*2 |  | 8.27 | [21 empty] | VV | 0
|  | 12 : (1,3+1)*2*2,6-0,8*2 |  | 10.36 | [21 empty] | VV | 0
|  | 13 : (1,2+0,95)*2*2,1-0,7*2 |  | 7.63 | [21 empty] | VV | 0
|  | 17 : (1,2+0,95)*2*2,1-0,7*2 |  | 7.63 | [21 empty] | VV | 0
|  | 16 : (1,2+0,9)*2*2,6-0,8*2 |  | 9.32 | [21 empty] | VV | 0
|  | 20 : (1,25+0,95)*2*2,6-0,8*2 |  | 9.84 | [21 empty] | VV | 0
|  | 21 : (0,9+1,2)*2*2,1-0,7*2 |  | 7.42 | [21 empty] | VV | 0
|  | 25 : 7,42 |  | 7.42 | [21 empty] | VV | 0
|  | 24 : (1,05+1)*2*2,6-0,8*2 |  | 9.06 | [21 empty] | VV | 0
|  | 46 : (0,85+1,25)*2*2,6-0,8*2 |  | 9.32 | [21 empty] | VV | 0
|  | 47 : (1,2+0,97)*2*2,1-0,7*2 |  | 7.714 | [21 empty] | VV | 0
|  | 51 : (1,15+1,2)*2*2,1-0,7*2 |  | 8.47 | [21 empty] | VV | 0
|  | 50 : (1,2+1,2)*2*2,6-0,8*2 |  | 10.88 | [21 empty] | VV | 0
|  | 54 : (5,925+3,3)*2*2,6-2,4*1,6+(2,4+1,6)*2*0,15-1,1*2 |  | 43.13 | [21 empty] | VV | 0
|  | 53 : (1,5+2,3)*2*2,1-0,8*2 |  | 14.36 | [21 empty] | VV | 0
|  | 56 : (1,4+1,2)*2*2,1-0,7*2 |  | 9.52 | [21 empty] | VV | 0
|  | Mezisoučet |  | 270.284 | [21 empty] | VV | 1
|  | 3NP : 270,284 |  | 270.284 | [21 empty] | VV | 0
|  | Mezisoučet |  | 270.284 | [21 empty] | VV | 1
|  | 4NP : 270,284 |  | 270.284 | [21 empty] | VV | 0
|  | Mezisoučet |  | 270.284 | [21 empty] | VV | 1
|  | 1NP : | [23 empty] | VV | 0
|  | 5,9,13,17,21 : ((0,9+0,3+1,3)*2,1-0,8*2)*5 |  | 18.25 | [21 empty] | VV | 0
|  | 6 : (1,2+1,1)*2*2,6-0,8*2 |  | 10.36 | [21 empty] | VV | 0
|  | 7 : (1+1,2)*2*2,1-0,7*2 |  | 7.84 | [21 empty] | VV | 0
|  | 10 : 10,36 |  | 10.36 | [21 empty] | VV | 0
|  | 11 : 7,84 |  | 7.84 | [21 empty] | VV | 0
|  | 14 : 10,36 |  | 10.36 | [21 empty] | VV | 0
|  | 15 : 7,84 |  | 7.84 | [21 empty] | VV | 0
|  | 18 : 10,36 |  | 10.36 | [21 empty] | VV | 0
|  | 19 : 7,84 |  | 7.84 | [21 empty] | VV | 0
|  | 22 : 10,36 |  | 10.36 | [21 empty] | VV | 0
|  | 23 : 7,84 |  | 7.84 | [21 empty] | VV | 0
|  | 27 : (0,15+2,55+1,6+2,25)*2,1-0,8*2*2 |  | 10.555 | [21 empty] | VV | 0
|  | 28 : ((1,35+1)*2*2,6-0,8*2)*2 |  | 21.24 | [21 empty] | VV | 0
|  | 29 : (1,25+1)*2*2,1-0,7*2+(1,2+1,2)*2*2,1-0,7*2 |  | 16.73 | [21 empty] | VV | 0
|  | 33 : (3,345+3,45)*2*2,1-0,8*2*2-0,7*2-1,2*1,25+(1,2+1,25*2)*0,15 |  | 22.994 | [21 empty] | VV | 0
|  | 34 : (1,4+0,8+1,4)*2,1-0,8*2 |  | 5.96 | [21 empty] | VV | 0
|  | 35 : (0,85+0,845+1,35*2)*2*2,6-0,8*2 |  | 21.254 | [21 empty] | VV | 0
|  | 36 : (1,3+1)*2*2,1-0,7*2 |  | 8.26 | [21 empty] | VV | 0
|  | 39 : (1,5+0,95)*2*2,6-0,8*2 |  | 11.14 | [21 empty] | VV | 0
|  | 40 : (1,2+1)*2*2,1-0,7*2 |  | 7.84 | [21 empty] | VV | 0
|  | 43 : (1,2+0,9)*2,6*2-0,8*2 |  | 9.32 | [21 empty] | VV | 0
|  | 44 : (1,2+1)*2*2,1-0,7*2 |  | 7.84 | [21 empty] | VV | 0
|  | 50 : (2,775+1,8)*2*2,1-0,8*2*3 |  | 14.415 | [21 empty] | VV | 0
|  | 51 : (1,025+1,7+1,45*2)*2*2,1-0,8*2-0,7*2 |  | 20.625 | [21 empty] | VV | 0
|  | 52 : (3,45+2,8)*2*2,6-0,8*2-2,4*0,9+(2,4+0,9)*2*0,15 |  | 29.73 | [21 empty] | VV | 0
|  | 54 : (0,825+2,995)*2*2,6-0,6*2 |  | 18.664 | [21 empty] | VV | 0
70 | 711130101R00 | Odstranění izolace proti vodě - pásy na sucho vodorovné, 1 vrstva | m2 | 481.0758 |  | 0 |  | 0 |  | 0 | 21 | 0 | 0 | 0 | 0.00115 | 0.55 | 800-711 | RTS 19/ I | RTS 18/ II | 0.035 | 16.84 |  |  |  |  | POL1_
71 | 711140102R00 | Odstranění izolace proti vodě - pásy přitavením vodorovné, 2 vrstvy | m2 | 97.893 |  | 0 |  | 0 |  | 0 | 21 | 0 | 0 | 0 | 0.00974 | 0.95 | 800-711 | RTS 19/ I | RTS 18/ II | 0.044 | 4.31 |  |  |  |  | POL1_
|  | 108,77*0,9 |  | 97.893 | [21 empty] | VV | 0
72 | 713100811R00 | Odstranění tepelné izolace z kombidesek polystyrenových tloušťky do 20 mm | m2 | 481.0758 |  | 0 |  | 0 |  | 0 | 21 | 0 | 0 | 0 | 0.00044 | 0.21 | 800-713 | RTS 17/ II | RTS 17/ II | 0.18 | 86.59 |  |  |  |  | POL1_
|  | 1np : 3,45*5,925*2+3,45*7,13*2+4,025*3,45+2,1*0,6+4,025*4,9*2 |  | 144.6707 | [21 empty] | VV | 0
|  | 1np : 1,2*5+2,5+8+2,7+9,5+24+74+47+6,5+8,9+1,2+1,3+14+2,8+1,4+1,2+12+4,8+1,1+1,2+19,7+20,5 |  | 270.3 | [21 empty] | VV | 0
|  | 5,1+3,6+9 |  | 17.7 | [21 empty] | VV | 0
|  | 2,5+8+21 |  | 31.5 | [21 empty] | VV | 0
|  | 3,45*2,45*2 |  | 16.905 | [21 empty] | VV | 0
73 | 767581802R00 | Demontáž podhledů lamel | m2 | 487 |  | 0 |  | 0 |  | 0 | 21 | 0 | 0 | 0 | 0.004 | 1.95 | 800-767 | RTS 19/ I | RTS 18/ II | 0.41 | 199.67 |  |  |  |  | POL1_
|  | 1np : 74+47 |  | 121 | [21 empty] | VV | 0
|  | 2np : 122 |  | 122 | [21 empty] | VV | 0
|  | 3-4np : 122*2 |  | 244 | [21 empty] | VV | 0
74 | 767582800R00 | Demontáž podhledů roštů | m2 | 487 |  | 0 |  | 0 |  | 0 | 21 | 0 | 0 | 0 | 0.002 | 0.97 | 800-767 | RTS 19/ I | RTS 18/ II | 0.1 | 48.7 |  |  |  |  | POL1_
75 | 775561800R00 | Demontáž podlah lamelových (plovoucích) lepených | m2 | 48.2662 |  | 0 |  | 0 |  | 0 | 21 | 0 | 0 | 0 | 0.00895 | 0.43 | 800-775 | RTS 19/ I | RTS 18/ II | 0.18 | 8.69 |  |  |  |  | POL1_
|  | laminátových, dýhovaných, dřevěných, korkových, vinylových, PVC, linoleových. | [23 empty] | SPI
|  | 3,45*4,025+2,1*0,6+3,45*4,8*2 |  | 48.2662 | [21 empty] | VV | 0
76 | 776511820R00 | Odstranění povlakových podlah z nášlapné plochy lepených, s podložkou, z ploch přes 20 m2 | m2 | 1708.4501 |  | 0 |  | 0 |  | 0 | 21 | 0 | 0 | 0 | 0.001 | 1.71 | 800-775 | RTS 19/ I | RTS 18/ II | 0.255 | 435.65 |  |  |  |  | POL1_
|  | 1np : 3,45*5,925*2+3,45*7,13*2+4,025*3,45+2,1*0,6+4,025*4,9*2 |  | 144.6707 | [21 empty] | VV | 0
|  | 2np : 3,525*3,45*5+2,15*2,3+2,3*2,3+2,35*2,3+2,35*1,25+1,25*1+2,35*1,3+1*2+5,925*3,45+5,275*3,45*9 |  | 269.9187 | [21 empty] | VV | 0
|  | 2,1*1,705*9+3,45*3,05+2,05*2,3+3,45*5,925*3+3,45*3,3+3,35*2,025+3,45*2,28+7,05*2,18+1,625*2,895 |  | 154.8939 | [21 empty] | VV | 0
|  | 3np : 569,48338 |  | 569.4834 | [21 empty] | VV | 0
|  | 4np : 569,48338 |  | 569.4834 | [21 empty] | VV | 0
77 | 784402801R00 | Odstranění maleb oškrabáním, v místnostech do 3,8 m | m2 | 6630.698 |  | 0 |  | 0 |  | 0 | 21 | 0 | 0 | 0 | 0 | 0 | 800-784 | RTS 19/ I | RTS 09/ II | 0.06971 | 462.23 |  |  |  |  | POL1_
78 | 9600000 | demontáž stavajících truhlíku na lůžkových pokojích včetně likvidace | m | 138.705 |  | 0 |  | 0 |  | 0 | 21 | 0 | 0 | 0 | 0 | 0 |  | Vlastní | Indiv | 0 | 0 |  |  |  |  | POL1_
|  | 2-4np : (5,27*8+4,075*1)*3 |  | 138.705 | [21 empty] | VV | 0
Díl: | 99 | Staveništní přesun hmot |  |  |  | 0 |  | 0 |  | 0 |  | 0 |  | 0 |  | 0 |  |  |  |  | 1179.77 |  |  |  |  | DIL
79 | 999281111R00 | Přesun hmot pro opravy a údržbu objektů pro opravy a údržbu dosavadních objektů včetně vnějších plášťů výšky do 25 m, | t | 457.8087 |  | 0 |  | 0 |  | 0 | 21 | 0 | 0 | 0 | 0 | 0 | 801-4 | RTS 19/ I | RTS 09/ II | 2.577 | 1179.77 |  |  |  |  | POL7_
|  | oborů 801, 803, 811 a 812 | [23 empty] | SPI
Díl: | 711 | Izolace proti vodě |  |  |  | 0 |  | 0 |  | 0 |  | 0 |  | 5.89 |  | 0 |  |  |  |  | 645.92 |  |  |  |  | DIL
80 | 711212000R00 | Izolace proti netlakové vodě - nátěry a stěrky nátěr podkladní pod hydroizolační stěrky | m2 | 888.996 |  | 0 |  | 0 |  | 0 | 21 | 0 | 0.00021 | 0.19 | 0 | 0 | 800-711 | RTS 19/ I | RTS 18/ II | 0.095 | 84.45 |  |  |  |  | POL1_
81 | 711212003R00 | Izolace proti netlakové vodě - nátěry a stěrky stěrka hydroizolační a protiradonová proti vlhkosti, druh podkladní konstrukce zdivo | m2 | 888.996 |  | 0 |  | 0 |  | 0 | 21 | 0 | 0.0042 | 3.73 | 0 | 0 | 800-711 | RTS 19/ I | RTS 18/ II | 0.385 | 342.26 |  |  |  |  | POL1_
|  | 2np : | [23 empty] | VV | 0
|  | 4 : 1,6*4+((1,25+1,2)*2*2,6-0,8*2)*4 |  | 50.96 | [21 empty] | VV | 0
|  | 5 : 1,5*4+1,2*2*0,2*4 |  | 7.92 | [21 empty] | VV | 0
|  | 8,9 : 1,6+(1,1+1,2)*2*2,6-0,8*2+1,5+1,2*4*0,2 |  | 14.42 | [21 empty] | VV | 0
|  | 12,13 : (1,3+1,1)*2*2,6-0,8*2+1,4+1,2+(1,2+0,95)*2*0,2 |  | 14.34 | [21 empty] | VV | 0
|  | 16,17 : (0,9+1,2)*2*2,6-0,8*2+1,1+1,2+(0,95+1,2)*2*0,2 |  | 12.48 | [21 empty] | VV | 0
|  | 20,21 : (1,25+0,95)*2*2,6-0,8*2+1,4+1,2+(0,9+1,2)*2*0,2 |  | 13.28 | [21 empty] | VV | 0
|  | 24,25 : (1,05+1)*2*2,6-0,8*2+1,1+1,2+(1,2+0,9)*2*0,2 |  | 12.2 | [21 empty] | VV | 0
|  | 46,47 : 1,1+(0,85+1,25)*2*2,6-0,8*2+1,3+(1,2+0,97)*2*0,2 |  | 12.588 | [21 empty] | VV | 0
|  | 50,51 : 1,5+(1,2+1,2)*2*2,6-0,8*2+(1,2+1,15)*2*0,2+1,5 |  | 14.82 | [21 empty] | VV | 0
|  | 53,54 : 3,3+(1,5+2,3)*2*2,6-0,8*2+15,9+(3,3+5,925)*2*2,6-1,1*2-2,4*1,6+(2,4+1,6)*2*0,15 |  | 80.49 | [21 empty] | VV | 0
|  | Mezisoučet |  | 233.498 | [21 empty] | VV | 1
|  | 3np : 233,498 |  | 233.498 | [21 empty] | VV | 0
|  | 4np : 233,498 |  | 233.498 | [21 empty] | VV | 0
|  | Mezisoučet |  | 466.996 | [21 empty] | VV | 1
|  | 1np : | [23 empty] | VV | 0
|  | 6 : 1,35+(1+1,2)*2*2,6-0,8*2 |  | 11.19 | [21 empty] | VV | 0
|  | 7 : 1,2+(1,2+1)*2*0,2 |  | 2.08 | [21 empty] | VV | 0
|  | 10 : 11,19 |  | 11.19 | [21 empty] | VV | 0
|  | 11 : 2,08 |  | 2.08 | [21 empty] | VV | 0
|  | 14 : 11,19 |  | 11.19 | [21 empty] | VV | 0
|  | 15 : 2,08 |  | 2.08 | [21 empty] | VV | 0
|  | 18 : 11,19 |  | 11.19 | [21 empty] | VV | 0
|  | 19 : 2,08 |  | 2.08 | [21 empty] | VV | 0
|  | 22 : 11,19 |  | 11.19 | [21 empty] | VV | 0
|  | 23 : 2,08 |  | 2.08 | [21 empty] | VV | 0
|  | 28 : 2,7+((1,35+1)*2*2,6-0,8*2)*2 |  | 23.94 | [21 empty] | VV | 0
|  | 29 : 2,5+1,2*4*2*0,2 |  | 4.42 | [21 empty] | VV | 0
|  | 35 : 1,2+(1,3+0,85)*2*2,6-0,8*2 |  | 10.78 | [21 empty] | VV | 0
|  | 36 : 1,3+(1+1,3)*2*0,2 |  | 2.22 | [21 empty] | VV | 0
|  | 39 : 1,4+(1,5+0,95)*2*2,6-0,8*2 |  | 12.54 | [21 empty] | VV | 0
|  | 40 : 1,2+(1+1,3)*2*0,2 |  | 2.12 | [21 empty] | VV | 0
|  | 43 : 1,1+(1,2+0,9)*2*2,6-0,8*2 |  | 10.42 | [21 empty] | VV | 0
|  | 44 : 1,2+(1,2+1)*2*0,2 |  | 2.08 | [21 empty] | VV | 0
|  | 51 : 3,6+(1,025+1,7+1,45*2)*2*0,2 |  | 5.85 | [21 empty] | VV | 0
|  | 52 : 9+(3,45+2,6)*2,6*2-2,4*0,9+(2,4+0,9)*2*0,15-0,9*2 |  | 37.49 | [21 empty] | VV | 0
|  | 55 : 8+(3,45+2,28)*2*0,2 |  | 10.292 | [21 empty] | VV | 0
|  | Mezisoučet |  | 188.502 | [21 empty] | VV | 1
82 | 711212601R00 | Izolace proti netlakové vodě - nátěry a stěrky doplňky těsnicí pás do spoje podlaha stěna š 120 mm | m | 1403.77 |  | 0 |  | 0 |  | 0 | 21 | 0 | 0.00032 | 0.45 | 0 | 0 | 800-711 | RTS 19/ I | RTS 18/ II | 0.11 | 154.41 |  |  |  |  | POL1_
|  | 2np : | [23 empty] | VV | 0
|  | 4 : 2,6*4*4+(1,25+1,2)*2*4 |  | 61.2 | [21 empty] | VV | 0
|  | 5 : 2,1*4*4+1,2*2*4 |  | 43.2 | [21 empty] | VV | 0
|  | 8,9 : 2,6*4+(1,1+1,2)*2+2,1*4+1,2*4 |  | 28.2 | [21 empty] | VV | 0
|  | 12,13 : (1,3+1,1)*2*+2,6*4+2,1*4+(1,2+0,95)*2 |  | 62.62 | [21 empty] | VV | 0
|  | 16,17 : (0,9+1,2)*2+2,6*4+2,1*4+(0,95+1,2)*2 |  | 27.3 | [21 empty] | VV | 0
|  | 20,21 : (1,25+0,95)*2+2,6*4+2,1*4+(0,9+1,2)*2 |  | 27.4 | [21 empty] | VV | 0
|  | 24,25 : (1,05+1)*2+2,6*4+2,1*4+(1,2+0,9)*2 |  | 27.1 | [21 empty] | VV | 0
|  | 46,47 : 2,6*4+(0,85+1,25)*2+2,1*4+(1,2+0,97)*2 |  | 27.34 | [21 empty] | VV | 0
|  | 50,51 : 2,6*4+(1,2+1,2)*2+(1,2+1,15)*2+2,1*4 |  | 28.3 | [21 empty] | VV | 0
|  | 53,54 : 2,6*5+(1,5+2,3)*2+2,6*5+(3,3+5,925)*2 |  | 52.05 | [21 empty] | VV | 0
|  | Mezisoučet |  | 384.71 | [21 empty] | VV | 1
|  | 3np : 384,74 |  | 384.74 | [21 empty] | VV | 0
|  | 4np : 384,71 |  | 384.71 | [21 empty] | VV | 0
|  | Mezisoučet |  | 769.45 | [21 empty] | VV | 1
|  | 6 : 2,6*4+(1+1,2)*2 |  | 14.8 | [21 empty] | VV | 0
|  | 7 : 0,2*4+(1,2+1)*2 |  | 5.2 | [21 empty] | VV | 0
|  | 10 : 14,8 |  | 14.8 | [21 empty] | VV | 0
|  | 11 : 5,2 |  | 5.2 | [21 empty] | VV | 0
|  | 14 : 14,8 |  | 14.8 | [21 empty] | VV | 0
|  | 15 : 5,2 |  | 5.2 | [21 empty] | VV | 0
|  | 18 : 14,8 |  | 14.8 | [21 empty] | VV | 0
|  | 19 : 5,2 |  | 5.2 | [21 empty] | VV | 0
|  | 22 : 14,8 |  | 14.8 | [21 empty] | VV | 0
|  | 23 : 5,2 |  | 5.2 | [21 empty] | VV | 0
|  | 28 : 2,6*4*2+((1,35+1)*2)*2 |  | 30.2 | [21 empty] | VV | 0
|  | 29 : 0,2*4*2+1,2*4*2 |  | 11.2 | [21 empty] | VV | 0
|  | 35 : 2,6*4+(1,3+0,85)*2 |  | 14.7 | [21 empty] | VV | 0
|  | 36 : 0,2*4+(1+1,3)*2 |  | 5.4 | [21 empty] | VV | 0
|  | 39 : 2,6*4+(1,5+0,95)*2 |  | 15.3 | [21 empty] | VV | 0
|  | 40 : 0,2*4+(1+1,3)*2 |  | 5.4 | [21 empty] | VV | 0
|  | 43 : 2,6*4+(1,2+0,9)*2 |  | 14.6 | [21 empty] | VV | 0
|  | 44 : 0,2*4+(1,2+1)*2 |  | 5.2 | [21 empty] | VV | 0
|  | 51 : 0,2*4*2+(1,025+1,7+1,45*2)*2 |  | 12.85 | [21 empty] | VV | 0
|  | 52 : 2,6*4+(3,45+2,6)*2 |  | 22.5 | [21 empty] | VV | 0
|  | 55 : 0,2*4+(3,45+2,28)*2 |  | 12.26 | [21 empty] | VV | 0
|  | 1np : | [23 empty] | VV | 0
83 | 711140024RAA | Izolace proti vodě asfalt. pásy přitavením vodorovná 2 x penetrace izolačním asfaltovým lakem, 2 x pás izolační z oxidovaného asfaltu natavitelný s minerálním posypem tl. 4 mm vložka skelná rohož, 1 x..., 2x ALP, 2x Sklobit, 1x Na | m2 | 112.213 |  | 0 |  | 0 |  | 0 | 21 | 0 | 0.01355 | 1.52 | 0 | 0 | AP-PSV | RTS 19/ I | RTS 18/ II | 0.57748 | 64.8 |  |  |  |  | POL2_
|  | 0,4*(2,8+2,00*9+2,4+2,1+1,5+2,4+2,4+1,8+2,4) |  | 14.32 | [21 empty] | VV | 0
|  | 97,893 |  | 97.893 | [21 empty] | VV | 0
84 | 998711203R00 | Přesun hmot pro izolace proti vodě svisle do 60 m | % |  |  | 0 |  | 0 |  | 0 | 21 | 0 | 0 | 0 | 0 | 0 | 800-711 | RTS 19/ I | RTS 18/ II | 0 | 0 |  |  |  |  | POL7_
|  | 50 m vodorovně měřeno od těžiště půdorysné plochy skládky do těžiště půdorysné plochy objektu | [23 empty] | SPI
Díl: | 713 | Izolace tepelné |  |  |  | 0 |  | 0 |  | 0 |  | 0 |  | 0.01 |  | 0 |  |  |  |  | 48.8 |  |  |  |  | DIL
85 | 713541201R00 | Tmelení protipožárním tmelem spár 2 x 15 mm | m | 50 |  | 0 |  | 0 |  | 0 | 21 | 0 | 0.00025 | 0.01 | 0 | 0 | 800-713 | RTS 19/ I | RTS 18/ II | 0.25 | 12.5 |  |  |  |  | POL1_
|  | odhad : 50 |  | 50 | [21 empty] | VV | 0
86 | 713571115R00 | Požárně ochranná manžeta EI 90, D 110 mm | kus | 54 |  | 0 |  | 0 |  | 0 | 21 | 0 | 5e-05 | 0 | 0 | 0 | 800-713 | RTS 19/ I | RTS 18/ II | 0.55 | 29.7 |  |  |  |  | POL1_
|  | 1-2np : 18 |  | 18 | [21 empty] | VV | 0
|  | 2-3np : 18 |  | 18 | [21 empty] | VV | 0
|  | 3-4np : 18 |  | 18 | [21 empty] | VV | 0
87 | 713571116R00 | Požárně ochranná manžeta EI 90, D 125 mm | kus | 12 |  | 0 |  | 0 |  | 0 | 21 | 0 | 5e-05 | 0 | 0 | 0 | 800-713 | RTS 19/ I | RTS 18/ II | 0.55 | 6.6 |  |  |  |  | POL1_
|  | 3*4 |  | 12 | [21 empty] | VV | 0
88 | 998713203R00 | Přesun hmot pro izolace tepelné v objektech výšky do 24 m | % |  |  | 0 |  | 0 |  | 0 | 21 | 0 | 0 | 0 | 0 | 0 | 800-713 | RTS 19/ I | RTS 18/ II | 0 | 0 |  |  |  |  | POL7_
|  | 50 m vodorovně | [23 empty] | SPI
Díl: | 720 | Zdravotechnická instalace |  |  |  | 0 |  | 0 |  | 0 |  | 0 |  | 0 |  | 0 |  |  |  |  | 0 |  |  |  |  | DIL
89 | 720 | zti | kpl | 1 |  | 0 |  | 0 |  | 0 | 21 | 0 | 0 | 0 | 0 | 0 |  | Vlastní | Indiv | 0 | 0 |  |  |  |  | POL1_
Díl: | 730 | Ústřední vytápění |  |  |  | 0 |  | 0 |  | 0 |  | 0 |  | 0 |  | 0 |  |  |  |  | 0 |  |  |  |  | DIL
90 | 730 | ut | kpl | 1 |  | 0 |  | 0 |  | 0 | 21 | 0 | 0 | 0 | 0 | 0 |  | Vlastní | Indiv | 0 | 0 |  |  |  |  | POL1_
Díl: | 733 | Rozvod potrubí |  |  |  | 0 |  | 0 |  | 0 |  | 0 |  | 0 |  | 0 |  |  |  |  | 0 |  |  |  |  | DIL
91 | 733 | mediciální plyny a lužkové rampy | kpl | 1 |  | 0 |  | 0 |  | 0 | 21 | 0 | 0 | 0 | 0 | 0 |  | Vlastní | Indiv | 0 | 0 |  |  |  |  | POL1_
92 | 733-1 | pomocné práce HSV | kpl | 1 |  | 0 |  | 0 |  | 0 | 21 | 0 | 0 | 0 | 0 | 0 |  | Vlastní | Indiv | 0 | 0 |  |  |  |  | POL1_
Díl: | 766 | Konstrukce truhlářské |  |  |  | 0 |  | 0 |  | 0 |  | 0 |  | 0 |  | 0.78 |  |  |  |  | 542.13 |  |  |  |  | DIL
93 | 766411821R00 | Demontáž obložení stěn palubkami | m2 | 71.2125 |  | 0 |  | 0 |  | 0 | 21 | 0 | 0 | 0 | 0.01098 | 0.78 | 800-766 | RTS 19/ I | RTS 18/ II | 0.37 | 26.35 |  |  |  |  | POL1_
|  | 5,275*(0,1+0,3+0,1)*9*3 |  | 71.2125 | [21 empty] | VV | 0
94 | 766661112R00 | Montáž dveřních křídel kompletizovaných otevíravých , , do ocelové nebo fošnové zárubně, jednokřídlových, šířky do 800 mm | kus | 88 |  | 0 |  | 0 |  | 0 | 21 | 0 | 0 | 0 | 0 | 0 | 800-766 | RTS 19/ I | RTS 18/ II | 1.45 | 127.6 |  |  |  |  | POL1_
|  | 13+9+4+10+17+15+15+3+2 |  | 88 | [21 empty] | VV | 0
95 | 766661122R00 | Montáž dveřních křídel kompletizovaných otevíravých , , do ocelové nebo fošnové zárubně, jednokřídlových, šířky přes 800 mm | kus | 129 |  | 0 |  | 0 |  | 0 | 21 | 0 | 0 | 0 | 0 | 0 | 800-766 | RTS 19/ I | RTS 18/ II | 1.5 | 193.5 |  |  |  |  | POL1_
|  | 50+49+12+12+1+3+1+1 |  | 129 | [21 empty] | VV | 0
96 | 766661132R00 | Montáž dveřních křídel kompletizovaných otevíravých , , do ocelové nebo fošnové zárubně, dvoukřídlových, šířky do 1450 mm | kus | 8 |  | 0 |  | 0 |  | 0 | 21 | 0 | 0 | 0 | 0 | 0 | 800-766 | RTS 19/ I | RTS 18/ II | 2.45 | 19.6 |  |  |  |  | POL1_
97 | 766669117R00 | Montáž dveřních křídel kompletizovaných dokování samozavírače na ocelovou zárubeň | kus | 1 |  | 0 |  | 0 |  | 0 | 21 | 0 | 0 | 0 | 0 | 0 | 800-766 | RTS 19/ I | RTS 18/ II | 0.555 | 0.56 |  |  |  |  | POL1_
98 | 766669118R00 | Montáž dveřních křídel kompletizovaných dokování stavěče křídla | kus | 1 |  | 0 |  | 0 |  | 0 | 21 | 0 | 0 | 0 | 0 | 0 | 800-766 | RTS 19/ I | RTS 18/ II | 0.137 | 0.14 |  |  |  |  | POL1_
99 | 766670021R00 | Montáž kliky a štítku | kus | 225 |  | 0 |  | 0 |  | 0 | 21 | 0 | 0 | 0 | 0 | 0 | 800-766 | RTS 19/ I | RTS 18/ II | 0.775 | 174.38 |  |  |  |  | POL1_
|  | 50+49+12+12+13+9+4+10+17+15+15+3+2+8+1+3+1+1 |  | 225 | [21 empty] | VV | 0
100 | 611-T1,T3 | dveře vnitřní plné HPL 110/197, FAB,kování nerez, | kus | 99 |  | 0 |  | 0 |  | 0 | 21 | 0 | 0 | 0 | 0 | 0 |  | Vlastní | Indiv | 0 | 0 |  |  |  |  | POL3_
|  | 50+49 |  | 99 | [21 empty] | VV | 0
101 | 611-T12 | pult recepce | kpl | 3 |  | 0 |  | 0 |  | 0 | 21 | 0 | 0 | 0 | 0 | 0 |  | Vlastní | Indiv | 0 | 0 |  |  |  |  | POL3_
102 | 611-T13 | kuchynská linka bez zařizovacích předmětů dl.1450 mm | kus | 10 |  | 0 |  | 0 |  | 0 | 21 | 0 | 0 | 0 | 0 | 0 |  | Vlastní | Indiv | 0 | 0 |  |  |  |  | POL3_
103 | 611-T14 | kuchynská linka dl.200 cm bez zařizovacích předmětů | kus | 3 |  | 0 |  | 0 |  | 0 | 21 | 0 | 0 | 0 | 0 | 0 |  | Vlastní | Indiv | 0 | 0 |  |  |  |  | POL3_
104 | 611-T2 | dveře vnitřní plné HPL 110/197, FAB,kování nerez, | kus | 24 |  | 0 |  | 0 |  | 0 | 21 | 0 | 0 | 0 | 0 | 0 |  | Vlastní | Indiv | 0 | 0 |  |  |  |  | POL3_
|  | 12+12 |  | 24 | [21 empty] | VV | 0
105 | 611-T4 | dveře vnitřní plné HPL 80/197, FAB,kování nerez | kus | 22 |  | 0 |  | 0 |  | 0 | 21 | 0 | 0 | 0 | 0 | 0 |  | Vlastní | Indiv | 0 | 0 |  |  |  |  | POL3_
|  | 13+9 |  | 22 | [21 empty] | VV | 0
106 | 611-T4a | dveře vnitřní plné HPL 80/197, zámek FAB,kování nerez | kus | 14 |  | 0 |  | 0 |  | 0 | 21 | 0 | 0 | 0 | 0 | 0 |  | Vlastní | Indiv | 0 | 0 |  |  |  |  | POL3_
|  | 4+10 |  | 14 | [21 empty] | VV | 0
107 | 611-T5 | dveře vnitřní plné HPL 70/197, zámek FAB,kování nerez, větrací mřížka | kus | 32 |  | 0 |  | 0 |  | 0 | 21 | 0 | 0 | 0 | 0 | 0 |  | Vlastní | Indiv | 0 | 0 |  |  |  |  | POL3_
|  | 17+15 |  | 32 | [21 empty] | VV | 0
108 | 611-T6 | dveře vnitřní plné HPL 80/197, zámek FAB,kování nerez, větrací mřížka | kus | 15 |  | 0 |  | 0 |  | 0 | 21 | 0 | 0 | 0 | 0 | 0 |  | Vlastní | Indiv | 0 | 0 |  |  |  |  | POL3_
109 | 611-T7 | dveře vnitřní plné HPL 60/197, zámek FAB,kování nerez | kus | 5 |  | 0 |  | 0 |  | 0 | 21 | 0 | 0 | 0 | 0 | 0 |  | Vlastní | Indiv | 0 | 0 |  |  |  |  | POL3_
|  | 3+2 |  | 5 | [21 empty] | VV | 0
110 | 611-T8 | dveře vnitřní plné HPL 145/197, zámek FAB,kování nerez | kus | 8 |  | 0 |  | 0 |  | 0 | 21 | 0 | 0 | 0 | 0 | 0 |  | Vlastní | Indiv | 0 | 0 |  |  |  |  | POL3_
111 | 611-T9 | dveře vnitřní plné HPL 90/197, zámek FAB,kování nerez | kus | 4 |  | 0 |  | 0 |  | 0 | 21 | 0 | 0 | 0 | 0 | 0 |  | Vlastní | Indiv | 0 | 0 |  |  |  |  | POL3_
|  | 3+1 |  | 4 | [21 empty] | VV | 0
112 | 611-T9a | dveře vnitřní plné HPL 90/197, zámek FAB,kování nerez, stavěč křídla.samozavírač, invalidní madlo | kus | 2 |  | 0 |  | 0 |  | 0 | 21 | 0 | 0 | 0 | 0 | 0 |  | Vlastní | Indiv | 0 | 0 |  |  |  |  | POL3_
113 | 998766203R00 | Přesun hmot pro konstrukce truhlářské v objektech výšky do 24 m | % |  |  | 0 |  | 0 |  | 0 | 21 | 0 | 0 | 0 | 0 | 0 | 800-766 | RTS 19/ I | RTS 18/ II | 0 | 0 |  |  |  |  | POL7_
|  | 50 m vodorovně | [23 empty] | SPI
Díl: | 767 | Konstrukce zámečnické |  |  |  | 0 |  | 0 |  | 0 |  | 0 |  | 3.47 |  | 0 |  |  |  |  | 436.53 |  |  |  |  | DIL
114 | 953981104R00 | Chemické kotvy do betonu, do cihelného zdiva do betonu, hloubky 125 mm, M 16, ampule pro chemickou kotvu | kus | 387 |  | 0 |  | 0 |  | 0 | 21 | 0 | 0 | 0 | 0 | 0 | 801-4 | RTS 19/ I | RTS 18/ II | 0.158 | 61.15 |  |  |  |  | POL1_
|  | 9*14*3+9*1 |  | 387 | [21 empty] | VV | 0
115 | 725989101R00 | Dvířka montáž dvířek kovových i z PH | kus | 72 |  | 0 |  | 0 |  | 0 | 21 | 0 | 0 | 0 | 0 | 0 | 800-721 | RTS 19/ I | RTS 18/ II | 0.37 | 26.64 |  |  |  |  | POL1_
116 | 767646510R00 | Montáž dveří protipožárních uzávěrů, , jednokřídlových | kus | 2 |  | 0 |  | 0 |  | 0 | 21 | 0 | 0.00043 | 0 | 0 | 0 | 800-767 | RTS 19/ I | RTS 18/ II | 3.82 | 7.64 |  |  |  |  | POL1_
117 | 767649191R00 | Montáž dveří montáž doplňků dveří samozavírače hydraulického | kus | 2 |  | 0 |  | 0 |  | 0 | 21 | 0 | 1e-05 | 0 | 0 | 0 | 800-767 | RTS 19/ I | RTS 18/ II | 0.45 | 0.9 |  |  |  |  | POL1_
118 | 767 553 | úprava venkovního schodiště výměna nášlapů a podesty za pororošty a celková úprava schodiště | kpl | 1 |  | 0 |  | 0 |  | 0 | 21 | 0 | 0 | 0 | 0 | 0 |  | Vlastní | Indiv | 0 | 0 |  |  |  |  | POL1_
119 | 767990010RAC | Ostatní atypické kovové prvky 10 - 50 kg/kus | kg | 3297.8 |  | 0 |  | 0 |  | 0 | 21 | 0 | 0.00105 | 3.46 | 0 | 0 | AP-PSV | RTS 19/ I | Indiv | 0.10316 | 340.2 |  |  |  |  | POL2_
|  | DV1,DV2 viz výpis válocvané oceli : 2998*1,1 |  | 3297.8 | [21 empty] | VV | 0
120 | 767-Z1 | kovová šachetní revizní dvířka 600/800 | ks | 72 |  | 0 |  | 0 |  | 0 | 21 | 0 | 0 | 0 | 0 | 0 |  | Vlastní | Indiv | 0 | 0 |  |  |  |  | POL3_
121 | 767-Z2 | ocelové dveře plné protipožární 800/1970 | kus | 2 |  | 0 |  | 0 |  | 0 | 21 | 0 | 0 | 0 | 0 | 0 |  | Vlastní | Indiv | 0 | 0 |  |  |  |  | POL3_
122 | 767-Z2-1 | Zavírač dveří protipožární | kus | 2 |  | 0 |  | 0 |  | 0 | 21 | 0 | 0.00307 | 0.01 | 0 | 0 |  | Vlastní | Indiv | 0 | 0 |  |  |  |  | POL3_
123 | 767-Z3 | venkovní čistící rohož 2000/1000 | kus | 1 |  | 0 |  | 0 |  | 0 | 21 | 0 | 0 | 0 | 0 | 0 |  | Vlastní | Indiv | 0 | 0 |  |  |  |  | POL3_
124 | 767-Z4 | vnitřní čistící rohož 2000/1000 textilní v rámu | kus | 2 |  | 0 |  | 0 |  | 0 | 21 | 0 | 0 | 0 | 0 | 0 |  | Vlastní | Indiv | 0 | 0 |  |  |  |  | POL3_
125 | 998767203R00 | Přesun hmot pro kovové stavební doplňk. konstrukce v objektech výšky do 24 m | % |  |  | 0 |  | 0 |  | 0 | 21 | 0 | 0 | 0 | 0 | 0 | 800-767 | RTS 19/ I | RTS 18/ II | 0 | 0 |  |  |  |  | POL7_
|  | 50 m vodorovně | [23 empty] | SPI
Díl: | 767-2 | Automatické dveře |  |  |  | 0 |  | 0 |  | 0 |  | 0 |  | 0 |  | 0 |  |  |  |  | 0 |  |  |  |  | DIL
126 | 767-99 | pomocné práce HSV | kpl | 1 |  | 0 |  | 0 |  | 0 | 21 | 0 | 0 | 0 | 0 | 0 |  | Vlastní | Indiv | 0 | 0 |  |  |  |  | POL1_
127 | ozn.1 AD | AL stěna a posuvné automatické dveře 1560/2200 mm | kus | 1 |  | 0 |  | 0 |  | 0 | 21 | 0 | 0 | 0 | 0 | 0 |  | Vlastní | Indiv | 0 | 0 |  |  |  |  | POL1_
128 | ozn.2 AD | Požární posuvné automatické dveře 1450/2000 mm | kus | 8 |  | 0 |  | 0 |  | 0 | 21 | 0 | 0 | 0 | 0 | 0 |  | Vlastní | Indiv | 0 | 0 |  |  |  |  | POL1_
129 | ozn.3AD | AL posuvné automatické dveře 1560/2020 mm | kus | 1 |  | 0 |  | 0 |  | 0 | 21 | 0 | 0 | 0 | 0 | 0 |  | Vlastní | Indiv | 0 | 0 |  |  |  |  | POL1_
130 | ozn.4AD | AL stěna a posuvné automatické dveře 1200/2400 mm | kus | 1 |  | 0 |  | 0 |  | 0 | 21 | 0 | 0 | 0 | 0 | 0 |  | Vlastní | Indiv | 0 | 0 |  |  |  |  | POL1_
131 | ozn.5AD | Požární posuvné automatické dveře 1200/2000 mm | kus | 1 |  | 0 |  | 0 |  | 0 | 21 | 0 | 0 | 0 | 0 | 0 |  | Vlastní | Indiv | 0 | 0 |  |  |  |  | POL1_
132 | ozn.6AD | AL stěna a posuvné automatické dveře 1200/2400 mm | kus | 1 |  | 0 |  | 0 |  | 0 | 21 | 0 | 0 | 0 | 0 | 0 |  | Vlastní | Indiv | 0 | 0 |  |  |  |  | POL1_
133 | 998767203R00 | Přesun hmot pro kovové stavební doplňk. konstrukce v objektech výšky do 24 m | % |  |  | 0 |  | 0 |  | 0 | 21 | 0 | 0 | 0 | 0 | 0 | 800-767 | RTS 19/ I | RTS 18/ II | 0 | 0 |  |  |  |  | POL7_
|  | 50 m vodorovně | [23 empty] | SPI
Díl: | 771 | Podlahy z dlaždic a obklady |  |  |  | 0 |  | 0 |  | 0 |  | 0 |  | 10.88 |  | 0 |  |  |  |  | 575.04 |  |  |  |  | DIL
134 | 612409991R00 | Začištění omítek kolem oken, dveří a obkladů apod. maltou vápenou | m | 149.53 |  | 0 |  | 0 |  | 0 | 21 | 0 | 0.00371 | 0.55 | 0 | 0 | 801-4 | RTS 19/ I | RTS 18/ II | 0.1818 | 27.18 |  |  |  |  | POL1_
135 | 771101210R00 | Příprava podkladu pod dlažby penetrace podkladu pod dlažby | m2 | 404.167 |  | 0 |  | 0 |  | 0 | 21 | 0 | 0.00021 | 0.08 | 0 | 0 | 800-771 | RTS 19/ I | RTS 18/ II | 0.05 | 20.21 |  |  |  |  | POL1_
|  | 394,7+94,67*0,1 |  | 404.167 | [21 empty] | VV | 0
136 | 771475014R00 | Montáž soklíků z dlaždic keramických výšky 100 mm, soklíků vodorovných, kladených do flexibilního tmele | m | 149.53 |  | 0 |  | 0 |  | 0 | 21 | 0 | 0.00032 | 0.05 | 0 | 0 | 800-771 | RTS 19/ I | RTS 18/ II | 0.236 | 35.29 |  |  |  |  | POL1_
|  | 1NP : | [23 empty] | VV | 0
|  | 2,05*2 |  | 4.1 | [21 empty] | VV | 0
|  | (32,39+2,7)*2-1,45*3-1,1-1,6-2,25-0,9*4-0,8*9 |  | 50.08 | [21 empty] | VV | 0
|  | (3,245+3,45)*2+(7,2+1,625+8,825+3)*2-0,8*4-1,6*2-1,45-1,1-1,6*3+0,3*2*3-2,25 |  | 40.49 | [21 empty] | VV | 0
|  | (3,45+3,545)*2-0,8 |  | 13.19 | [21 empty] | VV | 0
|  | 2,45*2+3,45-1,45 |  | 6.9 | [21 empty] | VV | 0
|  | 6,9 |  | 6.9 | [21 empty] | VV | 0
|  | 2np : (3,245+2,55)*2-0,8*2-,7 |  | 9.29 | [21 empty] | VV | 0
|  | 3np : 9,29 |  | 9.29 | [21 empty] | VV | 0
|  | 4np : 9,29 |  | 9.29 | [21 empty] | VV | 0
137 | 771479001R00 | Řezání dlaždic pro soklíky | m | 149.53 |  | 0 |  | 0 |  | 0 | 21 | 0 | 0 | 0 | 0 | 0 | 800-771 | RTS 19/ I | RTS 18/ II | 0.154 | 23.03 |  |  |  |  | POL1_
138 | 771575109RT2 | Montáž podlah vnitřních z dlaždic keramických 300 x 300 mm, režných nebo glazovaných, hladkých, kladených do flexibilního tmele | m2 | 424.105 |  | 0 |  | 0 |  | 0 | 21 | 0 | 0.00252 | 1.07 | 0 | 0 | 800-771 | RTS 19/ I | RTS 18/ II | 0.978 | 414.77 |  |  |  |  | POL1_
|  | 2np : | [23 empty] | VV | 0
|  | 4,5 : 1,6*4+1,5*4 |  | 12.4 | [21 empty] | VV | 0
|  | 8,9 : 1,6+1,5 |  | 3.1 | [21 empty] | VV | 0
|  | 12,13 : 1,4+1,2 |  | 2.6 | [21 empty] | VV | 0
|  | 16,17 : 1,1+1,2 |  | 2.3 | [21 empty] | VV | 0
|  | 20,21 : 1,4+1,2 |  | 2.6 | [21 empty] | VV | 0
|  | 23,24 : 1,1+1,2 |  | 2.3 | [21 empty] | VV | 0
|  | 46,47 : 1,1+1,3 |  | 2.4 | [21 empty] | VV | 0
|  | 50,51 : 1,5+1,5 |  | 3 | [21 empty] | VV | 0
|  | 53,54,55,56 : 3,3+15,9+3,3+1,75 |  | 24.25 | [21 empty] | VV | 0
|  | Mezisoučet |  | 54.95 | [21 empty] | VV | 1
|  | 3np : 54,95 |  | 54.95 | [21 empty] | VV | 0
|  | 4np : 54,95 |  | 54.95 | [21 empty] | VV | 0
|  | Mezisoučet |  | 109.9 | [21 empty] | VV | 1
|  | 1NP : | [23 empty] | VV | 0
|  | 6,7 : 1,35+1,2 |  | 2.55 | [21 empty] | VV | 0
|  | 10,11 : 2,55 |  | 2.55 | [21 empty] | VV | 0
|  | 14,15 : 2,55 |  | 2.55 | [21 empty] | VV | 0
|  | 18,19 : 2,55 |  | 2.55 | [21 empty] | VV | 0
|  | 22,23 : 2,55 |  | 2.55 | [21 empty] | VV | 0
|  | 28,29 : 2,7+2,5 |  | 5.2 | [21 empty] | VV | 0
|  | 31,32,53 : 5+74+6,5 |  | 85.5 | [21 empty] | VV | 0
|  | 35,36 : 1,2+1,3 |  | 2.5 | [21 empty] | VV | 0
|  | 39,40 : 1,4+1,2 |  | 2.6 | [21 empty] | VV | 0
|  | 43,44 : 1,1+1,2 |  | 2.3 | [21 empty] | VV | 0
|  | 50,51,52,53,54,55,59 : 5,1+3,6+9+47+2,5+8+21 |  | 96.2 | [21 empty] | VV | 0
|  | 67,62,63 : 7,5+2,3+13 |  | 22.8 | [21 empty] | VV | 0
|  | část 3 a 45 : 3,45*2,45*2 |  | 16.905 | [21 empty] | VV | 0
|  | 66 : 12,5 |  | 12.5 | [21 empty] | VV | 0
|  | Mezisoučet |  | 259.255 | [21 empty] | VV | 1
139 | 771578011R00 | Zvláštní úpravy spár spára podlaha-stěna silikonem | m | 779.458 |  | 0 |  | 0 |  | 0 | 21 | 0 | 4e-05 | 0.03 | 0 | 0 | 800-771 | RTS 19/ I | RTS 18/ II | 0.07 | 54.56 |  |  |  |  | POL1_
|  | 2np : | [23 empty] | VV | 0
|  | 4,5 : (1,2+1,25)*2*4+1,2*4*4 |  | 38.8 | [21 empty] | VV | 0
|  | 8,9 : (1,2+1,5)*2+(1,1+1,25)*2 |  | 10.1 | [21 empty] | VV | 0
|  | 12,13 : (1,3+1,)*2+(1,2+0,95)*2 |  | 8.9 | [21 empty] | VV | 0
|  | 16,17 : (0,9+1,2)*2+(1,2+0,9)*2 |  | 8.4 | [21 empty] | VV | 0
|  | 20,21 : (1,25+0,95)*2+(1,2+0,9)*2 |  | 8.6 | [21 empty] | VV | 0
|  | 23,24 : (2,35+2,3)*2+(1,05+1)*2 |  | 13.4 | [21 empty] | VV | 0
|  | 46,47 : (1,25+0,85)*2+(1,2+0,97)*2 |  | 8.54 | [21 empty] | VV | 0
|  | 50,51 : (1,2+1,25)*2+(1,15+1,2)*2 |  | 9.6 | [21 empty] | VV | 0
|  | 53,54,55,56 : (1,5+2,3)*2+(3,3+5,925)*2+(2,55+3,245)*2+(1,4+1,2)*2 |  | 42.84 | [21 empty] | VV | 0
|  | Mezisoučet |  | 149.18 | [21 empty] | VV | 1
|  | 3np : 149,18 |  | 149.18 | [21 empty] | VV | 0
|  | 4np : 149,18 |  | 149.18 | [21 empty] | VV | 0
|  | Mezisoučet |  | 298.36 | [21 empty] | VV | 1
|  | 1NP : | [23 empty] | VV | 0
|  | 6,7 : (1,2+1)*2+(1,1+1,2)*2 |  | 9 | [21 empty] | VV | 0
|  | 10,11 : 9 |  | 9 | [21 empty] | VV | 0
|  | 14,15 : 9 |  | 9 | [21 empty] | VV | 0
|  | 18,19 : 9 |  | 9 | [21 empty] | VV | 0
|  | 22,23 : 9 |  | 9 | [21 empty] | VV | 0
|  | 28,29 : (1,25+1)*2+1,2*4+(1,35+1)*2*2 |  | 18.7 | [21 empty] | VV | 0
|  | 31,32,33 : 2,05*2+(32,39+2,7)*2+(3,244+3,45)*2 |  | 87.668 | [21 empty] | VV | 0
|  | 35,36 : (1,3+0,85)*2+(1,3+1)*2 |  | 8.9 | [21 empty] | VV | 0
|  | 39,40 : (1,5+0,95)*2+(1,2+1)*2 |  | 9.3 | [21 empty] | VV | 0
|  | 43,44 : (1,2+0,9)*2+(1,2+1)*2 |  | 8.6 | [21 empty] | VV | 0
|  | 50,51,52,53,54,55,59 : (2,775+1,8)*2+1,45*4+1,025*2+1,7*2+(3,45+2,6)*2+(17,85+3)*2+(0,825+2,995)*2+(3,45+2,28)*2+(7,05+5,975)*2 |  | 119.35 | [21 empty] | VV | 0
|  | 67,62,63 : (3,45+2,3)*2+(2,3+0,9)*2+(3,45+4,8)*2 |  | 34.4 | [21 empty] | VV | 0
|  | Mezisoučet |  | 331.918 | [21 empty] | VV | 1
|  | Mezisoučet | [23 empty] | VV | 1
140 | 771579795RT2 | Příplatky k položkám montáže podlah keramických příplatek za spárování vodotěsnou hmotou - plošně | m2 | 439.058 |  | 0 |  | 0 |  | 0 | 21 | 0 | 0.0008 | 0.35 | 0 | 0 | 800-771 | RTS 19/ I | RTS 18/ II | 0 | 0 |  |  |  |  | POL1_
|  | 424,105+149,53*0,1 |  | 439.058 | [21 empty] | VV | 0
141 | 597623142R | dlažba keramická š = 298 mm; l = 298 mm; h = 8,0 mm; pro interiér; barva šedá; mat; PEI 4 | m2 | 360.8489 |  | 0 |  | 0 |  | 0 | 21 | 0 | 0.018 | 6.5 | 0 | 0 | SPCM | RTS 19/ I | Indiv | 0 | 0 |  |  |  |  | POL3_
|  | 424,105*1,05 |  | 445.3102 | [21 empty] | VV | 0
|  | 149,53*1,2*0,1 |  | 17.9436 | [21 empty] | VV | 0
|  | 2,05*2*0,1*1,2 |  | 0.492 | [21 empty] | VV | 0
|  | ((32,39+2,7)*2-1,45*3-1,1-1,6-2,25-0,9*4-0,8*9)*0,1*1,2 |  | 6.0096 | [21 empty] | VV | 0
|  | ((3,245+3,45)*2+(7,2+1,625+8,825+3)*2-0,8*4-1,6*2-1,45-1,1-1,6*3+0,3*2*3-2,25)*1,2*0,1 |  | 4.8588 | [21 empty] | VV | 0
|  | ((3,45+3,545)*2-0,8)*1,2*0,1 |  | 1.5828 | [21 empty] | VV | 0
|  | (2,45*2+3,45-1,45)*0,1*1,2 |  | 0.828 | [21 empty] | VV | 0
|  | 6,9*0,1*1,2 |  | 0.828 | [21 empty] | VV | 0
|  | -117,0042 |  | -117.0042 | [21 empty] | VV | 0
142 | 59764206R | dlažba keramická š = 300 mm; l = 600 mm; h = 9,0 mm; povrch matný; pro interiér i exteriér | m2 | 117.0042 |  | 0 |  | 0 |  | 0 | 21 | 0 | 0.0192 | 2.25 | 0 | 0 | SPCM | RTS 19/ I | Indiv | 0 | 0 |  |  |  |  | POL3_
|  | 31,32,53 : 5+74+6,5 |  | 85.5 | [21 empty] | VV | 0
|  | část 3 a 45 : 3,45*2,45*2 |  | 16.905 | [21 empty] | VV | 0
|  | 2,05*2*0,1*1,2 |  | 0.492 | [21 empty] | VV | 0
|  | ((32,39+2,7)*2-1,45*3-1,1-1,6-2,25-0,9*4-0,8*9)*0,1*1,2 |  | 6.0096 | [21 empty] | VV | 0
|  | ((3,245+3,45)*2+(7,2+1,625+8,825+3)*2-0,8*4-1,6*2-1,45-1,1-1,6*3+0,3*2*3-2,25)*1,2*0,1 |  | 4.8588 | [21 empty] | VV | 0
|  | ((3,45+3,545)*2-0,8)*1,2*0,1 |  | 1.5828 | [21 empty] | VV | 0
|  | (2,45*2+3,45-1,45)*0,1*1,2 |  | 0.828 | [21 empty] | VV | 0
|  | 6,9*0,1*1,2 |  | 0.828 | [21 empty] | VV | 0
143 | 998771203R00 | Přesun hmot pro podlahy z dlaždic v objektech výšky do 24 m | % |  |  | 0 |  | 0 |  | 0 | 21 | 0 | 0 | 0 | 0 | 0 | 800-771 | RTS 19/ I | RTS 18/ II | 0 | 0 |  |  |  |  | POL7_
|  | 50 m vodorovně | [23 empty] | SPI
Díl: | 776 | Podlahy povlakové |  |  |  | 0 |  | 0 |  | 0 |  | 0 |  | 9.07 |  | 27.43 |  |  |  |  | 2390.19 |  |  |  |  | DIL
144 | 965048515R00 | Broušení betonového povrchu do tloušťky 5 mm | m2 | 2176.8 |  | 0 |  | 0 |  | 0 | 21 | 0 | 0 | 0 | 0.0126 | 27.43 | 801-3 | RTS 19/ I | Indiv | 0.33 | 718.34 |  |  |  |  | POL1_
145 | 776101101R00 | Přípravné práce vysávání povlakových podlah průmyslovým vysavačem | m2 | 2176.8 |  | 0 |  | 0 |  | 0 | 21 | 0 | 0 | 0 | 0 | 0 | 800-775 | RTS 19/ I | RTS 18/ II | 0.016 | 34.83 |  |  |  |  | POL1_
|  | položky neobsahují žádný materiál | [23 empty] | SPI
146 | 776101121R00 | Přípravné práce penetrace podkladu | m2 | 2176.8 |  | 0 |  | 0 |  | 0 | 21 | 0 | 0 | 0 | 0 | 0 | 800-775 | RTS 19/ I | Indiv | 0.046 | 100.13 |  |  |  |  | POL1_
|  | položky neobsahují žádný materiál | [23 empty] | SPI
147 | 776421300R00 | Lepení soklíků PVC a napojení krytiny na stěnu ukončení krytiny u stěny fabionem do v. 100 mm | m | 2279.354 |  | 0 |  | 0 |  | 0 | 21 | 0 | 9e-05 | 0.21 | 0 | 0 | 800-775 | RTS 19/ I | RTS 18/ II | 0.23 | 524.25 |  |  |  |  | POL1_
|  | 2np : (3,45+5,275)*2*8+(2,1+1,0705)*2*8 |  | 190.328 | [21 empty] | VV | 0
|  | (3,45+4,075)*2+(2,955+2,1)*2 |  | 25.16 | [21 empty] | VV | 0
|  | (3,45+3,525)*2*2+(2,35+2,3+0,73)*2+(2,35+2,3)*2 |  | 47.96 | [21 empty] | VV | 0
|  | (2,35+2,3+0,73)*2+(3,525+3,45)*2*2+(2,35+2,3)*2 |  | 47.96 | [21 empty] | VV | 0
|  | (3,45+2,3)*2+(3,45+3,525)*2+(5,925+3,45)*2 |  | 44.2 | [21 empty] | VV | 0
|  | (7,2+1,625+12,275+28,95+3)*2 |  | 106.1 | [21 empty] | VV | 0
|  | (7,05+5,075)*2+(2,185+0,825)*2+(3,35+2,025)*2+(3,45+2,28)*2+(3,45+3,3)*2 |  | 65.98 | [21 empty] | VV | 0
|  | (3,454+5,925)*2*3+(3,45+3,505)*2+(2,35+2,05+0,45)*2+(3,6+3,845)*2+(2,3+2)*2 |  | 103.374 | [21 empty] | VV | 0
|  | (3,45+2,6)*2 |  | 12.1 | [21 empty] | VV | 0
|  | Mezisoučet |  | 643.162 | [21 empty] | VV | 1
|  | 3np : 643,162 |  | 643.162 | [21 empty] | VV | 0
|  | 4np : 643,162 |  | 643.162 | [21 empty] | VV | 0
|  | Mezisoučet |  | 1286.324 | [21 empty] | VV | 1
|  | 1NP : | [23 empty] | VV | 0
|  | (3,45+4,025)*2*5+(2,35+3,005)*2*5 |  | 128.3 | [21 empty] | VV | 0
|  | (7,13+3,45)*2*2+(3,45+2,725)*2+(4,25+2,35)*2+(3,454+7,27)*2 |  | 89.318 | [21 empty] | VV | 0
|  | (3,45+2,6)*2+(4,25+3,45)*2+(1,7+1,6)*2+(3,45+3,825)*2+(2,3+2)*2 |  | 57.25 | [21 empty] | VV | 0
|  | (3,45+5,925)*2*4 |  | 75 | [21 empty] | VV | 0
|  | Mezisoučet |  | 349.868 | [21 empty] | VV | 1
148 | 776521200RV1 | Lepení podlah z plastových dílců z vinylu, , tloušťky 2 mm | m2 | 2176.8 |  | 0 |  | 0 |  | 0 | 21 | 0 | 0.00407 | 8.86 | 0 | 0 | 800-775 | RTS 19/ I | Indiv | 0.45 | 979.56 |  |  |  |  | POL1_
|  | 2np : | [23 empty] | VV | 0
|  | 1,2,3 : 18,45*8+4,05*4+4,05*4 |  | 180 | [21 empty] | VV | 0
|  | 6,7 : 14,5+6,4 |  | 20.9 | [21 empty] | VV | 0
|  | 10,11 : 12,3+5,5 |  | 17.8 | [21 empty] | VV | 0
|  | 14,15 : 12,4+5 |  | 17.4 | [21 empty] | VV | 0
|  | 18,20 : 12,4+5,4 |  | 17.8 | [21 empty] | VV | 0
|  | 22,23 : 12,4+4,6 |  | 17 | [21 empty] | VV | 0
|  | 26,27 : 12,4+8 |  | 20.4 | [21 empty] | VV | 0
|  | 30+32+33+37,38+39+40 : 21,2+19,7+122+21,2+2+6,2+8,5+11,7 |  | 212.5 | [21 empty] | VV | 0
|  | 44,45,48,49,57 : 12,2+5,2+11,7+4,6+9 |  | 42.7 | [21 empty] | VV | 0
|  | 41,42,43 : 24+21,1+19,8 |  | 64.9 | [21 empty] | VV | 0
|  | Mezisoučet |  | 611.4 | [21 empty] | VV | 1
|  | 3np : 611,4 |  | 611.4 | [21 empty] | VV | 0
|  | 4np : 611,4 |  | 611.4 | [21 empty] | VV | 0
|  | Mezisoučet |  | 1222.8 | [21 empty] | VV | 1
|  | 4,5,8,9,12,13,16,17,20,21 : 14*5+7*5 |  | 105 | [21 empty] | VV | 0
|  | 24,25,26,27,30,34,37,38 : 24+24+9,5+8+24+34+14+2,8 |  | 140.3 | [21 empty] | VV | 0
|  | 41,42,46,47,48,49, : 12+4,8+20,5+20,00*3 |  | 97.3 | [21 empty] | VV | 0
|  | Mezisoučet |  | 342.6 | [21 empty] | VV | 1
|  | Mezisoučet | [23 empty] | VV | 1
149 | 776981101R00 | Přechodové, krycí a ukončující podlahové profily montáž přechodové a podlahové lišty, , samolepicí profil, , | m | 217.6 |  | 0 |  | 0 |  | 0 | 21 | 0 | 0 | 0 | 0 | 0 | 800-775 | RTS 19/ I | Indiv | 0.152 | 33.08 |  |  |  |  | POL1_
|  | 1,1*99+1,1*24+0,8*22+0,8*14+0,7*32+0,8*15+0,6*5+1,45*8+0,9*5 |  | 217.6 | [21 empty] | VV | 0
150 | 28416080.AR | lišta soklová; materiál dřevo; š = 15,0 mm; h = 60,0 mm; dle podlahy | m | 2507.2894 |  | 0 |  | 0 |  | 0 | 21 | 0 | 0 | 0 | 0 | 0 | SPCM | RTS 19/ I | Indiv | 0 | 0 |  |  |  |  | POL3_
|  | 2279,354*1,1 |  | 2507.2894 | [21 empty] | VV | 0
151 | 998776203R00 | Přesun hmot pro podlahy povlakové v objektech výšky do 24 m | % |  |  | 0 |  | 0 |  | 0 | 21 | 0 | 0 | 0 | 0 | 0 | 800-775 | RTS 19/ I | RTS 18/ II | 0 | 0 |  |  |  |  | POL7_
|  | vodorovně do 50 m | [23 empty] | SPI
Díl: | 777 | Podlahy ze syntetických hmot |  |  |  | 0 |  | 0 |  | 0 |  | 0 |  | 21.25 |  | 0 |  |  |  |  | 1099.28 |  |  |  |  | DIL
152 | 777531025R00 | Podlahy ze stěrky akrylátové s disperzí samonivelační hmota, tloušťky 5 mm | m2 | 2176.8 |  | 0 |  | 0 |  | 0 | 21 | 0 | 0.00971 | 21.14 | 0 | 0 | 800-773 | RTS 19/ I | RTS 18/ II | 0.44 | 957.79 |  |  |  |  | POL1_
|  | včetně penetrace podkladu | [23 empty] | SPI
|  | 1982,1+194,7 |  | 2176.8 | [21 empty] | VV | 0
153 | 777553010R00 | Podlahy ze stěrky silikátové s disperzí Doplňující práce pro podlahy ze stěrek silikátových penetrace savého podkladu podlah disperzí | m2 | 2176.8 |  | 0 |  | 0 |  | 0 | 21 | 0 | 5e-05 | 0.11 | 0 | 0 | 800-773 | RTS 19/ I | RTS 18/ II | 0.065 | 141.49 |  |  |  |  | POL1_
154 | 998777203R00 | Přesun hmot pro podlahy syntetické v objektech výšky do 24 m | % |  |  | 0 |  | 0 |  | 0 | 21 | 0 | 0 | 0 | 0 | 0 | 800-773 | RTS 19/ I | RTS 18/ II | 0 | 0 |  |  |  |  | POL7_
|  | 50 m vodorovně | [23 empty] | SPI
Díl: | 781 | Obklady keramické |  |  |  | 0 |  | 0 |  | 0 |  | 0 |  | 28.6 |  | 0 |  |  |  |  | 1635.09 |  |  |  |  | DIL
155 | 612409991RT2 | Začištění omítek kolem oken, dveří a obkladů apod. s použitím suché maltové směsi | m | 389.81 |  | 0 |  | 0 |  | 0 | 21 | 0 | 0.00238 | 0.93 | 0 | 0 | 801-4 | RTS 19/ I | RTS 18/ II | 0.18233 | 71.07 |  |  |  |  | POL1_
|  | 1NP : (1+1,2)*2*5+(1,25+1)*2+1,2*4 |  | 31.3 | [21 empty] | VV | 0
|  | (3,45+3,25)*2+(1+1,3)*2 |  | 18 | [21 empty] | VV | 0
|  | (1,2+1)*2+(2,775+1,8)*2+(1,45+1,025)*2+(1,77+1,45)*2 |  | 24.94 | [21 empty] | VV | 0
|  | Mezisoučet |  | 74.24 | [21 empty] | VV | 1
|  | 2NP : (1,2+1,5)*2*4+0,8*2*8+(1,2+1,2)*2+0,8 |  | 40 | [21 empty] | VV | 0
|  | (1,2+0,95)*2*2+0,8*2*2 |  | 11.8 | [21 empty] | VV | 0
|  | 0,8*2+(0,9+1,2)*2*2+0,9+0,35 |  | 11.25 | [21 empty] | VV | 0
|  | 1,4+3,45+1,4 |  | 6.25 | [21 empty] | VV | 0
|  | (0,9+1,2)+2,9+0,6+1,4+0,35 |  | 7.35 | [21 empty] | VV | 0
|  | (1,2+0,97)*2+0,35+0,7+1,5+(1,15+1,2)*2+(1,5+2,3)*2+(1,4+1,85+0,8)+(1,4+1,25)*2 |  | 28.54 | [21 empty] | VV | 0
|  | Mezisoučet |  | 105.19 | [21 empty] | VV | 1
|  | 3NP : 105,19 |  | 105.19 | [21 empty] | VV | 0
|  | 4NP : 105,19 |  | 105.19 | [21 empty] | VV | 0
156 | 781101210R00 | Příprava podkladu pod obklady penetrace podkladu pod obklady | m2 | 1512.594 |  | 0 |  | 0 |  | 0 | 21 | 0 | 0.00021 | 0.32 | 0 | 0 | 800-771 | RTS 19/ I | RTS 18/ II | 0.05 | 75.63 |  |  |  |  | POL1_
157 | 781415016RT2 | Montáž obkladů vnitřních z obkládaček pórovinových montáž obkladů vnitřních z obkladaček pórovinových do tmele , nad 200 x 250 mm , lepených do flexibilního tmele | m2 | 1512.594 |  | 0 |  | 0 |  | 0 | 21 | 0 | 0.00297 | 4.49 | 0 | 0 | 800-771 | RTS 19/ I | RTS 18/ II | 0.984 | 1488.39 |  |  |  |  | POL1_
|  | 1512,594 |  | 1512.594 | [21 empty] | VV | 0
158 | 781419706R00 | Montáž obkladů vnitřních z obkládaček pórovinových příplatky k položkám montáže obkladů vnitřních z obkladaček pórovinových příplatek za spárovací vodotěsnou hmotu - plošně | m2 | 1512.594 |  | 0 |  | 0 |  | 0 | 21 | 0 | 0.00011 | 0.17 | 0 | 0 | 800-771 | RTS 19/ I | RTS 18/ II | 0 | 0 |  |  |  |  | POL1_
159 | 781419707RT1 | Montáž obkladů vnitřních z obkládaček pórovinových příplatky k položkám montáže obkladů vnitřních z obkladaček pórovinových příplatek za spárovací vodotěsnou hmotu - podélně | m | 2036.285 |  | 0 |  | 0 |  | 0 | 21 | 0 | 3e-05 | 0.06 | 0 | 0 | 800-771 | RTS 19/ I | RTS 18/ II | 0 | 0 |  |  |  |  | POL1_
|  | 2NP : | [23 empty] | VV | 0
|  | 4 : ((1,2+1,25)*2+2,6*4)*4 |  | 61.2 | [21 empty] | VV | 0
|  | 5 : ((1,2+1,25)*2+2,1*4)*4 |  | 53.2 | [21 empty] | VV | 0
|  | 8 : (1,1+1,25)*2+2,6*4 |  | 15.1 | [21 empty] | VV | 0
|  | 9 : (1,2+1,15)*2+2,1*4 |  | 13.1 | [21 empty] | VV | 0
|  | 2,3 : 0,8*3*8+2,1*2*8 |  | 52.8 | [21 empty] | VV | 0
|  | 7 : 0,9+2,1*2 |  | 5.1 | [21 empty] | VV | 0
|  | 11 : (0,73+0,6)+2,1*2 |  | 5.53 | [21 empty] | VV | 0
|  | 12 : (1,3+1)*2+2,6*4 |  | 15 | [21 empty] | VV | 0
|  | 13 : (1,2+0,95)*2+2,1*4 |  | 12.7 | [21 empty] | VV | 0
|  | 17 : (1,2+0,95)*2+2,1*4 |  | 12.7 | [21 empty] | VV | 0
|  | 16 : (1,2+0,9)*2+2,6*4 |  | 14.6 | [21 empty] | VV | 0
|  | 15 : (0,73+0,6)*2+2,1*2*2 |  | 11.06 | [21 empty] | VV | 0
|  | 19 : (0,73+0,6)+2,1*2 |  | 5.53 | [21 empty] | VV | 0
|  | 20 : (1,25+0,95)*2+2,6*4 |  | 14.8 | [21 empty] | VV | 0
|  | 21 : (0,9+1,2)*2+2,1*4 |  | 12.6 | [21 empty] | VV | 0
|  | 25 : 14,8 |  | 14.8 | [21 empty] | VV | 0
|  | 24 : (1,05+1)*2+2,6*4 |  | 14.5 | [21 empty] | VV | 0
|  | 23 : (1+0,4)*2+2,1*4 |  | 11.2 | [21 empty] | VV | 0
|  | 40 : (3,45+1,1*2)+2,1*4 |  | 14.05 | [21 empty] | VV | 0
|  | 41 : (3,8+0,6)+2,1*4 |  | 12.8 | [21 empty] | VV | 0
|  | 43 : 0,8+2,1*2 |  | 5 | [21 empty] | VV | 0
|  | 42 : 1,2+2,1*2 |  | 5.4 | [21 empty] | VV | 0
|  | 45 : (0,8+0,45)+2,1*2 |  | 5.45 | [21 empty] | VV | 0
|  | 46 : (0,85+1,25)*2+2,6*4 |  | 14.6 | [21 empty] | VV | 0
|  | 47 : (1,2+0,97)*2+2,1*4 |  | 12.74 | [21 empty] | VV | 0
|  | 49 : (0,7+0,7+0,55)+2,1*6 |  | 14.55 | [21 empty] | VV | 0
|  | 51 : (1,15+1,2)*2+2,1*4 |  | 13.1 | [21 empty] | VV | 0
|  | 50 : (1,2+1,2)*2+2,6*4 |  | 15.2 | [21 empty] | VV | 0
|  | 54 : (5,925+3,3)*2+2,6*4+(2,4+1,6)*2 |  | 36.85 | [21 empty] | VV | 0
|  | 53 : (1,5+2,3)*2+2,1*4 |  | 16 | [21 empty] | VV | 0
|  | 55 : (1,2+1,945+0,75)+2,1*6 |  | 16.495 | [21 empty] | VV | 0
|  | 56 : (1,4+1,2)*2+2,1*4 |  | 13.6 | [21 empty] | VV | 0
|  | Mezisoučet |  | 541.355 | [21 empty] | VV | 1
|  | 3NP : 541,355 |  | 541.355 | [21 empty] | VV | 0
|  | Mezisoučet |  | 541.355 | [21 empty] | VV | 1
|  | 4NP : 541,355 |  | 541.355 | [21 empty] | VV | 0
|  | Mezisoučet |  | 541.355 | [21 empty] | VV | 1
|  | 1NP : | [23 empty] | VV | 0
|  | 6 : (1,2+1,1)*2+2,6*4 |  | 15 | [21 empty] | VV | 0
|  | 7 : (1+1,2)*2+2,1*4 |  | 12.8 | [21 empty] | VV | 0
|  | 10 : 15 |  | 15 | [21 empty] | VV | 0
|  | 11 : 12,8 |  | 12.8 | [21 empty] | VV | 0
|  | 14 : 15 |  | 15 | [21 empty] | VV | 0
|  | 15 : 12,8 |  | 12.8 | [21 empty] | VV | 0
|  | 18 : 15 |  | 15 | [21 empty] | VV | 0
|  | 19 : 12,8 |  | 12.8 | [21 empty] | VV | 0
|  | 22 : 15 |  | 15 | [21 empty] | VV | 0
|  | 23 : 12,8 |  | 12.8 | [21 empty] | VV | 0
|  | 28 : ((1,35+1)*2+2,6*4)*2 |  | 30.2 | [21 empty] | VV | 0
|  | 29 : (1,25+1)*2+2,1*4+(1,2+1,2)*2+2,1*4 |  | 26.1 | [21 empty] | VV | 0
|  | 33 : (3,345+3,45)*2+2,1*4+(1,2+1,25*2) |  | 25.69 | [21 empty] | VV | 0
|  | 35 : (0,85+0,845+1,35*2)*2+2,6*4*2 |  | 29.59 | [21 empty] | VV | 0
|  | 36 : (1,3+1)*2+2,1*4 |  | 13 | [21 empty] | VV | 0
|  | 39 : (1,5+0,95)*2+2,6*4 |  | 15.3 | [21 empty] | VV | 0
|  | 40 : (1,2+1)*2+2,1*4 |  | 12.8 | [21 empty] | VV | 0
|  | 43 : (1,2+0,9)*2+2,6*4 |  | 14.6 | [21 empty] | VV | 0
|  | 44 : (1,2+1)*2+2,1*4 |  | 12.8 | [21 empty] | VV | 0
|  | 50 : (2,775+1,8)*2+2,1*4 |  | 17.55 | [21 empty] | VV | 0
|  | 51 : (1,025+1,7+1,45*2)*2+2,1*2*4 |  | 28.05 | [21 empty] | VV | 0
|  | 52 : (3,45+2,8)*2+2,6*4+(2,4+0,9)*2 |  | 29.5 | [21 empty] | VV | 0
|  | 54 : (0,825+2,995)*2+2,6*4 |  | 18.04 | [21 empty] | VV | 0
|  | Mezisoučet |  | 412.22 | [21 empty] | VV | 1
160 | 597813721R | obklad keramický š = 198 mm; l = 398 mm; h = 7,0 mm; pro interiér; barva bílá; lesk | m2 | 1663.8534 |  | 0 |  | 0 |  | 0 | 21 | 0 | 0.0136 | 22.63 | 0 | 0 | SPCM | RTS 19/ I | RTS 18/ II | 0 | 0 |  |  |  |  | POL3_
|  | 1512,594*1,1 |  | 1663.8534 | [21 empty] | VV | 0
161 | 998781203R00 | Přesun hmot pro obklady keramické v objektech výšky do 24 m | % |  |  | 0 |  | 0 |  | 0 | 21 | 0 | 0 | 0 | 0 | 0 | 800-771 | RTS 19/ I | RTS 18/ II | 0 | 0 |  |  |  |  | POL7_
Díl: | 783 | Nátěry |  |  |  | 0 |  | 0 |  | 0 |  | 0 |  | 0.72 |  | 0 |  |  |  |  | 3018.22 |  |  |  |  | DIL
162 | 783225100R00 | Nátěry kov.stavebních doplňk.konstrukcí syntetické dvojnásobné + 1x email, | m2 | 273.1745 |  | 0 |  | 0 |  | 0 | 21 | 0 | 0.00031 | 0.08 | 0 | 0 | 800-783 | RTS 19/ I | RTS 18/ II | 0.403 | 110.09 |  |  |  |  | POL1_
|  | (1,1+2,025*2)*0,26*99 |  | 132.561 | [21 empty] | VV | 0
|  | (1,1+2,05*2)*0,21*24 |  | 26.208 | [21 empty] | VV | 0
|  | (0,8+2,025*2)*0,26*22 |  | 27.742 | [21 empty] | VV | 0
|  | (0,8+2,025*2)*0,21*14 |  | 14.259 | [21 empty] | VV | 0
|  | (0,7+2,025*2)*0,21*32 |  | 31.92 | [21 empty] | VV | 0
|  | (0,8+2,025*2)*0,21*15 |  | 15.2775 | [21 empty] | VV | 0
|  | (0,6+2,025*2)*0,26*5 |  | 6.045 | [21 empty] | VV | 0
|  | (1,45+2,025*2)*0,26*8 |  | 11.44 | [21 empty] | VV | 0
|  | (0,9+2,025*2)*0,26*6 |  | 7.722 | [21 empty] | VV | 0
163 | 783802822R00 | Odstranění starých nátěrů z omítek stěn, opálením | m2 | 5793.0908 |  | 0 |  | 0 |  | 0 | 21 | 0 | 0.00011 | 0.64 | 0 | 0 | 800-783 | RTS 19/ I | RTS 10/ II | 0.502 | 2908.13 |  |  |  |  | POL1_
Díl: | 784 | Malby |  |  |  | 0 |  | 0 |  | 0 |  | 0 |  | 8.21 |  | 0 |  |  |  |  | 2073.06 |  |  |  |  | DIL
164 | 784161401R00 | Příprava povrchu Penetrace (napouštění) podkladu disperzní, jednonásobná | m2 | 9559.1482 |  | 0 |  | 0 |  | 0 | 21 | 0 | 0.00017 | 1.63 | 0 | 0 | 800-784 | RTS 19/ I | RTS 18/ II | 0.03248 | 310.48 |  |  |  |  | POL1_
|  | 1, 2,3,4 NP STROP : 1587,2 |  | 1587.2 | [21 empty] | VV | 0
|  | Mezisoučet |  | 1587.2 | [21 empty] | VV | 1
|  | 1 : (3,45+5,275)*2*2,6*8 |  | 362.96 | [21 empty] | VV | 0
|  | 2 : (1,705+2,1)*2*2,6*4 |  | 79.144 | [21 empty] | VV | 0
|  | 3 : 79,144 |  | 79.144 | [21 empty] | VV | 0
|  | 5 : (1,2+1,205)*2*2,6*4 |  | 50.024 | [21 empty] | VV | 0
|  | 6 : (4,075+3,45)*2*2,6 |  | 39.13 | [21 empty] | VV | 0
|  | 7 : (2,925+2,1)*2*2,6 |  | 26.13 | [21 empty] | VV | 0
|  | 9 : (1,2+1,155)*2*2,6 |  | 12.246 | [21 empty] | VV | 0
|  | 10 : (3,525+3,45)*2*2,6 |  | 36.27 | [21 empty] | VV | 0
|  | 14 : 36,27 |  | 36.27 | [21 empty] | VV | 0
|  | 11 : (2,35+0,75+2,3)*2*2,6 |  | 28.08 | [21 empty] | VV | 0
|  | 13 : (1,2+0,9)*2*2,6 |  | 10.92 | [21 empty] | VV | 0
|  | 17 : (1,2+0,95)*2*2,6 |  | 11.18 | [21 empty] | VV | 0
|  | 15 : (2,35+2,3)*2*2,6 |  | 24.18 | [21 empty] | VV | 0
|  | 19 : (2,3+2,35+0,7)*2,6*2 |  | 27.82 | [21 empty] | VV | 0
|  | 21 : (0,9+1,2)*2*2,6 |  | 10.92 | [21 empty] | VV | 0
|  | 23 : 2,3*4*2,6 |  | 23.92 | [21 empty] | VV | 0
|  | 25 : (1,2+0,9)*2*2,6 |  | 10.92 | [21 empty] | VV | 0
|  | 22 : (3,5445+3,45)*2*2,6 |  | 36.3714 | [21 empty] | VV | 0
|  | 26 : (3,525+3,45)*2*2,6 |  | 36.27 | [21 empty] | VV | 0
|  | 27 : (3,45+2,3)*2*2,6 |  | 29.9 | [21 empty] | VV | 0
|  | 30 : (5,925+3,45)*2*2,6 |  | 48.75 | [21 empty] | VV | 0
|  | 31 : 48,75 |  | 48.75 | [21 empty] | VV | 0
|  | 32 : (7,2+1,625+12,275+28,95+3)*2*2,6 |  | 275.86 | [21 empty] | VV | 0
|  | 33 : (7,05+5,075)*2,6*2 |  | 63.05 | [21 empty] | VV | 0
|  | 34,35,36 : (2,4+2,9)*2*2,9*3 |  | 92.22 | [21 empty] | VV | 0
|  | 37 : (2,185+0,825)*2,6*2 |  | 15.652 | [21 empty] | VV | 0
|  | 38 : (3,35+2,025)*2*2,6+0,8*4*2,9 |  | 37.23 | [21 empty] | VV | 0
|  | 39 : (3,45+2,28)*2*2,6 |  | 29.796 | [21 empty] | VV | 0
|  | 40 : (3,45+3,3)*2*2,6 |  | 35.1 | [21 empty] | VV | 0
|  | 41 : (3,45+5,925)*2*2,6 |  | 48.75 | [21 empty] | VV | 0
|  | 43 : 48,75+(0,35+1,8)*2*2,9 |  | 61.22 | [21 empty] | VV | 0
|  | 42 : 48,75+(0,8+0,35)*2*2,9 |  | 55.42 | [21 empty] | VV | 0
|  | 44 : (3,45+3,505)*2*2,6 |  | 36.166 | [21 empty] | VV | 0
|  | 45 : (2,35+2,05+0,35)*2*2,6 |  | 24.7 | [21 empty] | VV | 0
|  | 47 : (1,2+0,97)*2*2,6 |  | 11.284 | [21 empty] | VV | 0
|  | 52 : (3,45+5,925)*2*2,6 |  | 48.75 | [21 empty] | VV | 0
|  | 48 : (3,6+3,845)*2*2,6 |  | 38.714 | [21 empty] | VV | 0
|  | 49 : (2+2,3)*2*2,6 |  | 22.36 | [21 empty] | VV | 0
|  | 51 : (1,15+1,2)*2*2,6 |  | 12.22 | [21 empty] | VV | 0
|  | 53 : (1,5+2,3)*2*2,6 |  | 19.76 | [21 empty] | VV | 0
|  | 57 : (3,45+2,6)*2*2,6 |  | 31.46 | [21 empty] | VV | 0
|  | 55 : (2,55+3,245)*2*2,6+(0,9+1,95)*2*2,9 |  | 46.664 | [21 empty] | VV | 0
|  | 56 : (1,4+1,25)*2*2,6 |  | 13.78 | [21 empty] | VV | 0
|  | Mezisoučet |  | 2089.4554 | [21 empty] | VV | 1
|  | 3NP STĚNY : 2089,4554 |  | 2089.4554 | [21 empty] | VV | 0
|  | Mezisoučet |  | 2089.4554 | [21 empty] | VV | 1
|  | 4NP STĚNY : 2089,4554 |  | 2089.4554 | [21 empty] | VV | 0
|  | Mezisoučet |  | 2089.4554 | [21 empty] | VV | 1
|  | Mezisoučet | [23 empty] | VV | 1
|  | 1NP : | [23 empty] | VV | 0
|  | 3 : (3,45+5,75)*2*2,6 |  | 47.84 | [21 empty] | VV | 0
|  | 4,812,16,20 : (4,025+3,45)*2*2,6*5 |  | 194.35 | [21 empty] | VV | 0
|  | 5,9,13,17,21 : (3,005+2,35)*2*2,6*5 |  | 139.23 | [21 empty] | VV | 0
|  | 7,11,12,19,23 : (1+1,2)*2*0,5*5 |  | 11 | [21 empty] | VV | 0
|  | 24,25 : (3,45+7,13)*2*2,6*2 |  | 110.032 | [21 empty] | VV | 0
|  | 26 : (3,45+2,725)*2*2,6 |  | 32.11 | [21 empty] | VV | 0
|  | 27 : (4,3+1,95)*2*2,6 |  | 32.5 | [21 empty] | VV | 0
|  | 29 : (1,205+1+1,2*2)*2*2,6 |  | 23.946 | [21 empty] | VV | 0
|  | 30 : (3,45+7,13)*2*2,6+(0,85+,4)*2,9*2 |  | 62.266 | [21 empty] | VV | 0
|  | 31 : 2,05*2,6*2 |  | 10.66 | [21 empty] | VV | 0
|  | 32 : (32,39+2,7)*2*2,6 |  | 182.468 | [21 empty] | VV | 0
|  | 33 : (3,245+3,35)*2*2,6 |  | 34.294 | [21 empty] | VV | 0
|  | 34 : (3,45+2,6+1,4+0,8)*2*2,6 |  | 42.9 | [21 empty] | VV | 0
|  | 36 : (1,3+1)*2*0,5 |  | 2.3 | [21 empty] | VV | 0
|  | 37 : (3,45+4,225+2,2)*2*2,6 |  | 51.35 | [21 empty] | VV | 0
|  | 38 : (1,7+1,6)*2*2,6 |  | 17.16 | [21 empty] | VV | 0
|  | 40 : (1,2+1)*2*2,6+(,35+1)*2*2,6 |  | 18.46 | [21 empty] | VV | 0
|  | 41 : (3,45+3,825+2,2)*2*2,6 |  | 49.27 | [21 empty] | VV | 0
|  | 42 : (2+2,35)*2*2,6 |  | 22.62 | [21 empty] | VV | 0
|  | 44 : (1,2+1,2)*2*2,6+(1+0,7)*2*2,6 |  | 21.32 | [21 empty] | VV | 0
|  | 45 : (3,45+5,925+2,35)*2,6*2 |  | 60.97 | [21 empty] | VV | 0
|  | 46,47,47,49 : (3,45+5,925)*2*2,6*4+(0,35+1,9)*2*2,6+(0,35+0,8)*2*2,6 |  | 212.68 | [21 empty] | VV | 0
|  | 50 : (2,775+1,8)*2*2,6 |  | 23.79 | [21 empty] | VV | 0
|  | 51 : (1,45+1,05+1,65+0,35+0,8)*2,6*2 |  | 27.56 | [21 empty] | VV | 0
|  | 53 : (1,825+4,2+8,825+3)*2,6*2 |  | 92.82 | [21 empty] | VV | 0
|  | 55 : (3,45+2,28)*2*2,6 |  | 29.796 | [21 empty] | VV | 0
|  | 59 : (7,05+5,075)*2*2,6 |  | 63.05 | [21 empty] | VV | 0
|  | 62 : (0,9+1,8)*2*2,6 |  | 14.04 | [21 empty] | VV | 0
|  | 63 : (3,45+4,95)*2*2,6 |  | 43.68 | [21 empty] | VV | 0
|  | 64 : (2,7+2,1+0,8)*2,6*2 |  | 29.12 | [21 empty] | VV | 0
|  | Mezisoučet |  | 1703.582 | [21 empty] | VV | 1
165 | 784161501R00 | Příprava povrchu Penetrace (napouštění) podkladu disperzní, jednonásobná | m2 | 145.45 |  | 0 |  | 0 |  | 0 | 21 | 0 | 0.00018 | 0.03 | 0 | 0 | 800-784 | RTS 19/ I | RTS 18/ II | 0.03248 | 4.72 |  |  |  |  | POL1_
|  | 145,45 |  | 145.45 | [21 empty] | VV | 0
166 | 784165512R00 | Malby z malířských směsí otěruvzdorných, , bělost 93 %, dvojnásobné | m2 | 9559.1482 |  | 0 |  | 0 |  | 0 | 21 | 0 | 0.00046 | 4.4 | 0 | 0 | 800-784 | RTS 19/ I | RTS 18/ II | 0.10191 | 974.17 |  |  |  |  | POL1_
167 | 784165612R00 | Malby z malířských směsí otěruvzdorných, , bělost 95 %, dvojnásobné | m2 | 145.5 |  | 0 |  | 0 |  | 0 | 21 | 0 | 0.00046 | 0.07 | 0 | 0 | 800-784 | RTS 19/ I | RTS 18/ II | 0.10191 | 14.83 |  |  |  |  | POL1_
168 | 784165712R00 | Malby z malířských směsí protiplísňové, , bílé, jednonásobné | m2 | 5793.0908 |  | 0 |  | 0 |  | 0 | 21 | 0 | 0.00018 | 1.04 | 0 | 0 | 800-784 | RTS 19/ I | RTS 18/ II | 0.06636 | 384.43 |  |  |  |  | POL1_
169 | 784165712R00 | Malby z malířských směsí protiplísňové, , bílé, jednonásobné | m2 | 5793.0908 |  | 0 |  | 0 |  | 0 | 21 | 0 | 0.00018 | 1.04 | 0 | 0 | 800-784 | RTS 19/ I | RTS 18/ II | 0.06636 | 384.43 |  |  |  |  | POL1_
|  | 2np : | [23 empty] | VV | 0
|  | 1 : (5,275+3,45)*2,1*2*8 |  | 293.16 | [21 empty] | VV | 0
|  | 2,3 : (2,15+1,705)*2*2,1*8 |  | 129.528 | [21 empty] | VV | 0
|  | 6,7 : (4,075+3,45)*2*2,1+(2,1+2,925)*2,1*2 |  | 52.71 | [21 empty] | VV | 0
|  | 10,11,14,15 : (3,454+3,545)*2*2,1*2+(2,3+2,35+0,73)*2,1*2+(2,35+2,3)*2*2,1 |  | 100.9176 | [21 empty] | VV | 0
|  | 18,19,22,23,27,26 : (3,525+3,45)*2*2,1*3+(3,45+2,3)*2*2,1+(2,35+2,3+0,73)*2*2,1+(2,35+2,3)*2*2,1 |  | 154.161 | [21 empty] | VV | 0
|  | 30,32,33 : (5,925+3,45)*2,1*2+(7,2+1,625+12,275+29,95+3)*2,1*2+(7,05+6,75)*2*2,1 |  | 324.345 | [21 empty] | VV | 0
|  | 37,38,39,40 : (2,195+0,725)*2*2,1+(3,35+2,025)*2*2,1+(3,45+2,3)*2,1*2+(3,45+3,3)*2*2,1 |  | 87.339 | [21 empty] | VV | 0
|  | 41,42,43 : (5,925+3,45)*2*2,1*3-3,6*2,1*2 |  | 103.005 | [21 empty] | VV | 0
|  | 44,45,48,49 : (3,45+3,505)*2*2,1+(2,3+2,05+0,45)*2,1*2+(3,845+3,6)*2*2,1+(2+2,3)*2*2,1 |  | 98.7 | [21 empty] | VV | 0
|  | 52,31 : (3,45+5,925)*2*2,1*2 |  | 78.75 | [21 empty] | VV | 0
|  | 55,57 : (2,55+3,245)*2*2,1+(3,45+2,6)*2*2,1 |  | 49.749 | [21 empty] | VV | 0
|  | Mezisoučet |  | 1472.3646 | [21 empty] | VV | 1
|  | 3np : 1472,3646 |  | 1472.3646 | [21 empty] | VV | 0
|  | Mezisoučet |  | 1472.3646 | [21 empty] | VV | 1
|  | 4np : 1472,3646 |  | 1472.3646 | [21 empty] | VV | 0
|  | Mezisoučet |  | 1472.3646 | [21 empty] | VV | 1
|  | Mezisoučet | [23 empty] | VV | 1
|  | Mezisoučet | [23 empty] | VV | 1
|  | 3 : (3,45+5,75)*2*2,1 |  | 38.64 | [21 empty] | VV | 0
|  | 4,812,16,20 : (4,025+3,45)*2*2,1*5 |  | 156.975 | [21 empty] | VV | 0
|  | 5,9,13,17,21 : (3,005+2,35)*2*2,1*5 |  | 112.455 | [21 empty] | VV | 0
|  | 24,25 : (3,45+7,13)*2*2,1*2 |  | 88.872 | [21 empty] | VV | 0
|  | 26 : (3,45+2,725)*2*2,1 |  | 25.935 | [21 empty] | VV | 0
|  | 27 : (4,3+1,95)*2*2,1 |  | 26.25 | [21 empty] | VV | 0
|  | 29 : (1,205+1+1,2*2)*2*2,1 |  | 19.341 | [21 empty] | VV | 0
|  | 30 : (3,45+7,13)*2*2,1+(0,85+,4)*2,9*2 |  | 51.686 | [21 empty] | VV | 0
|  | 31 : 2,05*2,1*2 |  | 8.61 | [21 empty] | VV | 0
|  | 32 : (32,39+2,7)*2*2,1 |  | 147.378 | [21 empty] | VV | 0
|  | 33 : (3,245+3,35)*2*2,1 |  | 27.699 | [21 empty] | VV | 0
|  | 34 : (3,45+2,6+1,4+0,8)*2*2, |  | 33 | [21 empty] | VV | 0
|  | 37 : (3,45+4,225+2,2)*2*2,1 |  | 41.475 | [21 empty] | VV | 0
|  | 38 : (1,7+1,6)*2*2,1 |  | 13.86 | [21 empty] | VV | 0
|  | 40 : (1,2+1)*2*2,1+(,35+1)*2*2,6 |  | 16.26 | [21 empty] | VV | 0
|  | 41 : (3,45+3,825+2,2)*2*2,1 |  | 39.795 | [21 empty] | VV | 0
|  | 42 : (2+2,35)*2*2,1 |  | 18.27 | [21 empty] | VV | 0
|  | 44 : (1,2+1,2)*2*2,1+(1+0,7)*2*2,6 |  | 18.92 | [21 empty] | VV | 0
|  | 45 : (3,45+5,925+2,35)*2,1*2 |  | 49.245 | [21 empty] | VV | 0
|  | 46,47,47,49 : (3,45+5,925)*2*2,1*4+(0,35+1,9)*2*2,6+(0,35+0,8)*2*2,6 |  | 175.18 | [21 empty] | VV | 0
|  | 50 : (2,775+1,8)*2*2,6 |  | 23.79 | [21 empty] | VV | 0
|  | 51 : (1,45+1,05+1,65+0,35+0,8)*2,1*2 |  | 22.26 | [21 empty] | VV | 0
|  | 53 : (1,825+4,2+8,825+3)*2,1*2 |  | 74.97 | [21 empty] | VV | 0
|  | 55 : (3,45+2,28)*2*2,1 |  | 24.066 | [21 empty] | VV | 0
|  | 59 : (7,05+5,075)*2*2,1 |  | 50.925 | [21 empty] | VV | 0
|  | 62 : (0,9+1,8)*2*2,1 |  | 11.34 | [21 empty] | VV | 0
|  | 63 : (3,45+4,95)*2*2,1 |  | 35.28 | [21 empty] | VV | 0
|  | 64 : (2,7+2,1+0,8)*2,1*2 |  | 23.52 | [21 empty] | VV | 0
Díl: | 787 | Zasklívání |  |  |  | 0 |  | 0 |  | 0 |  | 0 |  | 0 |  | 0 |  |  |  |  | 0 |  |  |  |  | DIL
170 | 787-102-T16 | zrcadlo pevné 400/600 lepené na stěnu | kus | 71 |  | 0 |  | 0 |  | 0 | 21 | 0 | 0 | 0 | 0 | 0 |  | Vlastní | Indiv | 0 | 0 |  |  |  |  | POL1_
|  | 25+46 |  | 71 | [21 empty] | VV | 0
Díl: | M24-3 | Klimatizace |  |  |  | 0 |  | 0 |  | 0 |  | 0 |  | 0 |  | 0 |  |  |  |  | 0 |  |  |  |  | DIL
171 | M24-3-1 | klimatizace | kpl | 1 |  | 0 |  | 0 |  | 0 | 21 | 0 | 0 | 0 | 0 | 0 |  | Vlastní | Indiv | 0 | 0 |  |  |  |  | POL1_
172 | M24-3-2 | pomocné práce HSV pro klimatizaci | kpl | 1 |  | 0 |  | 0 |  | 0 | 21 | 0 | 0 | 0 | 0 | 0 |  | Vlastní | Indiv | 0 | 0 |  |  |  |  | POL1_
Díl: | M21 | Elektromontáže |  |  |  | 0 |  | 0 |  | 0 |  | 0 |  | 0 |  | 0 |  |  |  |  | 0 |  |  |  |  | DIL
173 | m21 | EI | KPL | 1 |  | 0 |  | 0 |  | 0 | 21 | 0 | 0 | 0 | 0 | 0 |  | Vlastní | Indiv | 0 | 0 |  |  |  |  | POL1_
Díl: | M22 | Montáž sdělovací a zabezp. techniky |  |  |  | 0 |  | 0 |  | 0 |  | 0 |  | 0 |  | 0 |  |  |  |  | 0 |  |  |  |  | DIL
174 | m22-1 | identifikační přístupový systém | kpl | 1 |  | 0 |  | 0 |  | 0 | 21 | 0 | 0 | 0 | 0 | 0 |  | Vlastní | Indiv | 0 | 0 |  |  |  |  | POL1_
175 | M22-2 | pomocné práce HSV | KPL | 1 |  | 0 |  | 0 |  | 0 | 21 | 0 | 0 | 0 | 0 | 0 |  | Vlastní | Indiv | 0 | 0 |  |  |  |  | POL1_
Díl: | M22-1 | Přístupový systém |  |  |  | 0 |  | 0 |  | 0 |  | 0 |  | 0 |  | 0 |  |  |  |  | 0 |  |  |  |  | DIL
176 | m22-1 | identifikační přístupový systém | kpl | 1 |  | 0 |  | 0 |  | 0 | 21 | 0 | 0 | 0 | 0 | 0 |  | Vlastní | Indiv | 0 | 0 |  |  |  |  | POL1_
177 | m22-1-1 | velký IP kamerový systém CCTV | kpl | 1 |  | 0 |  | 0 |  | 0 | 21 | 0 | 0 | 0 | 0 | 0 |  | Vlastní | Indiv | 0 | 0 |  |  |  |  | POL1_
178 | m22-1-2 | intercomy - domovní telefony | kpl | 1 |  | 0 |  | 0 |  | 0 | 21 | 0 | 0 | 0 | 0 | 0 |  | Vlastní | Indiv | 0 | 0 |  |  |  |  | POL1_
Díl: | M24 | Montáže vzduchotechnických zařízení |  |  |  | 0 |  | 0 |  | 0 |  | 0 |  | 0 |  | 0 |  |  |  |  | 0 |  |  |  |  | DIL
179 | m24 | VZT | KPL | 1 |  | 0 |  | 0 |  | 0 | 21 | 0 | 0 | 0 | 0 | 0 |  | Vlastní | Indiv | 0 | 0 |  |  |  |  | POL1_
180 | m24-1 | pomocné práce HSV | kpl | 1 |  | 0 |  | 0 |  | 0 | 21 | 0 | 0 | 0 | 0 | 0 |  | Vlastní | Indiv | 0 | 0 |  |  |  |  | POL1_
Díl: | M44 | Montáže stabilních hasících zařízení |  |  |  | 0 |  | 0 |  | 0 |  | 0 |  | 0 |  | 0 |  |  |  |  | 0 |  |  |  |  | DIL
181 | EPS | EPS | KPL | 1 |  | 0 |  | 0 |  | 0 | 21 | 0 | 0 | 0 | 0 | 0 |  | Vlastní | Indiv | 0 | 0 |  |  |  |  | POL1_
182 | EPS-1 | DODATEK Č.1 DOPLNĚNÍ OVLÁDÁNÍ EVAKUAČNÍHO ROZHLASU | KPL | 1 |  | 0 |  | 0 |  | 0 | 21 | 0 | 0 | 0 | 0 | 0 |  | Vlastní | Indiv | 0 | 0 |  |  |  |  | POL1_
Díl: | D96 | Přesuny suti a vybouraných hmot |  |  |  | 0 |  | 0 |  | 0 |  | 0 |  | 0 |  | 0 |  |  |  |  | 2075.78 |  |  |  |  | DIL
183 | 979011111R00 | Svislá doprava suti a vybouraných hmot za prvé podlaží nad nebo pod základním podlažím | t | 587.124 |  | 0 |  | 0 |  | 0 | 21 | 0 | 0 | 0 | 0 | 0 | 801-3 | RTS 19/ I | RTS 18/ II | 0.933 | 547.79 |  |  |  |  | POL8_
184 | 979011121R00 | Svislá doprava suti a vybouraných hmot příplatek za každé další podlaží | t | 587.124 |  | 0 |  | 0 |  | 0 | 21 | 0 | 0 | 0 | 0 | 0 | 801-3 | RTS 19/ I | RTS 18/ II | 0.653 | 383.39 |  |  |  |  | POL8_
185 | 979011311RT1 | Svislá doprava suti a vybouraných hmot shozem s naložením suti do shozu | t | 440.343 |  | 0 |  | 0 |  | 0 | 21 | 0 | 0 | 0 | 0 | 0 | 801-3 | RTS 19/ I | RTS 18/ II | 0.55 | 242.19 |  |  |  |  | POL8_
186 | 979081111R00 | Odvoz suti a vybouraných hmot na skládku do 1 km | t | 587.124 |  | 0 |  | 0 |  | 0 | 21 | 0 | 0 | 0 | 0 | 0 | 801-3 | RTS 19/ I | RTS 18/ II | 0.49 | 287.69 |  |  |  |  | POL8_
187 | 979081121R00 | Odvoz suti a vybouraných hmot na skládku příplatek za každý další 1 km | t | 587.124 |  | 0 |  | 0 |  | 0 | 21 | 0 | 0 | 0 | 0 | 0 | 801-3 | RTS 19/ I | RTS 18/ II | 0 | 0 |  |  |  |  | POL8_
188 | 979082111R00 | Vnitrostaveništní doprava suti a vybouraných hmot do 10 m | t | 587.124 |  | 0 |  | 0 |  | 0 | 21 | 0 | 0 | 0 | 0 | 0 | 801-3 | RTS 19/ I | RTS 18/ II | 0.942 | 553.07 |  |  |  |  | POL8_
189 | 979082121R00 | Vnitrostaveništní doprava suti a vybouraných hmot příplatek k ceně za každých dalších 5 m | t | 587.124 |  | 0 |  | 0 |  | 0 | 21 | 0 | 0 | 0 | 0 | 0 | 801-3 | RTS 19/ I | RTS 18/ II | 0.105 | 61.65 |  |  |  |  | POL8_
190 | 979990001R00 | Poplatek za skládku stavební suti | t | 587.124 |  | 0 |  | 0 |  | 0 | 21 | 0 | 0 | 0 | 0 | 0 | 801-3 | RTS 19/ I | RTS 18/ II | 0 | 0 |  |  |  |  | POL8_
Díl: | VN | Vedlejší náklady |  |  |  | 0 |  | 0 |  | 0 |  | 0 |  | 0 |  | 0 |  |  |  |  | 0 |  |  |  |  | DIL
191 | 005121 R | Zařízení staveniště | Soubor | 1 |  | 0 |  | 0 |  | 0 | 21 | 0 | 0 | 0 | 0 | 0 |  | RTS 19/ I | Indiv | 0 | 0 |  |  |  |  | POL99_2
192 | 005122 R | Provozní vlivy | Soubor | 1 |  | 0 |  | 0 |  | 0 | 21 | 0 | 0 | 0 | 0 | 0 |  | RTS 19/ I | Indiv | 0 | 0 |  |  |  |  | POL99_1
193 | 005124010R | Koordinační činnost | Soubor | 1 |  | 0 |  | 0 |  | 0 | 21 | 0 | 0 | 0 | 0 | 0 |  | RTS 19/ I | Indiv | 0 | 0 |  |  |  |  | POL99_2
Díl: | ON | Ostatní náklady |  |  |  | 0 |  | 0 |  | 0 |  | 0 |  | 0 |  | 0 |  |  |  |  | 0 |  |  |  |  | DIL
194 | 005231020R | Individuální a komplexní vyzkoušení | hod | 70 |  | 0 |  | 0 |  | 0 | 21 | 0 | 0 | 0 | 0 | 0 |  | RTS 19/ I | Indiv | 0 | 0 |  |  |  |  | POL99_8
[24 empty] | 15 | 21
| Celkem |  |  |  |  | 0 | [17 empty] | 0 | 0 | SUM
END