## Krycí list
SLEPÝ ROZPOČET
Rozpočet |  | 0 | Stavební úpravy a modernizace 1-4 NP | JKSO
Objekt |  | Název objektu |  | SKP
012 |  | Zdravotní instalace |  | Měrná jednotka
Stavba |  | Název stavby |  | Počet jednotek
255 |  | Nemocnice Č.Krumlov,stavební úpravy a modernizace |  | Náklady na m.j. | 0
Projektant |  | Marie Vaněčková |  | Typ rozpočtu
Zpracovatel projektu
Objednatel |  | Nemocnice Český Krumlov a.s.
Dodavatel |  |  |  | Zakázkové číslo | 255
Rozpočtoval |  | Marie Vaněčková |  | Počet listů
ROZPOČTOVÉ NÁKLADY
Základní rozpočtové náklady |  |  | Ostatní rozpočtové náklady
| HSV celkem | 0 | Ztížené výrobní podmínky |  | 0
Z | PSV celkem | 0 | Oborová přirážka |  | 0
R | M práce celkem | 0 | Přesun stavebních kapacit |  | 0
N | M dodávky celkem | 0 | Mimostaveništní doprava |  | 0
ZRN celkem |  | 0 | Zařízení staveniště |  | 0
|  |  | Provoz investora |  | 0
HZS |  | 0 | Kompletační činnost (IČD) |  | 0
ZRN+HZS |  | 0 | Ostatní náklady neuvedené |  | 0
ZRN+ost.náklady+HZS |  | 0 | Ostatní náklady celkem |  | 0
Vypracoval |  |  | Za zhotovitele | Za objednatele
Jméno : |  |  | Jméno : | Jméno :
Datum : |  |  | Datum : | Datum :
Podpis : |  |  | Podpis: | Podpis:
Základ pro DPH |  | 21 | % | 0
DPH |  | 21 | % | 0
Základ pro DPH |  | 0 | % | 0
DPH |  | 0 | % | 0
CENA ZA OBJEKT CELKEM |  |  |  | 0
Poznámka :
Rozpočet a výkazy výměr splňují podmínky pro vymezení předmětu veřejné zakázky na stavební práce a rozsah soupisu stavebních prací, dodávek a služeb s výklazem výměr dle VYHLÁŠKY č.230/2012.Soupisy stavebních prací , dodávek a služeb jsou zpracovány kombinací cenové soustavy zpracované společností RTS , a.s. a individuálního popisu. Veškeré položky obsažené v soupise jsou převzaty z cenové soustavy RTS, a.s., ostatní položky jsou definovány individuálním popisem. Obsah jednotlivých položek, způsob měření a ostatní podmínky definující obsah a použití jednotlivých položek jsou obsaženy v úvodních ustanoveních příslušných sborníků, které jsou volně přístupné na elektronické adrese www.cenovasoustava.cz. Nedílnou součástí výkazu výměr, pro správné a úplné ocenění nabízených výkonů a dodávek, je projektová dokumentace a technická zpráva, včetně všech podrobnějších popisů výrobků, materiálového řešení vč. způsobu provádění. Projektovou dokumentaci zpracovala Marie Vaněčková, Lipová 157, 381 04 Český Krumlov, tel.603 596 121, e-mail:marie.vaneckova@seznam.cz.

## Rekapitulace
Stavba : |  | 255 Nemocnice Č.Krumlov,stavební úpravy a modernizace |  |  | Rozpočet :
Objekt : |  | 012 Zdravotní instalace |  |  | Stavební úpravy a modernizace 1-4 NP
REKAPITULACE STAVEBNÍCH DÍLŮ
| Stavební díl |  | HSV | PSV | Dodávka | Montáž | HZS
1 | Zemní práce |  | 0 | 0 | 0 | 0 | 0
45 | Podkladní a vedlejší konstrukce |  | 0 | 0 | 0 | 0 | 0
99 | Staveništní přesun hmot |  | 0 | 0 | 0 | 0 | 0
713 | Izolace tepelné |  | 0 | 0 | 0 | 0 | 0
713 B | Izolace tepelné - demontáž |  | 0 | 0 | 0 | 0 | 0
721 | Vnitřní kanalizace |  | 0 | 0 | 0 | 0 | 0
721 B | Demontáž vnitřní kanalizace |  | 0 | 0 | 0 | 0 | 0
721 C | Opravy vnitřní kanalizace |  | 0 | 0 | 0 | 0 | 0
722 | Vnitřní vodovod |  | 0 | 0 | 0 | 0 | 0
722 B | Vnitřní vodovod- demontáž |  | 0 | 0 | 0 | 0 | 0
722 C | Vnitřní vodovod - opravy |  | 0 | 0 | 0 | 0 | 0
725 | Zařizovací předměty |  | 0 | 0 | 0 | 0 | 0
725 B | Zařizovací předměty demontáž |  | 0 | 0 | 0 | 0 | 0
726 | Předstěnové instalace |  | 0 | 0 | 0 | 0 | 0
729 | Výpomoce HSV pro ZTI |  | 0 | 0 | 0 | 0 | 0
D96 | Přesuny suti a vybouraných hmot |  | 0 | 0 | 0 | 0 | 0
| CELKEM OBJEKT |  | 0 | 0 | 0 | 0 | 0
VEDLEJŠÍ ROZPOČTOVÉ NÁKLADY
Název VRN |  |  | Kč | % | Základna |  | Kč
Ztížené výrobní podmínky |  |  |  |  | 0 |  | 0 | 0
Oborová přirážka |  |  |  |  | 0 |  | 0 | 0
Přesun stavebních kapacit |  |  |  |  | 0 |  | 0 | 0
Mimostaveništní doprava |  |  |  |  | 0 |  | 0 | 0
Zařízení staveniště |  |  |  |  | 0 |  | 0 | 1
Provoz investora |  |  |  |  | 0 |  | 0 | 1
Kompletační činnost (IČD) |  |  |  |  | 0 |  | 0 | 2
Rezerva rozpočtu |  |  |  |  | 0 |  | 0 | 2
| CELKEM VRN |  |  |  |  | 0

## Položky
Slepý rozpočet
Stavba : |  | 255 Nemocnice Č.Krumlov,stavební úpravy a modernizace |  | Rozpočet: | 0
Objekt : |  | 012 Zdravotní instalace |  | Stavební úpravy a modernizace 1-4 NP
P.č. | Číslo položky | Název položky | MJ | množství | cena / MJ | celkem (Kč)
Díl: | 1 | Zemní práce | [5 empty] | 1
1 | 139600012RAA | Ruční výkop v hornině 3 hloubka do 1 m, odvoz kolečkem do 20 m | m3 | 8.928 | 0 | 0 |  | 2 | 2 | 1 | 1 | 1 | 0 | 0 | 0 | 0 | 0 | 2 | 1 | 0
|  | vnitřní ležatá kanalizace- hloubku výkopů upřesnit- průměr: |  | 0 |  |  | vnitřní ležatá kanalizace- hloubu výkopů upřesnit- průměr:
|  | Začátek provozního součtu |  | 0 |  |  | Začátek provozního součtu
|  | ležatá kanalizace vedená mimo topenářský kanál:0,5+5,8+2,2+3,5+1,5+1,8+3,3 |  | 18.6 |  |  | ležatá kanalizace vedená mimo topenářský kanál:0,5+5,8+2,2+3,5+1,5+1,8+3,3
|  | Konec provozního součtu |  | 18.6 |  |  | Konec provozního součtu
|  | 18,6*0,6*(0,6+1,0)*0,5 |  | 8.928 |  |  | 18,6*0,6*(0,6+1,0)*0,5
2 | 162100010RAD | Vodorovné přemístění výkopku do 20 km uložení na skládku, poplatek | m3 | 5.58 | 0 | 0 |  | 2 | 2 | 0 | 0 | 1 | 0 | 0 | 0 | 0 | 0 | 2 | 0 | 0
|  | 8,93-3,35 |  | 5.58 |  |  | 8,93-3,35
3 | 174101102R00 | Zásyp ruční se zhutněním | m3 | 3.348 | 0 | 0 |  | 2 | 2 | 1 | 1 | 1 | 0 | 0 | 0 | 0 | 0 | 2 | 1 | 0
|  | ležatá kanalizace:18,6*0,6*(0,8-0,1-0,4) |  | 3.348 |  |  | ležatá kanalizace:18,6*0,6*(0,8-0,1-0,4)
4 | 175100020RA0 | Obsyp potrubí štěrkopískem | m3 | 4.464 | 0 | 0 |  | 2 | 2 | 0 | 0 | 1 | 0 | 0 | 0 | 0 | 0 | 2 | 0 | 1.67
|  | vnitní ležatá kanalizace:18,6*0,6*0,4 |  | 4.464 |  |  | vnitní ležatá kanalizace:18,6*0,6*0,4
| Celkem za | 1 Zemní práce |  |  |  | 0 |  | 4 |  |  |  |  | 0 | 0 | 0 | 0 | 0
Díl: | 45 | Podkladní a vedlejší konstrukce | [5 empty] | 1
5 | 451573111R00 | Lože pod potrubí ze štěrkopísku do 63 mm lože a zásyp | m3 | 1.116 | 0 | 0 |  | 2 | 1 | 1 | 1 | 1 | 0 | 0 | 0 | 0 | 0 | 1 | 1 | 1.8908
|  | ležatá vnitřní kanalizace:18,6*0,6*0,1 |  | 1.116 |  |  | ležatá vnitřní kanalizace:18,6*0,6*0,1
6 | 452100001 | Betonový práh pod kanalizační potrubí montáž a dodávka ( vel. cca 30/50/60) | kus | 162 | 0 | 0 |  | 2 | 1 | 0 | 0 | 1 | 0 | 0 | 0 | 0 | 0 | 1 | 0 | 0.31
|  | pod potrubí po 2m:(14+98+96)/2 |  | 104 |  |  | pod potrubí po 2m:(14+98+96)/2
|  | pod tvarovky:58 |  | 58 |  |  | pod tvarovky:58
| Celkem za | 45 Podkladní a vedlejší konstrukce |  |  |  | 0 |  | 4 |  |  |  |  | 0 | 0 | 0 | 0 | 0
Díl: | 99 | Staveništní přesun hmot | [5 empty] | 1
7 | 999281105R00 | Přesun hmot pro opravy a údržbu do výšky 6 m | t | 52.3301 | 0 | 0 |  | 2 | 7 | 1 | 2 | 1 | 0 | 0 | 0 | 0 | 0 | 7 | 1 | 0
| Celkem za | 99 Staveništní přesun hmot |  |  |  | 0 |  | 4 |  |  |  |  | 0 | 0 | 0 | 0 | 0
Díl: | 713 | Izolace tepelné | [5 empty] | 1
8 | 713463211 | Montáž tepelné izolace návlekové na potrubí do DN 50 mm | m | 300 | 0 | 0 |  | 2 | 1 | 7 | 7 | 2 | 0 | 0 | 0 | 0 | 0 | 1 | 7 | 0
9 | 713463212 | Montáž tepelné izolace návlekové na potrubí do DN 100 mm | m | 104 | 0 | 0 |  | 2 | 1 | 7 | 7 | 2 | 0 | 0 | 0 | 0 | 0 | 1 | 7 | 0
10 | 28373011 | Izolace potrubí návleková z minerální vlny s povrchovou úpravou Alu tl. 20/54 mm | m | 67 | 0 | 0 |  | 2 | 3 | 7 | 28373011 | 2 | 0 | 0 | 0 | 0 | 0 | 3 | 7 | 0
|  | požární vodovod:67,0 |  | 67 |  |  | požární vodovod:67,0
11 | 28373012 | Izolace potrubí návleková z minerální vlny s povrchovou úpravou Alu tl. 30/28 mm | m | 20 | 0 | 0 |  | 2 | 3 | 7 | 28373012 | 2 | 0 | 0 | 0 | 0 | 0 | 3 | 7 | 0
12 | 28373013 | Izolace potrubí návleková z minerální vlny s povrchovou úpravou Alu tl. 30/35 mm | m | 75 | 0 | 0 |  | 2 | 3 | 7 | 28373013 | 2 | 0 | 0 | 0 | 0 | 0 | 3 | 7 | 0
13 | 28373014 | Izolace potrubí návleková z minerální vlny s povrchovou úpravou Alu tl. 40/42 mm | m | 65 | 0 | 0 |  | 2 | 3 | 7 | 28373014 | 2 | 0 | 0 | 0 | 0 | 0 | 3 | 7 | 0
14 | 28373015 | Izolace potrubí návleková z minerální vlny s povrchovou úpravou Alu tl. 50/54 mm | m | 73 | 0 | 0 |  | 2 | 3 | 7 | 28373015 | 2 | 0 | 0 | 0 | 0 | 0 | 3 | 7 | 0
15 | 28373016 | Izolace potrubí návleková z minerální vlny s povrchovou úpravou Alu tl.60/64 mm | m | 87 | 0 | 0 |  | 2 | 3 | 7 | 28373016 | 2 | 0 | 0 | 0 | 0 | 0 | 3 | 7 | 0
16 | 28373017 | Izolace potrubí návleková z minerální vlny s povrchovou úpravou Alu tl.60/76 mm | m | 17 | 0 | 0 |  | 2 | 3 | 7 | 28373017 | 2 | 0 | 0 | 0 | 0 | 0 | 3 | 7 | 0
17 | 998713201R00 | Přesun hmot pro izolace tepelné, výšky do 6 m | % |  | 0 | 0 |  | 2 | 7 | 1002 | 5 | 2 | 0 | 0 | 0 | 0 | 0 | 7 | 1002 | 0
| Celkem za | 713 Izolace tepelné |  |  |  | 0 |  | 4 |  |  |  |  | 0 | 0 | 0 | 0 | 0
Díl: | 713 B | Izolace tepelné - demontáž | [5 empty] | 1
18 | 713420841U00 | Odstranění tep.izolace potrubí s povrch.úpravou spojených drátem potrubí do 50 mm | m | 476 | 0 | 0 |  | 2 | 1 | 0 | 0 | 2 | 0 | 0 | 0 | 0 | 0 | 1 | 0 | 0
19 | 713420842U00 | Odstranění tep.izolace potrubí s povrch.úpravou spojených drátem otrubí přes 50 mm | m | 83 | 0 | 0 |  | 2 | 1 | 0 | 0 | 2 | 0 | 0 | 0 | 0 | 0 | 1 | 0 | 0
| Celkem za | 713 B Izolace tepelné - demontáž |  |  |  | 0 |  | 4 |  |  |  |  | 0 | 0 | 0 | 0 | 0
Díl: | 721 | Vnitřní kanalizace | [5 empty] | 1
20 | 721173401U00 | Potrubí z plastových trub PVC SN 4 svodné (ležaté) DN 100 | m | 14 | 0 | 0 |  | 2 | 1 | 7 | 7 | 2 | 0 | 0 | 0 | 0 | 0 | 1 | 7 | 0.00126
21 | 721173402 | Potrubí z plastových trub PVC SN 4 svodné (ležaté) DN 125 | m | 98 | 0 | 0 |  | 2 | 1 | 7 | 7 | 2 | 0 | 0 | 0 | 0 | 0 | 1 | 7 | 0.00126
22 | 721173404 | Potrubí z plastových trub PVC SN 4 svodné (ležaté) DN 200 | m | 95 | 0 | 0 |  | 2 | 1 | 7 | 7 | 2 | 0 | 0 | 0 | 0 | 0 | 1 | 7 | 0.00126
23 | 721173504 | Čistící tvarovka kanalizační DN 200 | kus | 8 | 0 | 0 |  | 2 | 1 | 0 | 0 | 2 | 0 | 0 | 0 | 0 | 0 | 1 | 0 | 0
24 | 721175102U00 | Potrubí odpadní tlumící hluk třívrstvé připojovací DN 40 | m | 141 | 0 | 0 |  | 2 | 1 | 7 | 7 | 2 | 0 | 0 | 0 | 0 | 0 | 1 | 7 | 0.00033
|  | 1NP:39,0 |  | 39 |  |  | 1NP:39,0
|  | 2NP:34,0 |  | 34 |  |  | 2NP:34,0
|  | 3NP:34,0 |  | 34 |  |  | 3NP:34,0
|  | 4NP:34,0 |  | 34 |  |  | 4NP:34,0
25 | 721175102U01 | Potrubí odpadní tlumící hluk třívrstvé připojovací (připojení VZT jednotek) | m | 278 | 0 | 0 |  | 2 | 1 | 7 | 7 | 2 | 0 | 0 | 0 | 0 | 0 | 1 | 7 | 0.00033
|  | 1NP:53,0 |  | 53 |  |  | 1NP:53,0
|  | 2NP:75,0 |  | 75 |  |  | 2NP:75,0
|  | 3NP:75,0 |  | 75 |  |  | 3NP:75,0
|  | 4NP:75,0 |  | 75 |  |  | 4NP:75,0
26 | 721175103 | Potrubí odpadní tlumící hluk třívrstvé připojovací DN 50 | m | 53 | 0 | 0 |  | 2 | 1 | 7 | 7 | 2 | 0 | 0 | 0 | 0 | 0 | 1 | 7 | 0.00033
|  | 1NP:32,0 |  | 32 |  |  | 1NP:32,0
|  | 2NP:7,0 |  | 7 |  |  | 2NP:7,0
|  | 3NP:7,0 |  | 7 |  |  | 3NP:7,0
|  | 4NP:7,0 |  | 7 |  |  | 4NP:7,0
27 | 721175104 | Potrubí odpadní tlumící hluk třívrstvé připojovací DN 75 | m | 82 | 0 | 0 |  | 2 | 1 | 7 | 7 | 2 | 0 | 0 | 0 | 0 | 0 | 1 | 7 | 0.00033
|  | 1NP:19,0 |  | 19 |  |  | 1NP:19,0
|  | 2NP:21,0 |  | 21 |  |  | 2NP:21,0
|  | 3NP:21,0 |  | 21 |  |  | 3NP:21,0
|  | 4NP:21,0 |  | 21 |  |  | 4NP:21,0
28 | 721175105 | Potrubí odpadní tlumící hluk třívrstvé připojovací DN 110 | m | 54 | 0 | 0 |  | 2 | 1 | 7 | 7 | 2 | 0 | 0 | 0 | 0 | 0 | 1 | 7 | 0.00033
|  | 1NP:9,0 |  | 9 |  |  | 1NP:9,0
|  | 2NP:15,0 |  | 15 |  |  | 2NP:15,0
|  | 3NP:15,0 |  | 15 |  |  | 3NP:15,0
|  | 4NP:15,0 |  | 15 |  |  | 4NP:15,0
29 | 721175111 | Potrubí odpadní tlumící hluk třívrstvé svislé DN 75 | m | 22 | 0 | 0 |  | 2 | 1 | 7 | 7 | 2 | 0 | 0 | 0 | 0 | 0 | 1 | 7 | 0.00033
|  | 1NP:4,0 |  | 4 |  |  | 1NP:4,0
|  | 2NP:6,0 |  | 6 |  |  | 2NP:6,0
|  | 3NP:6,0 |  | 6 |  |  | 3NP:6,0
|  | 4NP:6,0 |  | 6 |  |  | 4NP:6,0
30 | 721175112 | Potrubí odpadní tlumící hluk třívrstvé svislé DN 110 | m | 196 | 0 | 0 |  | 2 | 1 | 7 | 7 | 2 | 0 | 0 | 0 | 0 | 0 | 1 | 7 | 0.00033
|  | 1NP:58,0 |  | 58 |  |  | 1NP:58,0
|  | 2NP:46,0 |  | 46 |  |  | 2NP:46,0
|  | 3NP:46,0 |  | 46 |  |  | 3NP:46,0
|  | 4NP:46,0 |  | 46 |  |  | 4NP:46,0
31 | 721175132 | Potrubí odpadní tlumící hluk třívrstvé dešťové DN 110 | m | 12 | 0 | 0 |  | 2 | 1 | 7 | 7 | 2 | 0 | 0 | 0 | 0 | 0 | 1 | 7 | 0.00033
|  | 1NP:3,5 |  | 3.5 |  |  | 1NP:3,5
|  | 2NP:3,0 |  | 3 |  |  | 2NP:3,0
|  | 3NP:3,0 |  | 3 |  |  | 3NP:3,0
|  | 4NP:2,5 |  | 2.5 |  |  | 4NP:2,5
32 | 721175133 | Potrubí odpadní tlumící hluk třívrstvé dešťové DN 125 | m | 24 | 0 | 0 |  | 2 | 1 | 7 | 7 | 2 | 0 | 0 | 0 | 0 | 0 | 1 | 7 | 0.00033
|  | 1NP:7,0 |  | 7 |  |  | 1NP:7,0
|  | 2NP:6,0 |  | 6 |  |  | 2NP:6,0
|  | 3NP:6,0 |  | 6 |  |  | 3NP:6,0
|  | 4NP:5,0 |  | 5 |  |  | 4NP:5,0
33 | 721194104R00 | Vyvedení odpadních výpustek D 40 x 1,8 | kus | 87 | 0 | 0 |  | 2 | 1 | 7 | 7 | 2 | 0 | 0 | 0 | 0 | 0 | 1 | 7 | 0
|  | 1NP:21 |  | 21 |  |  | 1NP:21
|  | 2NP:22 |  | 22 |  |  | 2NP:22
|  | 3NP:22 |  | 22 |  |  | 3NP:22
|  | 4NP:22 |  | 22 |  |  | 4NP:22
34 | 721194104R01 | Vyvedení odpadních výpustek D 40 x 1,8 (podomítková VZT uzávěrka) | kus | 77 | 0 | 0 |  | 2 | 1 | 7 | 7 | 2 | 0 | 0 | 0 | 0 | 0 | 1 | 7 | 0
|  | 1NP:14 |  | 14 |  |  | 1NP:14
|  | 2NP:21 |  | 21 |  |  | 2NP:21
|  | 3NP:21 |  | 21 |  |  | 3NP:21
|  | 4NP:21 |  | 21 |  |  | 4NP:21
35 | 721194105R00 | Vyvedení odpadních výpustek D 50 x 1,8 | kus | 84 | 0 | 0 |  | 2 | 1 | 7 | 7 | 2 | 0 | 0 | 0 | 0 | 0 | 1 | 7 | 0
|  | 1NP:21 |  | 21 |  |  | 1NP:21
|  | 2NP:21 |  | 21 |  |  | 2NP:21
|  | 3NP:21 |  | 21 |  |  | 3NP:21
|  | 4NP:21 |  | 21 |  |  | 4NP:21
36 | 721194109R00 | Vyvedení odpadních výpustek D 110 x 2,3 | kus | 59 | 0 | 0 |  | 2 | 1 | 7 | 7 | 2 | 0 | 0 | 0 | 0 | 0 | 1 | 7 | 0
|  | 1NP:17 |  | 17 |  |  | 1NP:17
|  | 2NP:14 |  | 14 |  |  | 2NP:14
|  | 3NP:14 |  | 14 |  |  | 3NP:14
|  | 4NP:14 |  | 14 |  |  | 4NP:14
37 | 721211415 | Podlahová vpusť DN 40/50 s ležatým odtokem s izol.přírubou ZU Primus | kus | 2 | 0 | 0 |  | 2 | 1 | 7 | 7 | 2 | 0 | 0 | 0 | 0 | 0 | 1 | 7 | 0
|  | s krytem pro vlepení dlažby, nerez kryt: |  | 0 |  |  | s krytem pro vlepení dlažby, nerez kryt:
|  | 1NP:2 |  | 2 |  |  | 1NP:2
38 | 721211602 | Podlahová vpusť DN 110 s vodorovným odtokem mřížka litina 170x240 | kus | 2 | 0 | 0 |  | 2 | 1 | 7 | 7 | 2 | 0 | 0 | 0 | 0 | 0 | 1 | 7 | 0
|  | 1PP:2 |  | 2 |  |  | 1PP:2
39 | 721211912U00 | Mtž vpusť podlahová DN 50/75 | kus | 2 | 0 | 0 |  | 2 | 1 | 7 | 7 | 2 | 0 | 0 | 0 | 0 | 0 | 1 | 7 | 0.00028
|  | 1NP:2 |  | 2 |  |  | 1NP:2
40 | 721219114 | Montáž odtokových žlabů sprchových ostatních typů délky do 1000 mm (dodávka viz zařiz.předměty) | kus | 54 | 0 | 0 |  | 2 | 1 | 7 | 7 | 2 | 0 | 0 | 0 | 0 | 0 | 1 | 7 | 0.00062
|  | 1NP:12 |  | 12 |  |  | 1NP:12
|  | 2NP:14 |  | 14 |  |  | 2NP:14
|  | 3NP:14 |  | 14 |  |  | 3NP:14
|  | 4NP:14 |  | 14 |  |  | 4NP:14
41 | 721226611 | Podomítková vodní zápachová uzávěrka pro odtok kondenzátu s hygienickým adaptérem DN 32 | kus | 77 | 0 | 0 |  | 2 | 1 | 0 | 0 | 2 | 0 | 0 | 0 | 0 | 0 | 1 | 0 | 0.00033
|  | 1NP:14 |  | 14 |  |  | 1NP:14
|  | 2NP:21 |  | 21 |  |  | 2NP:21
|  | 3NP:21 |  | 21 |  |  | 3NP:21
|  | 4NP:21 |  | 21 |  |  | 4NP:21
42 | 721290111R00 | Zkouška těsnosti kanalizace vodou DN 125 | m | 696 | 0 | 0 |  | 2 | 1 | 7 | 7 | 2 | 0 | 0 | 0 | 0 | 0 | 1 | 7 | 0
43 | 721290111R01 | Zkouška těsnosti kanalizace vodou DN 125 (VZT potrubí DN 40) | m | 278 | 0 | 0 |  | 2 | 1 | 7 | 7 | 2 | 0 | 0 | 0 | 0 | 0 | 1 | 7 | 0
44 | 721290112R00 | Zkouška těsnosti kanalizace vodou DN 200 | m | 95 | 0 | 0 |  | 2 | 1 | 7 | 7 | 2 | 0 | 0 | 0 | 0 | 0 | 1 | 7 | 0
45 | 722181114 | Ochrana potrubí plstěnými pásy DN 32-40 (kanalizace) | m | 141 | 0 | 0 |  | 2 | 1 | 7 | 7 | 2 | 0 | 0 | 0 | 0 | 0 | 1 | 7 | 0
|  | 1NP:39,0 |  | 39 |  |  | 1NP:39,0
|  | 2NP:34,0 |  | 34 |  |  | 2NP:34,0
|  | 3NP:34,0 |  | 34 |  |  | 3NP:34,0
|  | 4NP:34,0 |  | 34 |  |  | 4NP:34,0
46 | 722181116 | Ochrana potrubí plstěnými pásy DN přes 40 do 65 (kanalizace) | m | 53 | 0 | 0 |  | 2 | 1 | 0 | 0 | 2 | 0 | 0 | 0 | 0 | 0 | 1 | 0 | 0
|  | 1NP:32,0 |  | 32 |  |  | 1NP:32,0
|  | 2NP:7,0 |  | 7 |  |  | 2NP:7,0
|  | 3NP:7,0 |  | 7 |  |  | 3NP:7,0
|  | 4NP:7,0 |  | 7 |  |  | 4NP:7,0
47 | 722181117 | Ochrana potrubí plstěnými pásy DN 80 (kanalizace) | m | 104 | 0 | 0 |  | 2 | 1 | 0 | 0 | 2 | 0 | 0 | 0 | 0 | 0 | 1 | 0 | 0
|  | 1NP:19,0+4,0 |  | 23 |  |  | 1NP:19,0+4,0
|  | 2NP:21,0+6,0 |  | 27 |  |  | 2NP:21,0+6,0
|  | 3NP:21,0+6,0 |  | 27 |  |  | 3NP:21,0+6,0
|  | 4NP:21,0+6,0 |  | 27 |  |  | 4NP:21,0+6,0
48 | 722181118 | Ochrana potrubí plstěnými pásy DN 110 (kanalizace) | m | 262 | 0 | 0 |  | 2 | 1 | 0 | 0 | 2 | 0 | 0 | 0 | 0 | 0 | 1 | 0 | 0
|  | 1NP:70,5 |  | 70.5 |  |  | 1NP:70,5
|  | 2NP:64,0 |  | 64 |  |  | 2NP:64,0
|  | 3NP:64,0 |  | 64 |  |  | 3NP:64,0
|  | 4NP:63,5 |  | 63.5 |  |  | 4NP:63,5
49 | 722181119 | Ochrana potrubí plstěnými pásy DN 125 (kanalizace) | m | 24 | 0 | 0 |  | 2 | 1 | 0 | 0 | 2 | 0 | 0 | 0 | 0 | 0 | 1 | 0 | 0
|  | 1NP:7,0 |  | 7 |  |  | 1NP:7,0
|  | 2NP:6,0 |  | 6 |  |  | 2NP:6,0
|  | 3NP:6,0 |  | 6 |  |  | 3NP:6,0
|  | 4NP:5,0 |  | 5 |  |  | 4NP:5,0
50 | 998721203R00 | Přesun hmot pro vnitřní kanalizaci, výšky do 24 m | % |  | 0 | 0 |  | 2 | 7 | 1002 | 5 | 2 | 0 | 0 | 0 | 0 | 0 | 7 | 1002 | 0
| Celkem za | 721 Vnitřní kanalizace |  |  |  | 0 |  | 4 |  |  |  |  | 0 | 0 | 0 | 0 | 0
Díl: | 721 B | Demontáž vnitřní kanalizace | [5 empty] | 1
51 | 721140802R00 | Demontáž potrubí litinového DN 100 | m | 226 | 0 | 0 |  | 2 | 1 | 7 | 7 | 2 | 0 | 0 | 0 | 0 | 0 | 1 | 7 | 0
|  | 1NP: |  | 0 |  |  | 1NP:
|  | dešťová:3,0 |  | 3 |  |  | dešťová:3,0
|  | splašková:57,0 |  | 57 |  |  | splašková:57,0
|  | 2NP: |  | 0 |  |  | 2NP:
|  | dešťová:3,0 |  | 3 |  |  | dešťová:3,0
|  | splašková:55,0 |  | 55 |  |  | splašková:55,0
|  | 3NP: |  | 0 |  |  | 3NP:
|  | dešťová:3,0 |  | 3 |  |  | dešťová:3,0
|  | splašková:53,0 |  | 53 |  |  | splašková:53,0
|  | 4NP: |  | 0 |  |  | 4NP:
|  | dešťová:3,0 |  | 3 |  |  | dešťová:3,0
|  | splašková:49,0 |  | 49 |  |  | splašková:49,0
52 | 721140806R00 | Demontáž potrubí litinového DN 200 | m | 26.4 | 0 | 0 |  | 2 | 1 | 0 | 0 | 2 | 0 | 0 | 0 | 0 | 0 | 1 | 0 | 0
|  | 1NP:10,0 |  | 10 |  |  | 1NP:10,0
|  | 2NP:5,6 |  | 5.6 |  |  | 2NP:5,6
|  | 3NP:5,6 |  | 5.6 |  |  | 3NP:5,6
|  | 4NP:5,2 |  | 5.2 |  |  | 4NP:5,2
53 | 721171803R00 | Demontáž potrubí z trub novodurových odpadních nebo připojovacích DN 75 | m | 210 | 0 | 0 |  | 2 | 1 | 7 | 7 | 2 | 0 | 0 | 0 | 0 | 0 | 1 | 7 | 0
|  | 1NP:42,0 |  | 42 |  |  | 1NP:42,0
|  | 2NP:56,0 |  | 56 |  |  | 2NP:56,0
|  | 3NP:56,0 |  | 56 |  |  | 3NP:56,0
|  | 4NP:56,0 |  | 56 |  |  | 4NP:56,0
54 | 721171808R00 | Demontáž potrubí z trub novodurových odpadních nebo připojovacích přes DN 75 do 114 | m | 20 | 0 | 0 |  | 2 | 1 | 7 | 7 | 2 | 0 | 0 | 0 | 0 | 0 | 1 | 7 | 0
|  | 1NP:5,0 |  | 5 |  |  | 1NP:5,0
|  | 2NP:5,0 |  | 5 |  |  | 2NP:5,0
|  | 3NP:5,0 |  | 5 |  |  | 3NP:5,0
|  | 4NP:5,0 |  | 5 |  |  | 4NP:5,0
55 | 721210812R00 | Demontáž vpusti podlahové DN 70 | kus | 31 | 0 | 0 |  | 2 | 1 | 7 | 7 | 2 | 0 | 0 | 0 | 0 | 0 | 1 | 7 | 0
|  | 1NP:7 |  | 7 |  |  | 1NP:7
|  | 2NP:8 |  | 8 |  |  | 2NP:8
|  | 3NP:8 |  | 8 |  |  | 3NP:8
|  | 4NP:8 |  | 8 |  |  | 4NP:8
56 | 721210813R00 | Demontáž vpusti podlahové DN 100 | kus | 4 | 0 | 0 |  | 2 | 1 | 7 | 7 | 2 | 0 | 0 | 0 | 0 | 0 | 1 | 7 | 0
|  | 1PP:2 |  | 2 |  |  | 1PP:2
|  | 1NP:2 |  | 2 |  |  | 1NP:2
57 | 721290823R00 | Přesun vybouraných hmot - kanalizace, H 12 - 24 m | t | 5.6347 | 0 | 0 |  | 2 | 1 | 7 | 7 | 2 | 0 | 0 | 0 | 0 | 0 | 1 | 7 | 0
| Celkem za | 721 B Demontáž vnitřní kanalizace |  |  |  | 0 |  | 4 |  |  |  |  | 0 | 0 | 0 | 0 | 0
Díl: | 721 C | Opravy vnitřní kanalizace | [5 empty] | 1
58 | 721110962U00 | Potrubí z trub kameninových propojení DN 125 | kus | 1 | 0 | 0 |  | 2 | 1 | 7 | 7 | 2 | 0 | 0 | 0 | 0 | 0 | 1 | 7 | 0.01902
59 | 721110963 | Potrubí z trub kameninových propojení DN 150 | kus | 4 | 0 | 0 |  | 2 | 1 | 7 | 7 | 2 | 0 | 0 | 0 | 0 | 0 | 1 | 7 | 0.01902
60 | 721110964 | Potrubí z trub kameninových propojení DN 200 | kus | 2 | 0 | 0 |  | 2 | 1 | 7 | 7 | 2 | 0 | 0 | 0 | 0 | 0 | 1 | 7 | 0.01902
61 | 721140915R00 | Propojení z trub litinovýchí DN 100 | kus | 33 | 0 | 0 |  | 2 | 1 | 7 | 7 | 2 | 0 | 0 | 0 | 0 | 0 | 1 | 7 | 0
62 | 721140916R00 | Propojení z trub litinovýchí DN 125 | kus | 6 | 0 | 0 |  | 2 | 1 | 7 | 7 | 2 | 0 | 0 | 0 | 0 | 0 | 1 | 7 | 0
63 | 721300922R00 | Pročištění ležatých svodů do DN 300 | m | 73 | 0 | 0 |  | 2 | 1 | 7 | 7 | 2 | 0 | 0 | 0 | 0 | 0 | 1 | 7 | 0
64 | 998721203R00 | Přesun hmot pro vnitřní kanalizaci, výšky do 24 m | % |  | 0 | 0 |  | 2 | 7 | 1002 | 5 | 2 | 0 | 0 | 0 | 0 | 0 | 7 | 1002 | 0
| Celkem za | 721 C Opravy vnitřní kanalizace |  |  |  | 0 |  | 4 |  |  |  |  | 0 | 0 | 0 | 0 | 0
Díl: | 722 | Vnitřní vodovod | [5 empty] | 1
65 | 722130233R00 | Potrubí z trub.závit.pozink.svařovan. 11343,DN 25 | m | 4 | 0 | 0 |  | 2 | 1 | 7 | 7 | 2 | 0 | 0 | 0 | 0 | 0 | 1 | 7 | 0.0159
66 | 722130235R00 | Potrubí z trub.závit.pozink.svařovan. 11343,DN 40 | m | 18 | 0 | 0 |  | 2 | 1 | 7 | 7 | 2 | 0 | 0 | 0 | 0 | 0 | 1 | 7 | 0.01608
67 | 722130236R00 | Potrubí z trub.závit.pozink.svařovan. 11343,DN 50 | m | 78 | 0 | 0 |  | 2 | 1 | 7 | 7 | 2 | 0 | 0 | 0 | 0 | 0 | 1 | 7 | 0.01793
68 | 722140102 | Potrubí z ocel.trubek z ušlechtilé oceli spojované lisováním D 18x1,0 mm | m | 499 | 0 | 0 |  | 2 | 1 | 0 | 0 | 2 | 0 | 0 | 0 | 0 | 0 | 1 | 0 | 0.00071
|  | 1NP:106,0 |  | 106 |  |  | 1NP:106,0
|  | 2NP:131,0 |  | 131 |  |  | 2NP:131,0
|  | 3NP:131,0 |  | 131 |  |  | 3NP:131,0
|  | 4NP:131,0 |  | 131 |  |  | 4NP:131,0
69 | 722140103 | Potrubí z ocel.trubek z ušlechtilé oceli spojované lisováním D 22x1,2 mm | m | 597 | 0 | 0 |  | 2 | 1 | 0 | 0 | 2 | 0 | 0 | 0 | 0 | 0 | 1 | 0 | 0.00071
|  | 1NP:112,0 |  | 112 |  |  | 1NP:112,0
|  | 2NP:61,0 |  | 61 |  |  | 2NP:61,0
|  | 3NP:61,0 |  | 61 |  |  | 3NP:61,0
|  | 4NP:61,0 |  | 61 |  |  | 4NP:61,0
|  | stoupací:232,0 |  | 232 |  |  | stoupací:232,0
|  | 1PP:70,0 |  | 70 |  |  | 1PP:70,0
70 | 722140104 | Potrubí z ocel.trubek z ušlechtilé oceli spojované lisováním D 28x1,2 mm | m | 100 | 0 | 0 |  | 2 | 1 | 0 | 0 | 2 | 0 | 0 | 0 | 0 | 0 | 1 | 0 | 0.00071
|  | 1PP:20,0 |  | 20 |  |  | 1PP:20,0
|  | 1NP:11,0 |  | 11 |  |  | 1NP:11,0
|  | 2NP:23,0 |  | 23 |  |  | 2NP:23,0
|  | 3NP:23,0 |  | 23 |  |  | 3NP:23,0
|  | 4NP:23,0 |  | 23 |  |  | 4NP:23,0
71 | 722140105 | Potrubí z ocel.trubek z ušlechtilé oceli spojované lisováním D 35x1,5 mm | m | 412 | 0 | 0 |  | 2 | 1 | 0 | 0 | 2 | 0 | 0 | 0 | 0 | 0 | 1 | 0 | 0.00071
|  | 1PP:198,0 |  | 198 |  |  | 1PP:198,0
|  | 1NP:64,0 |  | 64 |  |  | 1NP:64,0
|  | 2NP:25,0 |  | 25 |  |  | 2NP:25,0
|  | 3NP:18,0 |  | 18 |  |  | 3NP:18,0
|  | stoupací:107,0 |  | 107 |  |  | stoupací:107,0
72 | 722140106 | Potrubí z ocel.trubek z ušlechtilé oceli spojované lisováním D 42x1,5 mm | m | 70 | 0 | 0 |  | 2 | 1 | 0 | 0 | 2 | 0 | 0 | 0 | 0 | 0 | 1 | 0 | 0.00071
|  | 1PP:65,0 |  | 65 |  |  | 1PP:65,0
|  | 1NP:5,0 |  | 5 |  |  | 1NP:5,0
73 | 722140107 | Potrubí z ocel.trubek z ušlechtilé oceli spojované lisováním D 54x1,5 mm | m | 73 | 0 | 0 |  | 2 | 1 | 0 | 0 | 2 | 0 | 0 | 0 | 0 | 0 | 1 | 0 | 0.00071
|  | 1PP:73,0 |  | 73 |  |  | 1PP:73,0
74 | 722140108 | Potrubí z ocel.trubek z ušlechtilé oceli spojované lisováním D 64x2,0 mm | m | 87 | 0 | 0 |  | 2 | 1 | 0 | 0 | 2 | 0 | 0 | 0 | 0 | 0 | 1 | 0 | 0.00071
|  | 1PP:87,0 |  | 87 |  |  | 1PP:87,0
75 | 722140109 | Potrubí z ocel.trubek z ušlechtilé oceli spojované lisováním D 76,1x2,0 mm | m | 17 | 0 | 0 |  | 2 | 1 | 0 | 0 | 2 | 0 | 0 | 0 | 0 | 0 | 1 | 0 | 0.00071
|  | 1PP:17,0 |  | 17 |  |  | 1PP:17,0
76 | 722181211 | Ochrana potrubí termoizolačními trubicemi z PE tl. do 6 mm, DN do 22 mm | m | 794 | 0 | 0 |  | 2 | 1 | 7 | 7 | 2 | 0 | 0 | 0 | 0 | 0 | 1 | 7 | 1e-05
|  | 1NP:218,0 |  | 218 |  |  | 1NP:218,0
|  | 2NP:192,0 |  | 192 |  |  | 2NP:192,0
|  | 3NP:192,0 |  | 192 |  |  | 3NP:192,0
|  | 4NP:192,0 |  | 192 |  |  | 4NP:192,0
77 | 722181212 | Ochrana potrubí termoizolačními trubicemi z PE tl. do 6 mm, DN přes 22 do 32 mm | m | 80 | 0 | 0 |  | 2 | 1 | 7 | 7 | 2 | 0 | 0 | 0 | 0 | 0 | 1 | 7 | 1e-05
|  | 1NP:11,0 |  | 11 |  |  | 1NP:11,0
|  | 2NP:23,0 |  | 23 |  |  | 2NP:23,0
|  | 3NP:23,0 |  | 23 |  |  | 3NP:23,0
|  | 4NP:23,0 |  | 23 |  |  | 4NP:23,0
78 | 722181231 | Ochrana potrubí termoizolačními trubicemi z PE tl.přes 9 do 13 mm, DN do 22 mm (stoupací) | m | 232 | 0 | 0 |  | 2 | 1 | 7 | 7 | 2 | 0 | 0 | 0 | 0 | 0 | 1 | 7 | 1e-05
|  | 1NP:61,0 |  | 61 |  |  | 1NP:61,0
|  | 2NP:56,0 |  | 56 |  |  | 2NP:56,0
|  | 3NP:58,0 |  | 58 |  |  | 3NP:58,0
|  | 4NP:57,0 |  | 57 |  |  | 4NP:57,0
79 | 722181232 | Ochrana potrubí termoizolačními trubicemi z PE tl.přes 9 do 13 mm, DN přes 22 do 45 mm | m | 266 | 0 | 0 |  | 2 | 1 | 7 | 7 | 2 | 0 | 0 | 0 | 0 | 0 | 1 | 7 | 1e-05
|  | 1NP:86,0 |  | 86 |  |  | 1NP:86,0
|  | 2NP:91,0 |  | 91 |  |  | 2NP:91,0
|  | 3NP:72,0 |  | 72 |  |  | 3NP:72,0
|  | 4NP:17,0 |  | 17 |  |  | 4NP:17,0
80 | 722181241 | Ochrana potrubí hadicemi z PE tl.přes 13 do 20 mm, DN do 22 mm | m | 70 | 0 | 0 |  | 2 | 1 | 7 | 7 | 2 | 0 | 0 | 0 | 0 | 0 | 1 | 7 | 1e-05
81 | 722181242 | Ochrana potrubí hadicemi z PE tl.přes 13 do 20 mm, DN přes 22 do 45 mm | m | 143 | 0 | 0 |  | 2 | 1 | 7 | 7 | 2 | 0 | 0 | 0 | 0 | 0 | 1 | 7 | 1e-05
82 | 722190401R00 | Vyvedení a upevnění výpustek DN 15 | kus | 376 | 0 | 0 |  | 2 | 1 | 7 | 7 | 2 | 0 | 0 | 0 | 0 | 0 | 1 | 7 | 0
|  | 1NP:94 |  | 94 |  |  | 1NP:94
|  | 2NP:94 |  | 94 |  |  | 2NP:94
|  | 3NP:94 |  | 94 |  |  | 3NP:94
|  | 4NP:94 |  | 94 |  |  | 4NP:94
83 | 722190402R00 | Vyvedení a upevnění výpustek DN 20 | kus | 69 | 0 | 0 |  | 2 | 1 | 7 | 7 | 2 | 0 | 0 | 0 | 0 | 0 | 1 | 7 | 0
84 | 722190403R00 | Vyvedení a upevnění výpustek DN 25 | kus | 40 | 0 | 0 |  | 2 | 1 | 7 | 7 | 2 | 0 | 0 | 0 | 0 | 0 | 1 | 7 | 0
85 | 722190405R00 | Vyvedení a upevnění výpustek DN 50 | kus | 33 | 0 | 0 |  | 2 | 1 | 7 | 7 | 2 | 0 | 0 | 0 | 0 | 0 | 1 | 7 | 0
86 | 722190409R00 | Vyvedení a upevnění výpustek DN 100 | kus | 2 | 0 | 0 |  | 2 | 1 | 7 | 7 | 2 | 0 | 0 | 0 | 0 | 0 | 1 | 7 | 0
87 | 722220111R00 | Nástěnka, pro výtokový ventil G 1/2 | kus | 55 | 0 | 0 |  | 2 | 1 | 7 | 7 | 2 | 0 | 0 | 0 | 0 | 0 | 1 | 7 | 0.00063
|  | 1NP:13 |  | 13 |  |  | 1NP:13
|  | 2NP:14 |  | 14 |  |  | 2NP:14
|  | 3NP:14 |  | 14 |  |  | 3NP:14
|  | 4NP:14 |  | 14 |  |  | 4NP:14
88 | 722220112R00 | Nástěnka , pro výtokový ventil G 3/4 | kus | 7 | 0 | 0 |  | 2 | 1 | 7 | 7 | 2 | 0 | 0 | 0 | 0 | 0 | 1 | 7 | 0.00074
|  | 1NP:1 |  | 1 |  |  | 1NP:1
|  | 2NP:2 |  | 2 |  |  | 2NP:2
|  | 3NP:2 |  | 2 |  |  | 3NP:2
|  | 4NP:2 |  | 2 |  |  | 4NP:2
89 | 722220121R00 | Nástěnka , pro baterii G 1/2 | pár | 157 | 0 | 0 |  | 2 | 1 | 7 | 7 | 2 | 0 | 0 | 0 | 0 | 0 | 1 | 7 | 0.00148
|  | 1NP:40 |  | 40 |  |  | 1NP:40
|  | 2NP:39 |  | 39 |  |  | 2NP:39
|  | 3NP:39 |  | 39 |  |  | 3NP:39
|  | 4NP:39 |  | 39 |  |  | 4NP:39
90 | 722232045U00 | Kulové kohouty přímé PN 42 do 185°C G 1 (DN 25) hydranty | kus | 8 | 0 | 0 |  | 2 | 1 | 0 | 0 | 2 | 0 | 0 | 0 | 0 | 0 | 1 | 0 | 0.0005
|  | 1NP:2 |  | 2 |  |  | 1NP:2
|  | 2NP:2 |  | 2 |  |  | 2NP:2
|  | 3NP:2 |  | 2 |  |  | 3NP:2
|  | 4NP:2 |  | 2 |  |  | 4NP:2
91 | 722232404 | Kompenzátory nerezové PN 16 do 90°C DN 32 (G 5/4") | kus | 2 | 0 | 0 |  | 2 | 1 | 0 | 0 | 2 | 0 | 0 | 0 | 0 | 0 | 1 | 0 | 0
92 | 722232407 | Kompenzátory nerezové PN 16 do 90°C DN 64x2 | kus | 4 | 0 | 0 |  | 2 | 1 | 0 | 0 | 2 | 0 | 0 | 0 | 0 | 0 | 1 | 0 | 0
|  | 1PP:4 |  | 4 |  |  | 1PP:4
93 | 722234543 | Kulový uzávěr nerezový závitový G 1/2" | soubor | 30 | 0 | 0 |  | 2 | 1 | 0 | 0 | 2 | 0 | 0 | 0 | 0 | 0 | 1 | 0 | 0.02916
|  | 1NP:6 |  | 6 |  |  | 1NP:6
|  | 2NP:8 |  | 8 |  |  | 2NP:8
|  | 3NP:8 |  | 8 |  |  | 3NP:8
|  | 4NP:8 |  | 8 |  |  | 4NP:8
94 | 722234544 | Kulový uzávěr nerezový závitový G 3/4" | soubor | 69 | 0 | 0 |  | 2 | 1 | 0 | 0 | 2 | 0 | 0 | 0 | 0 | 0 | 1 | 0 | 0.02916
|  | 1PP:15 |  | 15 |  |  | 1PP:15
|  | 1NP:12 |  | 12 |  |  | 1NP:12
|  | 2NP:14 |  | 14 |  |  | 2NP:14
|  | 3NP:14 |  | 14 |  |  | 3NP:14
|  | 4NP:14 |  | 14 |  |  | 4NP:14
95 | 722234545 | Kulový uzávěr nerezový závitový G 1" | soubor | 40 | 0 | 0 |  | 2 | 1 | 0 | 0 | 2 | 0 | 0 | 0 | 0 | 0 | 1 | 0 | 0.02916
|  | 1PP:4 |  | 4 |  |  | 1PP:4
|  | 1NP:6 |  | 6 |  |  | 1NP:6
|  | 2NP:10 |  | 10 |  |  | 2NP:10
|  | 3NP:10 |  | 10 |  |  | 3NP:10
|  | 4NP:10 |  | 10 |  |  | 4NP:10
96 | 722239101R00 | Montáž vodovodních armatur 2závity, G 1/2" | kus | 30 | 0 | 0 |  | 2 | 1 | 7 | 7 | 2 | 0 | 0 | 0 | 0 | 0 | 1 | 7 | 0
|  | 1NP:6 |  | 6 |  |  | 1NP:6
|  | 2NP:8 |  | 8 |  |  | 2NP:8
|  | 3NP:8 |  | 8 |  |  | 3NP:8
|  | 4NP:8 |  | 8 |  |  | 4NP:8
97 | 722239102R00 | Montáž vodovodních armatur 2závity, G 3/4" | kus | 69 | 0 | 0 |  | 2 | 1 | 7 | 7 | 2 | 0 | 0 | 0 | 0 | 0 | 1 | 7 | 0
|  | 1PP:15 |  | 15 |  |  | 1PP:15
|  | 1NP:12 |  | 12 |  |  | 1NP:12
|  | 2NP:14 |  | 14 |  |  | 2NP:14
|  | 3NP:14 |  | 14 |  |  | 3NP:14
|  | 4NP:14 |  | 14 |  |  | 4NP:14
98 | 722239103R00 | Montáž vodovodních armatur 2závity, G 1" | kus | 40 | 0 | 0 |  | 2 | 1 | 7 | 7 | 2 | 0 | 0 | 0 | 0 | 0 | 1 | 7 | 0
|  | 1PP:4 |  | 4 |  |  | 1PP:4
|  | 1NP:6 |  | 6 |  |  | 1NP:6
|  | 2NP:10 |  | 10 |  |  | 2NP:10
|  | 3NP:10 |  | 10 |  |  | 3NP:10
|  | 4NP:10 |  | 10 |  |  | 4NP:10
99 | 722239104R00 | Montáž vodovodních armatur 2závity, G 5/4" | kus | 24 | 0 | 0 |  | 2 | 1 | 7 | 7 | 2 | 0 | 0 | 0 | 0 | 0 | 1 | 7 | 0
|  | 1PP:24 |  | 24 |  |  | 1PP:24
100 | 722239105R00 | Montáž vodovodních armatur 2závity, G 6/4" | kus | 5 | 0 | 0 |  | 2 | 1 | 7 | 7 | 2 | 0 | 0 | 0 | 0 | 0 | 1 | 7 | 0
|  | 1PP:5 |  | 5 |  |  | 1PP:5
101 | 722239106R00 | Montáž vodovodních armatur 2závity, G 2" | kus | 4 | 0 | 0 |  | 2 | 1 | 7 | 7 | 2 | 0 | 0 | 0 | 0 | 0 | 1 | 7 | 0
|  | 1PP:4 |  | 4 |  |  | 1PP:4
102 | 722239107R00 | Montáž vodovodních armatur 2závity, G 2 1/2" | kus | 2 | 0 | 0 |  | 2 | 1 | 7 | 7 | 2 | 0 | 0 | 0 | 0 | 0 | 1 | 7 | 0
|  | 1PP:2 |  | 2 |  |  | 1PP:2
103 | 722239204 | Kulové kohouty přímé PN 42 do 185°C G 5/4" | kus | 24 | 0 | 0 |  | 2 | 1 | 0 | 0 | 2 | 0 | 0 | 0 | 0 | 0 | 1 | 0 | 0.0005
104 | 722239205 | Kulové kohouty přímé PN 42 do 185°C G 6/4" | kus | 5 | 0 | 0 |  | 2 | 1 | 7 | 7 | 2 | 0 | 0 | 0 | 0 | 0 | 1 | 7 | 0.0005
105 | 722239206 | Kulové kohouty přímé PN 42 do 185°C G 2" | kus | 4 | 0 | 0 |  | 2 | 1 | 7 | 7 | 2 | 0 | 0 | 0 | 0 | 0 | 1 | 7 | 0.0005
106 | 722239207 | Kulové kohouty přímé PN 42 do 185°C G 2 1/2" | kus | 2 | 0 | 0 |  | 2 | 1 | 7 | 7 | 2 | 0 | 0 | 0 | 0 | 0 | 1 | 7 | 0.0005
107 | 722239304 | Kulový uzávěr nerezový závitový G 5/4" | soubor | 24 | 0 | 0 |  | 2 | 1 | 0 | 0 | 2 | 0 | 0 | 0 | 0 | 0 | 1 | 0 | 0.02916
|  | 1PP:24 |  | 24 |  |  | 1PP:24
108 | 722239305 | Kulový uzávěr nerezový závitový G 6/4" | soubor | 5 | 0 | 0 |  | 2 | 1 | 0 | 0 | 2 | 0 | 0 | 0 | 0 | 0 | 1 | 0 | 0.02916
|  | 1PP:5 |  | 5 |  |  | 1PP:5
109 | 722239306 | Kulový uzávěr nerezový závitový G 2" | soubor | 4 | 0 | 0 |  | 2 | 1 | 0 | 0 | 2 | 0 | 0 | 0 | 0 | 0 | 1 | 0 | 0.02916
|  | 1PP:4 |  | 4 |  |  | 1PP:4
110 | 722239307 | Kulový uzávěr nerezový závitový G 2 1/2" | soubor | 2 | 0 | 0 |  | 2 | 1 | 0 | 0 | 2 | 0 | 0 | 0 | 0 | 0 | 1 | 0 | 0.02916
|  | 1PP:2 |  | 2 |  |  | 1PP:2
111 | 722250133U00 | Požární hydrantový systém s tvarově stálou hadicí celoplechový DN 25x30 m | soubor | 8 | 0 | 0 |  | 2 | 1 | 7 | 7 | 2 | 0 | 0 | 0 | 0 | 0 | 1 | 7 | 0.02916
|  | 1NP:2 |  | 2 |  |  | 1NP:2
|  | 2NP:2 |  | 2 |  |  | 2NP:2
|  | 3NP:2 |  | 2 |  |  | 3NP:2
|  | 4NP:2 |  | 2 |  |  | 4NP:2
112 | 722290226R00 | Zkouška tlaku potrubí závitového DN 50 | m | 1744 | 0 | 0 |  | 2 | 1 | 7 | 7 | 2 | 0 | 0 | 0 | 0 | 0 | 1 | 7 | 0.00018
113 | 722290229R00 | Zkouška tlaku potrubí závitového DN 100 | m | 104 | 0 | 0 |  | 2 | 1 | 7 | 7 | 2 | 0 | 0 | 0 | 0 | 0 | 1 | 7 | 0.00034
114 | 722290234R00 | Proplach a dezinfekce vodovod.potrubí DN 80 | m | 1848 | 0 | 0 |  | 2 | 1 | 7 | 7 | 2 | 0 | 0 | 0 | 0 | 0 | 1 | 7 | 1e-05
115 | 733852110 | Uchycení vodovodního potrubí na stávající ocelovou konstrukci | soubor | 1 | 0 | 0 |  | 2 | 1 | 0 | 0 | 2 | 0 | 0 | 0 | 0 | 0 | 1 | 0 | 0
116 | 998722203R00 | Přesun hmot pro vnitřní vodovod, výšky do 24 m | % |  | 0 | 0 |  | 2 | 7 | 1002 | 5 | 2 | 0 | 0 | 0 | 0 | 0 | 7 | 1002 | 0
| Celkem za | 722 Vnitřní vodovod |  |  |  | 0 |  | 4 |  |  |  |  | 0 | 0 | 0 | 0 | 0
Díl: | 722 B | Vnitřní vodovod- demontáž | [5 empty] | 1
117 | 722130801R00 | Demontáž potrubí ocelových závitových DN 25 | m | 1305 | 0 | 0 |  | 2 | 1 | 7 | 7 | 2 | 0 | 0 | 0 | 0 | 0 | 1 | 7 | 0
|  | 1PP:153,0 |  | 153 |  |  | 1PP:153,0
|  | 1NP:272,0 |  | 272 |  |  | 1NP:272,0
|  | 2NP:272,0 |  | 272 |  |  | 2NP:272,0
|  | 3NP:337,0 |  | 337 |  |  | 3NP:337,0
|  | 4NP:271,0 |  | 271 |  |  | 4NP:271,0
118 | 722130802R00 | Demontáž potrubí ocelových závitových DN 40 | m | 266 | 0 | 0 |  | 2 | 1 | 7 | 7 | 2 | 0 | 0 | 0 | 0 | 0 | 1 | 7 | 0
|  | 1PP:168,0 |  | 168 |  |  | 1PP:168,0
|  | 1NP:63,0 |  | 63 |  |  | 1NP:63,0
|  | 2NP:35,0 |  | 35 |  |  | 2NP:35,0
119 | 722130803R00 | Demontáž potrubí ocelových závitových DN 50 | m | 162 | 0 | 0 |  | 2 | 1 | 7 | 7 | 2 | 0 | 0 | 0 | 0 | 0 | 1 | 7 | 0
|  | 1PP:155,0 |  | 155 |  |  | 1PP:155,0
|  | 1NP:1,0 |  | 1 |  |  | 1NP:1,0
|  | 2NP:1,0 |  | 1 |  |  | 2NP:1,0
|  | 3NP:1,0 |  | 1 |  |  | 3NP:1,0
|  | 4NP:4,0 |  | 4 |  |  | 4NP:4,0
120 | 722130805R00 | Demontáž potrubí ocelových závitových DN 80 | m | 98 | 0 | 0 |  | 2 | 1 | 7 | 7 | 2 | 0 | 0 | 0 | 0 | 0 | 1 | 7 | 0
|  | 1PP:83,0 |  | 83 |  |  | 1PP:83,0
|  | 1NP:6,0 |  | 6 |  |  | 1NP:6,0
|  | 2NP:6,0 |  | 6 |  |  | 2NP:6,0
|  | 3NP:3,0 |  | 3 |  |  | 3NP:3,0
121 | 722130821R00 | Demontáž šroubení do G 6/4 | kus | 36 | 0 | 0 |  | 2 | 1 | 7 | 7 | 2 | 0 | 0 | 0 | 0 | 0 | 1 | 7 | 0
122 | 722130831R00 | Demontáž nástěnky | kus | 247 | 0 | 0 |  | 2 | 1 | 7 | 7 | 2 | 0 | 0 | 0 | 0 | 0 | 1 | 7 | 0
|  | 1NP:43 |  | 43 |  |  | 1NP:43
|  | 2NP:68 |  | 68 |  |  | 2NP:68
|  | 3NP:68 |  | 68 |  |  | 3NP:68
|  | 4NP:68, |  | 68 |  |  | 4NP:68,
123 | 722131812 | Demontáž plstěných pásů do D 50 | kus | 1250 | 0 | 0 |  | 2 | 1 | 0 | 0 | 2 | 0 | 0 | 0 | 0 | 0 | 1 | 0 | 0
|  | 1NP:335,0 |  | 335 |  |  | 1NP:335,0
|  | 2NP:307,0 |  | 307 |  |  | 2NP:307,0
|  | 3NP:337,0 |  | 337 |  |  | 3NP:337,0
|  | 4NP:271,0 |  | 271 |  |  | 4NP:271,0
124 | 722220851R00 | Demontáž armatur s jedním závitem G 3/4 | kus | 48 | 0 | 0 |  | 2 | 1 | 7 | 7 | 2 | 0 | 0 | 0 | 0 | 0 | 1 | 7 | 0
125 | 722220861R00 | Demontáž armatur s dvěma závity G 3/4 | kus | 45 | 0 | 0 |  | 2 | 1 | 7 | 7 | 2 | 0 | 0 | 0 | 0 | 0 | 1 | 7 | 0
126 | 722220862R00 | Demontáž armatur s dvěma závity G 5/4 | kus | 92 | 0 | 0 |  | 2 | 1 | 7 | 7 | 2 | 0 | 0 | 0 | 0 | 0 | 1 | 7 | 0
127 | 722220864R00 | Demontáž armatur s dvěma závity G 2 | kus | 12 | 0 | 0 |  | 2 | 1 | 7 | 7 | 2 | 0 | 0 | 0 | 0 | 0 | 1 | 7 | 0
128 | 722220866R00 | Demontáž armatur s dvěma závity G 3 | kus | 2 | 0 | 0 |  | 2 | 1 | 7 | 7 | 2 | 0 | 0 | 0 | 0 | 0 | 1 | 7 | 0
129 | 722270802 | Demnotáž požárního hydrantu C52 (2") odpojení | kus | 8 | 0 | 0 |  | 2 | 1 | 0 | 0 | 2 | 0 | 0 | 0 | 0 | 0 | 1 | 0 | 0
130 | 722290823R00 | Přesun vybouraných hmot - vodovody, H 12 - 24 m | t | 7.0055 | 0 | 0 |  | 2 | 1 | 7 | 7 | 2 | 0 | 0 | 0 | 0 | 0 | 1 | 7 | 0
| Celkem za | 722 B Vnitřní vodovod- demontáž |  |  |  | 0 |  | 4 |  |  |  |  | 0 | 0 | 0 | 0 | 0
Díl: | 722 C | Vnitřní vodovod - opravy | [5 empty] | 1
131 | 722130913R00 | Přeřezání ocelové trubky DN 25 | kus | 12 | 0 | 0 |  | 2 | 1 | 7 | 7 | 2 | 0 | 0 | 0 | 0 | 0 | 1 | 7 | 0
132 | 722130916R00 | Přeřezání ocelové trubky DN 50 | kus | 34 | 0 | 0 |  | 2 | 1 | 7 | 7 | 2 | 0 | 0 | 0 | 0 | 0 | 1 | 7 | 0
133 | 722130919R00 | Přeřezání ocelové trubky DN 100 | kus | 8 | 0 | 0 |  | 2 | 1 | 7 | 7 | 2 | 0 | 0 | 0 | 0 | 0 | 1 | 7 | 0
134 | 722131938R00 | Propojení dosavadního potrubí závit. DN 80 | kus | 2 | 0 | 0 |  | 2 | 1 | 7 | 7 | 2 | 0 | 0 | 0 | 0 | 0 | 1 | 7 | 0.00641
135 | 722190901R00 | Uzavření/otevření vodovodního potrubí při opravě | kus | 12 | 0 | 0 |  | 2 | 1 | 7 | 7 | 2 | 0 | 0 | 0 | 0 | 0 | 1 | 7 | 0
136 | 998722203R00 | Přesun hmot pro vnitřní vodovod, výšky do 24 m | % |  | 0 | 0 |  | 2 | 7 | 1002 | 5 | 2 | 0 | 0 | 0 | 0 | 0 | 7 | 1002 | 0
| Celkem za | 722 C Vnitřní vodovod - opravy |  |  |  | 0 |  | 4 |  |  |  |  | 0 | 0 | 0 | 0 | 0
Díl: | 725 | Zařizovací předměty | [5 empty] | 1
137 | 725119125 | Montáž klozetových mís závěsných na nosné stěny | kus | 51 | 0 | 0 |  | 2 | 1 | 7 | 7 | 2 | 0 | 0 | 0 | 0 | 0 | 1 | 7 | 0.0018
|  | 1NP:12 |  | 12 |  |  | 1NP:12
|  | 2NP:13 |  | 13 |  |  | 2NP:13
|  | 3NP:13 |  | 13 |  |  | 3NP:13
|  | 4NP:13 |  | 13 |  |  | 4NP:13
138 | 725219102U00 | Montáž umyvadla na šrouby do zdiva, bez zápachové uzávěrky | soubor | 87 | 0 | 0 |  | 2 | 1 | 7 | 7 | 2 | 0 | 0 | 0 | 0 | 0 | 1 | 7 | 0.00264
|  | 1NP:21 |  | 21 |  |  | 1NP:21
|  | 2NP:22 |  | 22 |  |  | 2NP:22
|  | 3NP:22 |  | 22 |  |  | 3NP:22
|  | 4NP:22 |  | 22 |  |  | 4NP:22
139 | 725249103R00 | Montáž sprchových koutů ( dveří) | soubor | 42 | 0 | 0 |  | 2 | 1 | 7 | 7 | 2 | 0 | 0 | 0 | 0 | 0 | 1 | 7 | 0.00017
|  | 1NP:9 |  | 9 |  |  | 1NP:9
|  | 2NP:11 |  | 11 |  |  | 2NP:11
|  | 3NP:11 |  | 11 |  |  | 3NP:11
|  | 4NP:11 |  | 11 |  |  | 4NP:11
140 | 725319111U00 | Montáž dřezu ostatní typ | soubor | 13 | 0 | 0 |  | 2 | 1 | 7 | 7 | 2 | 0 | 0 | 0 | 0 | 0 | 1 | 7 | 0.00044
|  | 1NP:7 |  | 7 |  |  | 1NP:7
|  | 2NP:2 |  | 2 |  |  | 2NP:2
|  | 3NP:2 |  | 2 |  |  | 3NP:2
|  | 4NP:2 |  | 2 |  |  | 4NP:2
141 | 725329101R00 | Montáž dřezů dvojitých | soubor | 3 | 0 | 0 |  | 2 | 1 | 7 | 7 | 2 | 0 | 0 | 0 | 0 | 0 | 1 | 7 | 0.00109
|  | 2NP:1 |  | 1 |  |  | 2NP:1
|  | 3NP:1 |  | 1 |  |  | 3NP:1
|  | 4NP:1 |  | 1 |  |  | 4NP:1
142 | 725339111U00 | Montáž výlevka | soubor | 4 | 0 | 0 |  | 2 | 1 | 7 | 7 | 2 | 0 | 0 | 0 | 0 | 0 | 1 | 7 | 0.00059
|  | 1NP:1 |  | 1 |  |  | 1NP:1
|  | 2NP:1 |  | 1 |  |  | 2NP:1
|  | 3NP:1 |  | 1 |  |  | 3NP:1
|  | 4NP:1 |  | 1 |  |  | 4NP:1
143 | 725819201R00 | Montáž ventilu nástěnného G 1/2 | soubor | 4 | 0 | 0 |  | 2 | 1 | 7 | 7 | 2 | 0 | 0 | 0 | 0 | 0 | 1 | 7 | 8e-05
|  | 1NP:1 |  | 1 |  |  | 1NP:1
|  | 2NP:1 |  | 1 |  |  | 2NP:1
|  | 3NP:1 |  | 1 |  |  | 3NP:1
|  | 4NP:1 |  | 1 |  |  | 4NP:1
144 | 725819202R00 | Montáž ventilu nástěnného G 3/4 | soubor | 3 | 0 | 0 |  | 2 | 1 | 7 | 7 | 2 | 0 | 0 | 0 | 0 | 0 | 1 | 7 | 0.00011
|  | 2NP:1 |  | 1 |  |  | 2NP:1
|  | 3NP:1 |  | 1 |  |  | 3NP:1
|  | 4NP:1 |  | 1 |  |  | 4NP:1
145 | 725819401R00 | Montáž ventilu rohového s trubičkou G 1/2 | soubor | 109 | 0 | 0 |  | 2 | 1 | 7 | 7 | 2 | 0 | 0 | 0 | 0 | 0 | 1 | 7 | 8e-05
|  | 1NP:28 |  | 28 |  |  | 1NP:28
|  | 2NP:27 |  | 27 |  |  | 2NP:27
|  | 3NP:27 |  | 27 |  |  | 3NP:27
|  | 4NP:27 |  | 27 |  |  | 4NP:27
146 | 725819402R00 | Montáž ventilu rohového bez trubičky G 1/2 | soubor | 55 | 0 | 0 |  | 2 | 1 | 7 | 7 | 2 | 0 | 0 | 0 | 0 | 0 | 1 | 7 | 8e-05
|  | 1NP:13 |  | 13 |  |  | 1NP:13
|  | 2NP:14 |  | 14 |  |  | 2NP:14
|  | 3NP:14 |  | 14 |  |  | 3NP:14
|  | 4NP:14 |  | 14 |  |  | 4NP:14
147 | 725829101U00 | Montáž baterie dřezové nástěnné pákové | kus | 4 | 0 | 0 |  | 2 | 1 | 0 | 0 | 2 | 0 | 0 | 0 | 0 | 0 | 1 | 0 | 0.00016
|  | 1NP:1 |  | 1 |  |  | 1NP:1
|  | 2NP:1 |  | 1 |  |  | 2NP:1
|  | 3NP:1 |  | 1 |  |  | 3NP:1
|  | 4NP:1 |  | 1 |  |  | 4NP:1
148 | 725829111 | Montáž baterie dřezové stojánkové G 1/2" | kus | 16 | 0 | 0 |  | 2 | 1 | 0 | 0 | 2 | 0 | 0 | 0 | 0 | 0 | 1 | 0 | 0.00016
|  | 1NP:7 |  | 7 |  |  | 1NP:7
|  | 2NP:3 |  | 3 |  |  | 2NP:3
|  | 3NP:3 |  | 3 |  |  | 3NP:3
|  | 4NP:3 |  | 3 |  |  | 4NP:3
149 | 725829131 | Montáž baterie umyvadlové stojánkové G 1/2" | kus | 87 | 0 | 0 |  | 2 | 1 | 0 | 0 | 2 | 0 | 0 | 0 | 0 | 0 | 1 | 0 | 0.00016
|  | 1NP:21 |  | 21 |  |  | 1NP:21
|  | 2NP:22 |  | 22 |  |  | 2NP:22
|  | 3NP:22 |  | 22 |  |  | 3NP:22
|  | 4NP:22 |  | 22 |  |  | 4NP:22
150 | 725849413U00 | Montáž baterie sprchové nástěnné termostatické | kus | 50 | 0 | 0 |  | 2 | 1 | 7 | 7 | 2 | 0 | 0 | 0 | 0 | 0 | 1 | 7 | 0.00012
|  | 1NP:11 |  | 11 |  |  | 1NP:11
|  | 2NP:13 |  | 13 |  |  | 2NP:13
|  | 3NP:13 |  | 13 |  |  | 3NP:13
|  | 4NP:13 |  | 13 |  |  | 4NP:13
151 | 725869102R00 | Montáž uzávěrek zápach.umyvadlových D do 40 | kus | 87 | 0 | 0 |  | 2 | 1 | 0 | 0 | 2 | 0 | 0 | 0 | 0 | 0 | 1 | 0 | 0.0001
|  | 1NP:21 |  | 21 |  |  | 1NP:21
|  | 2NP:22 |  | 22 |  |  | 2NP:22
|  | 3NP:22 |  | 22 |  |  | 3NP:22
|  | 4NP:22 |  | 22 |  |  | 4NP:22
152 | 725869204R00 | Montáž uzávěrek zápach.dřez.jednoduchý D 50 | kus | 13 | 0 | 0 |  | 2 | 1 | 7 | 7 | 2 | 0 | 0 | 0 | 0 | 0 | 1 | 7 | 0.00015
|  | 1NP:7 |  | 7 |  |  | 1NP:7
|  | 2NP:2 |  | 2 |  |  | 2NP:2
|  | 3NP:2 |  | 2 |  |  | 3NP:2
|  | 4NP:2 |  | 2 |  |  | 4NP:2
153 | 725869214R00 | Montáž uzávěrek zápach.dřez.dvojitý D 50 | kus | 3 | 0 | 0 |  | 2 | 1 | 7 | 7 | 2 | 0 | 0 | 0 | 0 | 0 | 1 | 7 | 0.0002
|  | 2NP:1 |  | 1 |  |  | 2NP:1
|  | 3NP:1 |  | 1 |  |  | 3NP:1
|  | 4NP:1 |  | 1 |  |  | 4NP:1
154 | 725869218 | Montáž U- sifonů (VZT jednotky) | kus | 77 | 0 | 0 |  | 2 | 1 | 7 | 7 | 2 | 0 | 0 | 0 | 0 | 0 | 1 | 7 | 0
|  | 1NP:14 |  | 14 |  |  | 1NP:14
|  | 2NP:21 |  | 21 |  |  | 2NP:21
|  | 3NP:21 |  | 21 |  |  | 3NP:21
|  | 4NP:21 |  | 21 |  |  | 4NP:21
155 | 725869218 | Montáž U- sifonů | kus | 7 | 0 | 0 |  | 2 | 1 | 7 | 7 | 2 | 0 | 0 | 0 | 0 | 0 | 1 | 7 | 0
|  | 1NP:1 |  | 1 |  |  | 1NP:1
|  | 2NP:2 |  | 2 |  |  | 2NP:2
|  | 3NP:2 |  | 2 |  |  | 3NP:2
|  | 4NP:2 |  | 2 |  |  | 4NP:2
156 | 725900950 | Montáž invalidních madel WC + sprchy | kus | 118 | 0 | 0 |  | 2 | 1 | 0 | 0 | 2 | 0 | 0 | 0 | 0 | 0 | 1 | 0 | 0.0001
|  | 1NP:4 |  | 4 |  |  | 1NP:4
|  | 2NP:38 |  | 38 |  |  | 2NP:38
|  | 3NP:38 |  | 38 |  |  | 3NP:38
|  | 4NP:38 |  | 38 |  |  | 4NP:38
157 | 725900951 | Montáž vybavení WC + sprchy | kus | 340 | 0 | 0 |  | 2 | 1 | 0 | 0 | 2 | 0 | 0 | 0 | 0 | 0 | 1 | 0 | 0.0001
|  | 1NP:82 |  | 82 |  |  | 1NP:82
|  | 2NP:86 |  | 86 |  |  | 2NP:86
|  | 3NP:86 |  | 86 |  |  | 3NP:86
|  | 4NP:86 |  | 86 |  |  | 4NP:86
158 | 725980125 | Dvířka (čistící kus) vel. 150x300 mm | kus | 18 | 0 | 0 |  | 2 | 1 | 0 | 0 | 2 | 0 | 0 | 0 | 0 | 0 | 1 | 0 | 0
|  | 1NP:18 |  | 18 |  |  | 1NP:18
159 | 55141114 | Umyvadlová stojánková baterie bez automat.výpusti v=125mm, výtok=103mm, průtok=5,7l/min | kus | 3 | 0 | 0 |  | 2 | 3 | 7 | 55141114 | 2 | 0 | 0 | 0 | 0 | 0 | 3 | 7 | 0
|  | 2NP:1 |  | 1 |  |  | 2NP:1
|  | 3NP:1 |  | 1 |  |  | 3NP:1
|  | 4NP:1 |  | 1 |  |  | 4NP:1
160 | 55141115 | Umyvadlová stojánková baterie bez automat.výpusti v=141mm, výtok=117mm, průtok=5,7l/min | kus | 80 | 0 | 0 |  | 2 | 3 | 7 | 55141115 | 2 | 0 | 0 | 0 | 0 | 0 | 3 | 7 | 0
|  | 1NP:20 |  | 20 |  |  | 1NP:20
|  | 2NP:20 |  | 20 |  |  | 2NP:20
|  | 3NP:20 |  | 20 |  |  | 3NP:20
|  | 4NP:20 |  | 20 |  |  | 4NP:20
161 | 55141116 | Umyvadlová stojánková baterie bez automat.výpusti v=158mm,výtok=115mm, průtok=5,7l/min,lékařská páka | kus | 4 | 0 | 0 |  | 2 | 3 | 7 | 55141116 | 2 | 0 | 0 | 0 | 0 | 0 | 3 | 7 | 0
|  | 1NP:1 |  | 1 |  |  | 1NP:1
|  | 2NP:1 |  | 1 |  |  | 2NP:1
|  | 3NP:1 |  | 1 |  |  | 3NP:1
|  | 4NP:1 |  | 1 |  |  | 4NP:1
162 | 55144208 | Rohový ventil k baterii 3/8" x 1/2" chrom (2 ks) | kus | 87 | 0 | 0 |  | 2 | 3 | 7 | 55144208 | 2 | 0 | 0 | 0 | 0 | 0 | 3 | 7 | 0
|  | 1NP:21 |  | 21 |  |  | 1NP:21
|  | 2NP:22 |  | 22 |  |  | 2NP:22
|  | 3NP:22 |  | 22 |  |  | 3NP:22
|  | 4NP:22 |  | 22 |  |  | 4NP:22
163 | 55144209 | Rohový ventil k baterii 3/8" x 1/2" ( ke dřezové baterii) | kus | 32 | 0 | 0 |  | 2 | 3 | 7 | 55144209 | 2 | 0 | 0 | 0 | 0 | 0 | 3 | 7 | 0
|  | 1NP:14 |  | 14 |  |  | 1NP:14
|  | 2NP:6 |  | 6 |  |  | 2NP:6
|  | 3NP:6 |  | 6 |  |  | 3NP:6
|  | 4NP:6 |  | 6 |  |  | 4NP:6
164 | 55144211 | Ventil 1/2" x 3/4" se zpětnou klapkou leštěný chrom (myčka) | kus | 7 | 0 | 0 |  | 2 | 3 | 7 | 55144211 | 2 | 0 | 0 | 0 | 0 | 0 | 3 | 7 | 0
|  | 1NP:1 |  | 1 |  |  | 1NP:1
|  | 2NP:2 |  | 2 |  |  | 2NP:2
|  | 3NP:2 |  | 2 |  |  | 3NP:2
|  | 4NP:2 |  | 2 |  |  | 4NP:2
165 | 55144213 | Dřezová stojánková baterie s otočným výtokovým ramínkem v=340mm, výtok = 214 mm | kus | 3 | 0 | 0 |  | 2 | 3 | 7 | 55144213 | 2 | 0 | 0 | 0 | 0 | 0 | 3 | 7 | 0
|  | 2NP:1 |  | 1 |  |  | 2NP:1
|  | 3NP:1 |  | 1 |  |  | 3NP:1
|  | 4NP:1 |  | 1 |  |  | 4NP:1
166 | 55144214 | Dřezová nástěnná páková baterie 1/2" x 150 mm s dolním ramínkem délka 300 mm | kus | 4 | 0 | 0 |  | 2 | 3 | 7 | 55144214 | 2 | 0 | 0 | 0 | 0 | 0 | 3 | 7 | 0
|  | 1NP:1 |  | 1 |  |  | 1NP:1
|  | 2NP:1 |  | 1 |  |  | 2NP:1
|  | 3NP:1 |  | 1 |  |  | 3NP:1
|  | 4NP:1 |  | 1 |  |  | 4NP:1
167 | 55144215 | Dřezová nástěnná páková baterie 1/2"x150 mm s dolním ramínkem dl. 210 mm | kus | 13 | 0 | 0 |  | 2 | 3 | 7 | 55144215 | 2 | 0 | 0 | 0 | 0 | 0 | 3 | 7 | 0
|  | 1NP:7 |  | 7 |  |  | 1NP:7
|  | 2NP:2 |  | 2 |  |  | 2NP:2
|  | 3NP:2 |  | 2 |  |  | 3NP:2
|  | 4NP:2 |  | 2 |  |  | 4NP:2
168 | 55144216 | Sprchová nástěnná termostaická baterie 1/2"x150 mm | kus | 34 | 0 | 0 |  | 2 | 3 | 7 | 55144216 | 2 | 0 | 0 | 0 | 0 | 0 | 3 | 7 | 0
|  | sprchová sada (ruční sprcha, sprchová nerezová hadice, sprchová tyč): |  | 0 |  |  | sprchová sada (ruční sprcha, sprchová nerezová hadice, sprchová tyč):
|  | 1NP:1 |  | 1 |  |  | 1NP:1
|  | 2NP:11 |  | 11 |  |  | 2NP:11
|  | 3NP:11 |  | 11 |  |  | 3NP:11
|  | 4NP:11 |  | 11 |  |  | 4NP:11
169 | 55144217 | Sprchový sloup s termost.baterií (technologie CoolFeel) posuvný | kus | 16 | 0 | 0 |  | 2 | 3 | 7 | 55144217 | 2 | 0 | 0 | 0 | 0 | 0 | 3 | 7 | 0
|  | průměr hlavové sprchy 250 mm, ruční sprchy 150 mm, chrom: |  | 0 |  |  | průměr hlavové sprchy 250 mm, rušní sprchy 150 mm, chrom:
|  | 1NP:10 |  | 10 |  |  | 1NP:10
|  | 2NP:2 |  | 2 |  |  | 2NP:2
|  | 3NP:2 |  | 2 |  |  | 3NP:2
|  | 4NP:2 |  | 2 |  |  | 4NP:2
170 | 55144218 | Dřezová zápachová uzávěrka DN 50x6/4" | kus | 13 | 0 | 0 |  | 2 | 3 | 7 | 55144218 | 2 | 0 | 0 | 0 | 0 | 0 | 3 | 7 | 0
|  | 1NP:7 |  | 7 |  |  | 1NP:7
|  | 2NP:2 |  | 2 |  |  | 2NP:2
|  | 3NP:2 |  | 2 |  |  | 3NP:2
|  | 4NP:2 |  | 2 |  |  | 4NP:2
171 | 55144219 | Dřezová zápachová uzávěrka DN 50x6/4" pro dvoudílný dřez | kus | 3 | 0 | 0 |  | 2 | 3 | 7 | 55144219 | 2 | 0 | 0 | 0 | 0 | 0 | 3 | 7 | 0
|  | 2NP:1 |  | 1 |  |  | 2NP:1
|  | 3NP:1 |  | 1 |  |  | 3NP:1
|  | 4NP:1 |  | 1 |  |  | 4NP:1
172 | 55161200 | Podomítková vodní zápachová uzávěrka DN 40/50 pro myčku, nerezový kryt 160x110 mm | kus | 7 | 0 | 0 |  | 2 | 3 | 7 | 55161200 | 2 | 0 | 0 | 0 | 0 | 0 | 3 | 7 | 0
|  | 1NP:1 |  | 1 |  |  | 1NP:1
|  | 2NP:2 |  | 2 |  |  | 2NP:2
|  | 3NP:2 |  | 2 |  |  | 3NP:2
|  | 4NP:2 |  | 2 |  |  | 4NP:2
173 | 55161201 | Podomítkový sifon pro zdravotní umyvadlo | kus | 1 | 0 | 0 |  | 2 | 3 | 7 | 55161201 | 2 | 0 | 0 | 0 | 0 | 0 | 3 | 7 | 0
|  | 1NP:1 |  | 1 |  |  | 1NP:1
174 | 55161202 | Umyvadlový sifon 5/4"-32 mm chrom | kus | 86 | 0 | 0 |  | 2 | 3 | 7 | 55161202 | 2 | 0 | 0 | 0 | 0 | 0 | 3 | 7 | 0
|  | 1NP:20 |  | 20 |  |  | 1NP:20
|  | 2NP:22 |  | 22 |  |  | 2NP:22
|  | 3NP:22 |  | 22 |  |  | 3NP:22
|  | 4NP:22 |  | 22 |  |  | 4NP:22
175 | 55161203 | Umyvadlová výpusť Click-clack 5/4" chrom | kus | 87 | 0 | 0 |  | 2 | 3 | 7 | 55161203 | 2 | 0 | 0 | 0 | 0 | 0 | 3 | 7 | 0
|  | 1NP:21 |  | 21 |  |  | 1NP:21
|  | 2NP:22 |  | 22 |  |  | 2NP:22
|  | 3NP:22 |  | 22 |  |  | 3NP:22
|  | 4NP:22 |  | 22 |  |  | 4NP:22
176 | 55410001 | Madlo toaletní závěsné pevné, kotvené do zdi dl. 900 mm, nerez | kus | 4 | 0 | 0 |  | 2 | 3 | 7 | 55410001 | 2 | 0 | 0 | 0 | 0 | 0 | 3 | 7 | 0.00059
|  | 1NP:1 |  | 1 |  |  | 1NP:1
|  | 2NP:1 |  | 1 |  |  | 2NP:1
|  | 3NP:1 |  | 1 |  |  | 3NP:1
|  | 4NP:1 |  | 1 |  |  | 4NP:1
177 | 55410002 | Madlo toaletní sklopné dl. 800 mm, nerez | kus | 4 | 0 | 0 |  | 2 | 3 | 7 | 55410002 | 2 | 0 | 0 | 0 | 0 | 0 | 3 | 7 | 0.00059
178 | 55410003 | Madlo univerzální dl. 400 mm, nerez | kus | 33 | 0 | 0 |  | 2 | 3 | 7 | 55410003 | 2 | 0 | 0 | 0 | 0 | 0 | 3 | 7 | 0.00059
|  | 1NP:0 |  | 0 |  |  | 1NP:0
|  | 2NP:11 |  | 11 |  |  | 2NP:11
|  | 3NP:11 |  | 11 |  |  | 3NP:11
|  | 4NP:11 |  | 11 |  |  | 4NP:11
179 | 55410004 | Madlo do sprchy 750x450 mm (levé/pravé) nerez | kus | 40 | 0 | 0 |  | 2 | 3 | 7 | 55410004 | 2 | 0 | 0 | 0 | 0 | 0 | 3 | 7 | 0.00059
|  | 1NP:1 |  | 1 |  |  | 1NP:1
|  | 2NP:13 |  | 13 |  |  | 2NP:13
|  | 3NP:13 |  | 13 |  |  | 3NP:13
|  | 4NP:13 |  | 13 |  |  | 4NP:13
180 | 55410005 | Sprchová sedačka závěsná sklopná, nerez (hmotnost max. 120 kg) | kus | 40 | 0 | 0 |  | 2 | 3 | 7 | 55410005 | 2 | 0 | 0 | 0 | 0 | 0 | 3 | 7 | 0.00059
|  | 1NP:1 |  | 1 |  |  | 1NP:1
|  | 2NP:13 |  | 13 |  |  | 2NP:13
|  | 3NP:13 |  | 13 |  |  | 3NP:13
|  | 4NP:13 |  | 13 |  |  | 4NP:13
181 | 55410006 | Zrcadlo s páčkou nastavitelné, nerez, vel. 600x450 mm | kus | 1 | 0 | 0 |  | 2 | 3 | 7 | 55410006 | 2 | 0 | 0 | 0 | 0 | 0 | 3 | 7 | 0.00059
182 | 55410007 | WC souprava včetně kartáče a skleněné misky chrom | kus | 51 | 0 | 0 |  | 2 | 3 | 7 | 55410007 | 2 | 0 | 0 | 0 | 0 | 0 | 3 | 7 | 0.00059
|  | 1NP:12 |  | 12 |  |  | 1NP:12
|  | 2NP:13 |  | 13 |  |  | 2NP:13
|  | 3NP:13 |  | 13 |  |  | 3NP:13
|  | 4NP:13 |  | 13 |  |  | 4NP:13
183 | 55410008 | Držák na toaletní papír s krytem chrom | kus | 51 | 0 | 0 |  | 2 | 3 | 7 | 55410008 | 2 | 0 | 0 | 0 | 0 | 0 | 3 | 7 | 0.00059
|  | 1NP:12 |  | 12 |  |  | 1NP:12
|  | 2NP:13 |  | 13 |  |  | 2NP:13
|  | 3NP:13 |  | 13 |  |  | 3NP:13
|  | 4NP:13 |  | 13 |  |  | 4NP:13
184 | 55410009 | Dvojitá závěsná tyč na ručníky dl. 660 m chrom | kus | 52 | 0 | 0 |  | 2 | 3 | 7 | 55410009 | 2 | 0 | 0 | 0 | 0 | 0 | 3 | 7 | 0.00059
|  | 1NP:1 |  | 1 |  |  | 1NP:1
|  | 2NP:17 |  | 17 |  |  | 2NP:17
|  | 3NP:17 |  | 17 |  |  | 3NP:17
|  | 4NP:17 |  | 17 |  |  | 4NP:17
185 | 55410010 | Skleněná polička vč. držáků nad umyvadlo transparentní sklo | kus | 45 | 0 | 0 |  | 2 | 3 | 7 | 55410010 | 2 | 0 | 0 | 0 | 0 | 0 | 3 | 7 | 0.00059
|  | 1NP:0 |  | 0 |  |  | 1NP:0
|  | 2NP:15 |  | 15 |  |  | 2NP:15
|  | 3NP:15 |  | 15 |  |  | 3NP:15
|  | 4NP:15 |  | 15 |  |  | 4NP:15
186 | 55410011 | Držák s keramickým dávkovačem tekutého mýdla | kus | 87 | 0 | 0 |  | 2 | 3 | 7 | 55410011 | 2 | 0 | 0 | 0 | 0 | 0 | 3 | 7 | 0
|  | 1NP:21 |  | 21 |  |  | 1NP:21
|  | 2NP:22 |  | 22 |  |  | 2NP:22
|  | 3NP:22 |  | 22 |  |  | 3NP:22
|  | 4NP:22 |  | 22 |  |  | 4NP:22
187 | 55410012 | Dvojháček nerez | kus | 49 | 0 | 0 |  | 2 | 3 | 7 | 55410012 | 2 | 0 | 0 | 0 | 0 | 0 | 3 | 7 | 0
|  | 1NP:1 |  | 1 |  |  | 1NP:1
|  | 2NP:16 |  | 16 |  |  | 2NP:16
|  | 3NP:16 |  | 16 |  |  | 3NP:16
|  | 4NP:16 |  | 16 |  |  | 4NP:16
188 | 64214200 | Umyvadlo zdravotní 640x550 mm bez přepadu s otvorem pro baterii uprostřed | kus | 1 | 0 | 0 |  | 2 | 3 | 7 | 64214200 | 2 | 0 | 0 | 0 | 0 | 0 | 3 | 7 | 0
|  | 1NP:1 |  | 1 |  |  | 1NP:1
189 | 64214201 | Keramické umývátko 500x230 mm s otvorem pro baterii vpravo | kus | 3 | 0 | 0 |  | 2 | 3 | 7 | 64214201 | 2 | 0 | 0 | 0 | 0 | 0 | 3 | 7 | 0
|  | 2NP:1 |  | 1 |  |  | 2NP:1
|  | 3NP:1 |  | 1 |  |  | 3NP:1
|  | 4NP:1 |  | 1 |  |  | 4NP:1
190 | 64214202 | Keramické umyvadlo 500x320 mm s otvorem pro baterii uprostřed | kus | 57 | 0 | 0 |  | 2 | 3 | 7 | 64214202 | 2 | 0 | 0 | 0 | 0 | 0 | 3 | 7 | 0
|  | 1NP:12 |  | 12 |  |  | 1NP:12
|  | 2NP:15 |  | 15 |  |  | 2NP:15
|  | 3NP:15 |  | 15 |  |  | 3NP:15
|  | 4NP:15 |  | 15 |  |  | 4NP:15
191 | 64214203 | Keramické umyvadlo 500x430 mm s otvorem pro baterii uprostřed | kus | 23 | 0 | 0 |  | 2 | 3 | 7 | 64214203 | 2 | 0 | 0 | 0 | 0 | 0 | 3 | 7 | 0
|  | 1NP:8 |  | 8 |  |  | 1NP:8
|  | 2NP:5 |  | 5 |  |  | 2NP:5
|  | 3NP:5 |  | 5 |  |  | 3NP:5
|  | 4NP:5 |  | 5 |  |  | 4NP:5
192 | 64214204 | Instalační sada pro umyvadlo | kus | 84 | 0 | 0 |  | 2 | 3 | 7 | 64214204 | 2 | 0 | 0 | 0 | 0 | 0 | 3 | 7 | 0
|  | 1NP:21 |  | 21 |  |  | 1NP:21
|  | 2NP:21 |  | 21 |  |  | 2NP:21
|  | 3NP:21 |  | 21 |  |  | 3NP:21
|  | 4NP:21 |  | 21 |  |  | 4NP:21
193 | 64214205 | Zvukoizolační podložka umyvadlová mezi obklad a stěnu | kus | 84 | 0 | 0 |  | 2 | 3 | 7 | 64214205 | 2 | 0 | 0 | 0 | 0 | 0 | 3 | 7 | 0
|  | 1NP:21 |  | 21 |  |  | 1NP:21
|  | 2NP:21 |  | 21 |  |  | 2NP:21
|  | 3NP:21 |  | 21 |  |  | 3NP:21
|  | 4NP:21 |  | 21 |  |  | 4NP:21
194 | 64214206 | Dvoudřez keramický 900x550x220 mm s otvorem pro baterii uprostřed | kus | 3 | 0 | 0 |  | 2 | 3 | 7 | 64214206 | 2 | 0 | 0 | 0 | 0 | 0 | 3 | 7 | 0
|  | 2NP:1 |  | 1 |  |  | 2NP:1
|  | 3NP:1 |  | 1 |  |  | 3NP:1
|  | 4NP:1 |  | 1 |  |  | 4NP:1
195 | 64228813 | Duroplastové sedátko s poklopem,nerez úchyty zpomalující sklápění slowclose | soubor | 47 | 0 | 0 |  | 2 | 3 | 7 | 64228813 | 2 | 0 | 0 | 0 | 0 | 0 | 3 | 7 | 0.00059
|  | 1NP:11 |  | 11 |  |  | 1NP:11
|  | 2NP:12 |  | 12 |  |  | 2NP:12
|  | 3NP:12 |  | 12 |  |  | 3NP:12
|  | 4NP:12 |  | 12 |  |  | 4NP:12
196 | 64238808 | Klozet závěsný bez oplachového kruhu, hluboké splachování 4,5/3 l, vč. instalační sady | soubor | 47 | 0 | 0 |  | 2 | 3 | 7 | 64238808 | 2 | 0 | 0 | 0 | 0 | 0 | 3 | 7 | 0.00059
|  | 1NP:11 |  | 11 |  |  | 1NP:11
|  | 2NP:12 |  | 12 |  |  | 2NP:12
|  | 3NP:12 |  | 12 |  |  | 3NP:12
|  | 4NP:12 |  | 12 |  |  | 4NP:12
197 | 64238809 | Vyrovnávací protihluková sada pro klozet | soubor | 47 | 0 | 0 |  | 2 | 3 | 7 | 64238809 | 2 | 0 | 0 | 0 | 0 | 0 | 3 | 7 | 0.00059
|  | 1NP:11 |  | 11 |  |  | 1NP:11
|  | 2NP:12 |  | 12 |  |  | 2NP:12
|  | 3NP:12 |  | 12 |  |  | 3NP:12
|  | 4NP:12 |  | 12 |  |  | 4NP:12
198 | 64238810 | Vyrovnávací hmota pro výlevku | soubor | 4 | 0 | 0 |  | 2 | 3 | 7 | 64238810 | 2 | 0 | 0 | 0 | 0 | 0 | 3 | 7 | 0.00059
|  | 1NP:1 |  | 1 |  |  | 1NP:1
|  | 2NP:1 |  | 1 |  |  | 2NP:1
|  | 3NP:1 |  | 1 |  |  | 3NP:1
|  | 4NP:1 |  | 1 |  |  | 4NP:1
199 | 64238811 | Klozet závěsný s prodlouženou délkou 700x360 mm s hlubokým splachováním | soubor | 4 | 0 | 0 |  | 2 | 3 | 7 | 64238811 | 2 | 0 | 0 | 0 | 0 | 0 | 3 | 7 | 0.00059
|  | 1NP:1 |  | 1 |  |  | 1NP:1
|  | 2NP:1 |  | 1 |  |  | 2NP:1
|  | 3NP:1 |  | 1 |  |  | 3NP:1
|  | 4NP:1 |  | 1 |  |  | 4NP:1
200 | 64238812 | Duroplastové sedátko bez poklopu, ocelové úchyty | soubor | 4 | 0 | 0 |  | 2 | 3 | 7 | 64238812 | 2 | 0 | 0 | 0 | 0 | 0 | 3 | 7 | 0.00059
|  | 1NP:1 |  | 1 |  |  | 1NP:1
|  | 2NP:1 |  | 1 |  |  | 2NP:1
|  | 3NP:1 |  | 1 |  |  | 3NP:1
|  | 4NP:1 |  | 1 |  |  | 4NP:1
201 | 64238813 | Prodlužovací přívodní trubka pro připojení klozetu | soubor | 4 | 0 | 0 |  | 2 | 3 | 7 | 64238813 | 2 | 0 | 0 | 0 | 0 | 0 | 3 | 7 | 0.00059
|  | 1NP:1 |  | 1 |  |  | 1NP:1
|  | 2NP:1 |  | 1 |  |  | 2NP:1
|  | 3NP:1 |  | 1 |  |  | 3NP:1
|  | 4NP:1 |  | 1 |  |  | 4NP:1
202 | 64250921 | Závěsná výlevka 510x435 mm s plastovou mřížkou | soubor | 4 | 0 | 0 |  | 2 | 3 | 7 | 64250921 | 2 | 0 | 0 | 0 | 0 | 0 | 3 | 7 | 0.00059
|  | 1NP:1 |  | 1 |  |  | 1NP:1
|  | 2NP:1 |  | 1 |  |  | 2NP:1
|  | 3NP:1 |  | 1 |  |  | 3NP:1
|  | 4NP:1 |  | 1 |  |  | 4NP:1
203 | 64250922 | Instalační sada pro montáž výlevky s chromovanými krytkami ( 1 pár) | soubor | 4 | 0 | 0 |  | 2 | 3 | 7 | 64250922 | 2 | 0 | 0 | 0 | 0 | 0 | 3 | 7 | 0.00059
|  | 1NP:1 |  | 1 |  |  | 1NP:1
|  | 2NP:1 |  | 1 |  |  | 2NP:1
|  | 3NP:1 |  | 1 |  |  | 3NP:1
|  | 4NP:1 |  | 1 |  |  | 4NP:1
204 | 64260810 | Odtokový žlab z nerezové oceli k zabudování ke stěně,odtok DN50, stavební výška 108 mm,dl. 700 mm | kus | 1 | 0 | 0 |  | 2 | 3 | 7 | 64260810 | 2 | 0 | 0 | 0 | 0 | 0 | 3 | 7 | 0
|  | 1NP:1 |  | 1 |  |  | 1NP:1
205 | 64260811 | Odtokový žlab z nerezové oceli k zabudování ke stěně,odtok DN50, stavební výška 108 mm,dl. 800 mm | kus | 2 | 0 | 0 |  | 2 | 3 | 7 | 64260811 | 2 | 0 | 0 | 0 | 0 | 0 | 3 | 7 | 0
|  | 1NP:2 |  | 2 |  |  | 1NP:2
206 | 64260812 | Odtokový žlab z nerezové oceli k zabudování ke stěně,odtok DN50, stavební výška 108 mm,dl. 900 mm | kus | 18 | 0 | 0 |  | 2 | 3 | 7 | 64260812 | 2 | 0 | 0 | 0 | 0 | 0 | 3 | 7 | 0
|  | 2NP:6 |  | 6 |  |  | 2NP:6
|  | 3NP:6 |  | 6 |  |  | 3NP:6
|  | 4NP:6 |  | 6 |  |  | 4NP:6
207 | 64260813 | Odtokový žlab z nerezové oceli k zabudování ke stěně,odtok DN50, stavební výška 108 mm,dl.1000 mm | kus | 20 | 0 | 0 |  | 2 | 3 | 7 | 64260813 | 2 | 0 | 0 | 0 | 0 | 0 | 3 | 7 | 0
|  | 1NP:5 |  | 5 |  |  | 1NP:5
|  | 2NP:5 |  | 5 |  |  | 2NP:5
|  | 3NP:5 |  | 5 |  |  | 3NP:5
|  | 4NP:5 |  | 5 |  |  | 4NP:5
208 | 64260814 | Odtokový žlab z nerezové oceli k zabudování ke stěně,odtok DN50, stavební výška 108 mm,dl.1100 mm | kus | 7 | 0 | 0 |  | 2 | 3 | 7 | 64260814 | 2 | 0 | 0 | 0 | 0 | 0 | 3 | 7 | 0
|  | 1NP:1 |  | 1 |  |  | 1NP:1
|  | 2NP:2 |  | 2 |  |  | 2NP:2
|  | 3NP:2 |  | 2 |  |  | 3NP:2
|  | 4NP:2 |  | 2 |  |  | 4NP:2
209 | 64260815 | Odtokový žlab z nerezové oceli k zabudování ke stěně,odtok DN50, stavební výška 108 mm,dl.1300 mm | kus | 1 | 0 | 0 |  | 2 | 3 | 7 | 64260815 | 2 | 0 | 0 | 0 | 0 | 0 | 3 | 7 | 0
|  | 1NP:1 |  | 1 |  |  | 1NP:1
210 | 64260816 | Odtokový žlab z nerezové oceli k zabudování do plochy,2 odtoky DN 50,stav.výška 108mm, dl. 1600mm | kus | 3 | 0 | 0 |  | 2 | 3 | 7 | 64260816 | 2 | 0 | 0 | 0 | 0 | 0 | 3 | 7 | 0
|  | 2NP:1 |  | 1 |  |  | 2NP:1
|  | 3NP:1 |  | 1 |  |  | 3NP:1
|  | 4NP:1 |  | 1 |  |  | 4NP:1
211 | 64260817 | Kryt žlabu Design pro délku 700 mm | kus | 1 | 0 | 0 |  | 2 | 3 | 7 | 64260817 | 2 | 0 | 0 | 0 | 0 | 0 | 3 | 7 | 0
|  | 1NP:1 |  | 1 |  |  | 1NP:1
212 | 64260818 | Kryt žlabu Design pro délku 800 mm | kus | 2 | 0 | 0 |  | 2 | 3 | 7 | 64260818 | 2 | 0 | 0 | 0 | 0 | 0 | 3 | 7 | 0
|  | 1NP:2 |  | 2 |  |  | 1NP:2
213 | 64260819 | Kryt žlabu Design pro délku 900 mm | kus | 18 | 0 | 0 |  | 2 | 3 | 7 | 64260819 | 2 | 0 | 0 | 0 | 0 | 0 | 3 | 7 | 0
|  | 2NP:6 |  | 6 |  |  | 2NP:6
|  | 3NP:6 |  | 6 |  |  | 3NP:6
|  | 4NP:6 |  | 6 |  |  | 4NP:6
214 | 64260820 | Kryt žlabu Design pro délku 1000 mm | kus | 20 | 0 | 0 |  | 2 | 3 | 7 | 64260820 | 2 | 0 | 0 | 0 | 0 | 0 | 3 | 7 | 0
|  | 1NP:5 |  | 5 |  |  | 1NP:5
|  | 2NP:5 |  | 5 |  |  | 2NP:5
|  | 3NP:5 |  | 5 |  |  | 3NP:5
|  | 4NP:5 |  | 5 |  |  | 4NP:5
215 | 64260821 | Kryt žlabu Design pro délku 1100 mm | kus | 7 | 0 | 0 |  | 2 | 3 | 7 | 64260821 | 2 | 0 | 0 | 0 | 0 | 0 | 3 | 7 | 0
|  | 1NP:1 |  | 1 |  |  | 1NP:1
|  | 2NP:2 |  | 2 |  |  | 2NP:2
|  | 3NP:2 |  | 2 |  |  | 3NP:2
|  | 4NP:2 |  | 2 |  |  | 4NP:2
216 | 64260822 | Kryt žlabu Design pro délku 1300 mm | kus | 1 | 0 | 0 |  | 2 | 3 | 7 | 64260822 | 2 | 0 | 0 | 0 | 0 | 0 | 3 | 7 | 0
|  | 1NP:1 |  | 1 |  |  | 1NP:1
217 | 64260823 | Kryt žlabu Design pro délku 1600 mm | kus | 3 | 0 | 0 |  | 2 | 3 | 7 | 64260823 | 2 | 0 | 0 | 0 | 0 | 0 | 3 | 7 | 0
|  | 2NP:1 |  | 1 |  |  | 2NP:1
|  | 3NP:1 |  | 1 |  |  | 3NP:1
|  | 4NP:1 |  | 1 |  |  | 4NP:1
218 | 64260824 | Sprchový žlab/deska "PRIMUS" modul 1000x1000 mm v=113mm,pro montáž ke stěně s ležatým odtokem DN50 | kus | 1 | 0 | 0 |  | 2 | 3 | 7 | 64260824 | 2 | 0 | 0 | 0 | 0 | 0 | 3 | 7 | 0
|  | kryt z nerezové oceli: |  | 0 |  |  | kryt z nerezové oceli:
|  | 1NP:1 |  | 1 |  |  | 1NP:1
219 | 64260825 | Sprchové dveře (zástěna) 700x1950 mm, výplň z kaleného bezpečnostního skla (graper) | soubor | 42 | 0 | 0 |  | 2 | 3 | 7 | 64260825 | 2 | 0 | 0 | 0 | 0 | 0 | 3 | 7 | 0.00017
|  | 1NP:9 |  | 9 |  |  | 1NP:9
|  | 2NP:11 |  | 11 |  |  | 2NP:11
|  | 3NP:11 |  | 11 |  |  | 3NP:11
|  | 4NP:11 |  | 11 |  |  | 4NP:11
220 | 998725203R00 | Přesun hmot pro zařizovací předměty, výšky do 24 m | % |  | 0 | 0 |  | 2 | 7 | 1002 | 5 | 2 | 0 | 0 | 0 | 0 | 0 | 7 | 1002 | 0
| Celkem za | 725 Zařizovací předměty |  |  |  | 0 |  | 4 |  |  |  |  | 0 | 0 | 0 | 0 | 0
Díl: | 725 B | Zařizovací předměty demontáž | [5 empty] | 1
221 | 725110814R00 | Demontáž klozetů kombinovaných | soubor | 32 | 0 | 0 |  | 2 | 1 | 7 | 7 | 2 | 0 | 0 | 0 | 0 | 0 | 1 | 7 | 0
|  | 1NP:8 |  | 8 |  |  | 1NP:8
|  | 2NP:8 |  | 8 |  |  | 2NP:8
|  | 3NP:8 |  | 8 |  |  | 3NP:8
|  | 4NP:8 |  | 8 |  |  | 4NP:8
222 | 725210821R00 | Demontáž umyvadel bez výtokových armatur | soubor | 80 | 0 | 0 |  | 2 | 1 | 7 | 7 | 2 | 0 | 0 | 0 | 0 | 0 | 1 | 7 | 0
|  | 1NP:20 |  | 20 |  |  | 1NP:20
|  | 2NP:20 |  | 20 |  |  | 2NP:20
|  | 3NP:20 |  | 20 |  |  | 3NP:20
|  | 4NP:20 |  | 20 |  |  | 4NP:20
223 | 725240812R00 | Demontáž sprchových mís bez výtokových armatur | soubor | 26 | 0 | 0 |  | 2 | 1 | 7 | 7 | 2 | 0 | 0 | 0 | 0 | 0 | 1 | 7 | 0
|  | 1NP:5 |  | 5 |  |  | 1NP:5
|  | 2NP:7 |  | 7 |  |  | 2NP:7
|  | 3NP:7 |  | 7 |  |  | 3NP:7
|  | 4NP:7 |  | 7 |  |  | 4NP:7
224 | 725310821R00 | Demontáž dřezů jednodílných na konzolách | soubor | 7 | 0 | 0 |  | 2 | 1 | 7 | 7 | 2 | 0 | 0 | 0 | 0 | 0 | 1 | 7 | 0
|  | 1NP:1 |  | 1 |  |  | 1NP:1
|  | 2NP:2 |  | 2 |  |  | 2NP:2
|  | 3NP:2 |  | 2 |  |  | 3NP:2
|  | 4NP:2 |  | 2 |  |  | 4NP:2
225 | 725310823R00 | Demontáž dřezů 1dílných bez výtokových armatur vestavěných | soubor | 16 | 0 | 0 |  | 2 | 1 | 7 | 7 | 2 | 0 | 0 | 0 | 0 | 0 | 1 | 7 | 0
|  | 1NP:1 |  | 1 |  |  | 1NP:1
|  | 2NP:5 |  | 5 |  |  | 2NP:5
|  | 3NP:5 |  | 5 |  |  | 3NP:5
|  | 4NP:5 |  | 5 |  |  | 4NP:5
226 | 725330840R00 | Demontáž výlevky ocelové nebo litinové bez výtokových armatur | soubor | 7 | 0 | 0 |  | 2 | 1 | 7 | 7 | 2 | 0 | 0 | 0 | 0 | 0 | 1 | 7 | 0
|  | 1NP:1 |  | 1 |  |  | 1NP:1
|  | 2NP:2 |  | 2 |  |  | 2NP:2
|  | 3NP:2 |  | 2 |  |  | 3NP:2
|  | 4NP:2 |  | 2 |  |  | 4NP:2
227 | 725590813R00 | Přesun vybour.hmot, zařizovací předměty H 24 m | t | 4.9188 | 0 | 0 |  | 2 | 1 | 7 | 7 | 2 | 0 | 0 | 0 | 0 | 0 | 1 | 7 | 0
228 | 725810811R00 | Demontáž ventilu výtokového nástěnného (WC+výlevka) | kus | 39 | 0 | 0 |  | 2 | 1 | 7 | 7 | 2 | 0 | 0 | 0 | 0 | 0 | 1 | 7 | 0
|  | 1NP:8+1 |  | 9 |  |  | 1NP:8+1
|  | 2NP:8+2 |  | 10 |  |  | 2NP:8+2
|  | 3NP:8+2 |  | 10 |  |  | 3NP:8+2
|  | 4NP:8+2 |  | 10 |  |  | 4NP:8+2
229 | 725820801R00 | Demontáž baterie nástěnné do G 3/4 | soubor | 110 | 0 | 0 |  | 2 | 1 | 7 | 7 | 2 | 0 | 0 | 0 | 0 | 0 | 1 | 7 | 0
|  | 1NP:23 |  | 23 |  |  | 1NP:23
|  | 2NP:29 |  | 29 |  |  | 2NP:29
|  | 3NP:29 |  | 29 |  |  | 3NP:29
|  | 4NP:29 |  | 29 |  |  | 4NP:29
230 | 725840850R00 | Demontáž baterie sprchové | kus | 26 | 0 | 0 |  | 2 | 1 | 7 | 7 | 2 | 0 | 0 | 0 | 0 | 0 | 1 | 7 | 0
|  | 1NP:5 |  | 5 |  |  | 1NP:5
|  | 2NP:7 |  | 7 |  |  | 2NP:7
|  | 3NP:7 |  | 7 |  |  | 3NP:7
|  | 4NP:7 |  | 7 |  |  | 4NP:7
231 | 725850800R00 | Demontáž ventilu odpadního | kus | 4 | 0 | 0 |  | 2 | 1 | 7 | 7 | 2 | 0 | 0 | 0 | 0 | 0 | 1 | 7 | 0
|  | 1NP:4 |  | 4 |  |  | 1NP:4
232 | 725860811R00 | Demontáž uzávěrek zápachových jednoduchých pro zařizovací předměty | kus | 129 | 0 | 0 |  | 2 | 1 | 7 | 7 | 2 | 0 | 0 | 0 | 0 | 0 | 1 | 7 | 0
|  | 1NP:27 |  | 27 |  |  | 1NP:27
|  | 2NP:34 |  | 34 |  |  | 2NP:34
|  | 3NP:34 |  | 34 |  |  | 3NP:34
|  | 4NP:34 |  | 34 |  |  | 4NP:34
233 | 725991811R00 | Demontáž konzol jednoduchých vysekáním ze zdiva | kus | 174 | 0 | 0 |  | 2 | 1 | 7 | 7 | 2 | 0 | 0 | 0 | 0 | 0 | 1 | 7 | 0
|  | 1NP:21*2 |  | 42 |  |  | 1NP:21*2
|  | 2NP:22*2 |  | 44 |  |  | 2NP:22*2
|  | 3NP:22*2 |  | 44 |  |  | 3NP:22*2
|  | 4NP:22*2 |  | 44 |  |  | 4NP:22*2
| Celkem za | 725 B Zařizovací předměty demontáž |  |  |  | 0 |  | 4 |  |  |  |  | 0 | 0 | 0 | 0 | 0
Díl: | 726 | Předstěnové instalace | [5 empty] | 1
234 | 726111202 | Předstěnové instalační systemy s kovovou konstrukcí- montáž klozetů a výlevky | kus | 8 | 0 | 0 |  | 2 | 1 | 7 | 7 | 2 | 0 | 0 | 0 | 0 | 0 | 1 | 7 | 0
|  | 1NP:2 |  | 2 |  |  | 1NP:2
|  | 2NP:2 |  | 2 |  |  | 2NP:2
|  | 3NP:2 |  | 2 |  |  | 3NP:2
|  | 4NP:2 |  | 2 |  |  | 4NP:2
235 | 726111204 | Předstěnové instalační systemy pro obezdění montáž ostatních typů klozetů | kus | 47 | 0 | 0 |  | 2 | 1 | 7 | 7 | 2 | 0 | 0 | 0 | 0 | 0 | 1 | 7 | 0
|  | 1NP:11 |  | 11 |  |  | 1NP:11
|  | 2NP:12 |  | 12 |  |  | 2NP:12
|  | 3NP:12 |  | 12 |  |  | 3NP:12
|  | 4NP:12 |  | 12 |  |  | 4NP:12
236 | 726191001 | Zvukoizolační souprava pro WC | kus | 51 | 0 | 0 |  | 2 | 1 | 7 | 7 | 2 | 0 | 0 | 0 | 0 | 0 | 1 | 7 | 0
|  | 1NP:12 |  | 12 |  |  | 1NP:12
|  | 2NP:13 |  | 13 |  |  | 2NP:13
|  | 3NP:13 |  | 13 |  |  | 3NP:13
|  | 4NP:13 |  | 13 |  |  | 4NP:13
237 | 726191002 | Souprava pro předstěnovou montáž | kus | 51 | 0 | 0 |  | 2 | 1 | 7 | 7 | 2 | 0 | 0 | 0 | 0 | 0 | 1 | 7 | 0
|  | 1NP:12 |  | 12 |  |  | 1NP:12
|  | 2NP:13 |  | 13 |  |  | 2NP:13
|  | 3NP:13 |  | 13 |  |  | 3NP:13
|  | 4NP:13 |  | 13 |  |  | 4NP:13
238 | 64250916 | Podomítkový modul pro závěsné klozety k namontování na zeď | kus | 47 | 0 | 0 |  | 2 | 3 | 7 | 64250916 | 2 | 0 | 0 | 0 | 0 | 0 | 3 | 7 | 0
|  | 1NP:11 |  | 11 |  |  | 1NP:11
|  | 2NP:12 |  | 12 |  |  | 2NP:12
|  | 3NP:12 |  | 12 |  |  | 3NP:12
|  | 4NP:12 |  | 12 |  |  | 4NP:12
239 | 64250917 | Podomítkový modul pro WC system HANDICAP s ocel. rámem do podlahy a do zdi vč.oddáleného tlačítka | kus | 4 | 0 | 0 |  | 2 | 3 | 7 | 64250917 | 2 | 0 | 0 | 0 | 0 | 0 | 3 | 7 | 0
|  | 1NP:1 |  | 1 |  |  | 1NP:1
|  | 2NP:1 |  | 1 |  |  | 2NP:1
|  | 3NP:1 |  | 1 |  |  | 3NP:1
|  | 4NP:1 |  | 1 |  |  | 4NP:1
240 | 64250918 | Podomítkový modul pro závěsnou výlevku se samonodným rámem ukotvení na zem a do zdiva | kus | 4 | 0 | 0 |  | 2 | 3 | 7 | 64250918 | 2 | 0 | 0 | 0 | 0 | 0 | 3 | 7 | 0
|  | v=1460 mm, š=525 mm: |  | 0 |  |  | v=1460 mm, š=525 mm:
|  | 1NP:1 |  | 1 |  |  | 1NP:1
|  | 2NP:1 |  | 1 |  |  | 2NP:1
|  | 3NP:1 |  | 1 |  |  | 3NP:1
|  | 4NP:1 |  | 1 |  |  | 4NP:1
241 | 64250919 | Rovné odpadní připojerní k WC modulu | kus | 51 | 0 | 0 |  | 2 | 3 | 7 | 64250919 | 2 | 0 | 0 | 0 | 0 | 0 | 3 | 7 | 0
|  | 1NP:12 |  | 12 |  |  | 1NP:12
|  | 2NP:13 |  | 13 |  |  | 2NP:13
|  | 3NP:13 |  | 13 |  |  | 3NP:13
|  | 4NP:13 |  | 13 |  |  | 4NP:13
242 | 64288002 | Ovládací tlačítko pro podomítkový modul jednodílné, nerez 160x250 mm | kus | 4 | 0 | 0 |  | 2 | 3 | 7 | 64288002 | 2 | 0 | 0 | 0 | 0 | 0 | 3 | 7 | 0
|  | 1NP:1 |  | 1 |  |  | 1NP:1
|  | 2NP:1 |  | 1 |  |  | 2NP:1
|  | 3NP:1 |  | 1 |  |  | 3NP:1
|  | 4NP:1 |  | 1 |  |  | 4NP:1
243 | 64288003 | Tlačítko pro podomítkový modul dělené lesklý chrom | kus | 51 | 0 | 0 |  | 2 | 3 | 7 | 64288003 | 2 | 0 | 0 | 0 | 0 | 0 | 3 | 7 | 0
|  | 1NP:12 |  | 12 |  |  | 1NP:12
|  | 2NP:13 |  | 13 |  |  | 2NP:13
|  | 3NP:13 |  | 13 |  |  | 3NP:13
|  | 4NP:13 |  | 13 |  |  | 4NP:13
244 | 998726223R00 | Přesun hmot pro předstěnové systémy, výšky do 24 m | % |  | 0 | 0 |  | 2 | 7 | 1002 | 5 | 2 | 0 | 0 | 0 | 0 | 0 | 7 | 1002 | 0
| Celkem za | 726 Předstěnové instalace |  |  |  | 0 |  | 4 |  |  |  |  | 0 | 0 | 0 | 0 | 0
Díl: | 729 | Výpomoce HSV pro ZTI | [5 empty] | 1
245 | 729900001 | Výpomoce HSV pro ZTI | kpl | 1 | 0 | 0 |  | 2 | 1 | 0 | 0 | 2 | 0 | 0 | 0 | 0 | 0 | 1 | 0 | 0
| Celkem za | 729 Výpomoce HSV pro ZTI |  |  |  | 0 |  | 4 |  |  |  |  | 0 | 0 | 0 | 0 | 0
Díl: | D96 | Přesuny suti a vybouraných hmot | [5 empty] | 1
246 | 979990001R00 | Poplatek za skládku stavební suti | t | 16.382 | 0 | 0 |  | 2 | 1 | 10 | 10 | 1 | 0 | 0 | 0 | 0 | 0 | 1 | 10 | 0
|  | 18,999-2,617 |  | 16.382 |  |  | 18,999-2,617
247 | 979990144R00 | Poplatek za skládku suti - izlace tepelná | t | 2.617 | 0 | 0 |  | 2 | 1 | 3 | 3 | 1 | 0 | 0 | 0 | 0 | 0 | 1 | 3 | 0
248 | 979081111R00 | Odvoz suti a vybour. hmot na skládku do 1 km | t | 18.9988 | 0 | 0 |  | 2 | 8 | 0 | 3 | 1 | 0 | 0 | 0 | 0 | 0 | 8 | 0 | 0
249 | 979081121R00 | Příplatek k odvozu za každý další 1 km do 15 km | t | 265.9832 | 0 | 0 |  | 2 | 8 | 0 | 3 | 1 | 0 | 0 | 0 | 0 | 0 | 8 | 0 | 0
250 | 979082111R00 | Vnitrostaveništní doprava suti do 10 m | t | 18.9988 | 0 | 0 |  | 2 | 8 | 0 | 3 | 1 | 0 | 0 | 0 | 0 | 0 | 8 | 0 | 0
251 | 979082121R00 | Příplatek k vnitrost. dopravě suti za dalších 5 m | t | 113.9928 | 0 | 0 |  | 2 | 8 | 0 | 3 | 1 | 0 | 0 | 0 | 0 | 0 | 8 | 0 | 0
252 | 979087111R00 | Nakládání suti na dopravní prostředky | t | 18.9988 | 0 | 0 |  | 2 | 8 | 0 | 3 | 1 | 0 | 0 | 0 | 0 | 0 | 8 | 0 | 0
| Celkem za | D96 Přesuny suti a vybouraných hmot |  |  |  | 0 |  | 4 |  |  |  |  | 0 | 0 | 0 | 0 | 0