## Rekapitulace stavby
Export Komplet | [27 empty] | 2.0 | ZAMOK |  |  |  |  | False | False | {bec8ce18-81b4-4391-9672-8632873429de}
[33 empty] | 0,01 | 21
[33 empty] | 0,01 | 12
|  | REKAPITULACE STAVBY | [17 empty] | v --- níže se nacházejí doplnkové a pomocné údaje k sestavám --- v | [11 empty] | Návod na vyplnění | 0,001
|  | Kód: |  |  |  |  | 240805 | [24 empty] | Měnit lze pouze buňky se žlutým podbarvením! 1) na prvním listu Rekapitulace stavby vyplňte v sestavě a) Souhrnný list - údaje o Uchazeči (přenesou se do ostatních sestav i v jiných listech) b) Rekapitulace objektů - potřebné Ostatní náklady 2) na vybraných listech vyplňte v sestavě a) Krycí list - údaje o Uchazeči, pokud se liší od údajů o Uchazeči na Souhrnném listu (údaje se přenesou do ostatních sestav v daném listu) b) Rekapitulace rozpočtu - potřebné Ostatní náklady c) Celkové náklady za stavbu - ceny u položek - množství, pokud má žluté podbarvení - a v případě potřeby poznámku (ta je ve skrytém sloupci) | 0,01
|  | Stavba: |  |  |  |  | Obnova septického chirurgického sálu, Nemocniční 429, 381 01 Český Krumlov | [25 empty] | 0,01
|  | KSO: | [13 empty] | CC-CZ: | [16 empty] | 0,01
|  | Místo: |  |  |  |  | Český Krumlov | [8 empty] | Datum: |  | 5. 8. 2024 | [14 empty] | 0,01
0,01
|  | Zadavatel: | [13 empty] | IČ: | [16 empty] | 0,01
[16 empty] | DIČ: | [16 empty] | 0,01
0,01
|  | Uchazeč: | [13 empty] | IČ: |  | Vyplň údaj | [14 empty] | 0,01
|  |  | Vyplň údaj | [12 empty] | DIČ: |  | Vyplň údaj | [14 empty] | 0,01
False
|  | Projektant: | [13 empty] | IČ: | [16 empty] | False
[16 empty] | DIČ: | [16 empty] | True
0,01
|  | Zpracovatel: | [13 empty] | IČ: | [16 empty] | 0,01
[16 empty] | DIČ: | [16 empty] | True
Poznámka:
|  | Cena bez DPH | [13 empty] | 0
[8 empty] | Sazba daně |  |  | Základ daně |  |  |  |  | Výše daně
|  | DPH |  | základní |  |  |  | 21% |  |  | 0 |  |  |  |  | 0
|  |  |  | snížená |  |  |  | 12% |  |  | 0 |  |  |  |  | 0
|  |  |  | zákl. přenesená |  |  |  | 21% |  |  | 0 |  |  |  |  | 0
|  |  |  | sníž. přenesená |  |  |  | 12% |  |  | 0 |  |  |  |  | 0
|  |  |  | nulová |  |  |  | 0% |  |  | 0 |  |  |  |  | 0
|  | Cena s DPH | [6 empty] | v |  |  | CZK |  |  |  | 0
|  | Projektant | [11 empty] | Zpracovatel
|  | Datum a podpis: | [7 empty] | Razítko |  |  |  | Datum a podpis: |  |  | Razítko
|  | Objednavatel | [11 empty] | Uchazeč
|  | Datum a podpis: | [7 empty] | Razítko |  |  |  | Datum a podpis: |  |  | Razítko
REKAPITULACE OBJEKTŮ STAVBY A SOUPISŮ PRACÍ
| Kód: | [6 empty] | 240805
| Stavba: | [6 empty] | Obnova septického chirurgického sálu, Nemocniční 429, 381 01 Český Krumlov
| Místo: | [6 empty] | Český Krumlov | [6 empty] | Datum: |  | 5. 8. 2024
| Zadavatel: | [13 empty] | Projektant: |  |  |  |  | Informatívní údaje z listů zakázek
| Uchazeč: | [13 empty] | Zpracovatel:
| Kód |  |  |  | Popis | [7 empty] | Cena bez DPH [CZK] |  |  |  |  | Cena s DPH [CZK] | Typ | z toho Ostat. náklady [CZK] | DPH [CZK] | Normohodiny [h] | DPH základní [CZK] | DPH snížená [CZK] | DPH základní přenesená [CZK] | DPH snížená přenesená [CZK] | Základna DPH základní | Základna DPH snížená | Základna DPH zákl. přenesená | Základna DPH sníž. přenesená | Základna DPH nulová
| Náklady z rozpočtů | [11 empty] | 0 |  |  |  |  | 0 |  | 0 | 0 | 0 | 0 | 0 | 0 | 0 | 0 | 0 | 0 | 0 | 0 |  | D | 0 | ###NOIMPORT### | IMPORT | {bec8ce18-81b4-4391-9672-8632873429de} | {00000000-0000-0000-0000-000000000000}
/ |  | 2.NP_1 |  |  |  | Čistá vestavba - bourací práce a demontáže | [6 empty] | 0 |  |  |  |  | 0 | STA | 0 | 0 | 0 | 0 | 0 | 0 | 0 | 0 | 0 | 0 | 0 | 0 |  |  | 1 |  | IMPORT | {d061d884-e600-4428-bfe9-5609fe36e95c} | {bec8ce18-81b4-4391-9672-8632873429de} | 2
|  | 2.NP_2 |  |  |  | Čistá vestavba - nové konstrukce | [6 empty] | 0 |  |  |  |  | 0 | STA | 0 | 0 | 0 | 0 | 0 | 0 | 0 | 0 | 0 | 0 | 0 | 0 |  | D | 1 | ###NOIMPORT### | IMPORT | {48f8caff-35e3-40d4-9e9b-1ef6e1581633} | {bec8ce18-81b4-4391-9672-8632873429de} | 2
/ |  |  | 2.NP_2.0 |  |  |  | Stavební práce | [5 empty] | 0 |  |  |  |  | 0 | Soupis | 0 | 0 | 0 | 0 | 0 | 0 | 0 | 0 | 0 | 0 | 0 | 0 |  |  | 2 |  | IMPORT | {2e1ebc2b-a33d-4a53-97c3-24e93ad8443c} | {48f8caff-35e3-40d4-9e9b-1ef6e1581633}
|  |  | 2.NP_ČP.2.1 |  |  |  | Čisté prostory | [5 empty] | 0 |  |  |  |  | 0 | Soupis | 0 | 0 | 0 | 0 | 0 | 0 | 0 | 0 | 0 | 0 | 0 | 0 |  | D | 2 | ###NOIMPORT### | IMPORT | {3a6e26a3-07c6-46df-8075-834dfaa044d9} | {48f8caff-35e3-40d4-9e9b-1ef6e1581633}
/ |  |  |  | 2.NP_ČP.1 |  |  |  | Operační sál |  |  |  |  | 0 |  |  |  |  | 0 | Soupis | 0 | 0 | 0 | 0 | 0 | 0 | 0 | 0 | 0 | 0 | 0 | 0 |  |  | 3 |  | IMPORT | {71f3399d-d1b4-4728-b517-06bb550ec43f} | {3a6e26a3-07c6-46df-8075-834dfaa044d9}
/ |  |  |  | 2.NP_ČP.2 |  |  |  | Dospávací pokoj |  |  |  |  | 0 |  |  |  |  | 0 | Soupis | 0 | 0 | 0 | 0 | 0 | 0 | 0 | 0 | 0 | 0 | 0 | 0 |  |  | 3 |  | IMPORT | {d56515c1-0616-42e0-83c6-2694c08bec22} | {3a6e26a3-07c6-46df-8075-834dfaa044d9}
/ |  |  |  | 2.NP_ČP.3 |  |  |  | Lékárna |  |  |  |  | 0 |  |  |  |  | 0 | Soupis | 0 | 0 | 0 | 0 | 0 | 0 | 0 | 0 | 0 | 0 | 0 | 0 |  |  | 3 |  | IMPORT | {c3ddd9b3-1a4e-4ec2-a814-03f5206ef5ce} | {3a6e26a3-07c6-46df-8075-834dfaa044d9}
/ |  |  |  | 2.NP_ČP.4 |  |  |  | Příprava lékařů |  |  |  |  | 0 |  |  |  |  | 0 | Soupis | 0 | 0 | 0 | 0 | 0 | 0 | 0 | 0 | 0 | 0 | 0 | 0 |  |  | 3 |  | IMPORT | {fa6417c5-b0e0-47c7-b7b2-a4909cbc8a92} | {3a6e26a3-07c6-46df-8075-834dfaa044d9}
/ |  |  | 2.NP_2.2 |  |  |  | Elektroinstalace | [5 empty] | 0 |  |  |  |  | 0 | Soupis | 0 | 0 | 0 | 0 | 0 | 0 | 0 | 0 | 0 | 0 | 0 | 0 |  |  | 2 |  | IMPORT | {1c646e6b-8169-42d0-b916-56ca0008ed0d} | {48f8caff-35e3-40d4-9e9b-1ef6e1581633}
/ |  |  | 2.NP_2.3 |  |  |  | Rozvody medicinálních plynů | [5 empty] | 0 |  |  |  |  | 0 | Soupis | 0 | 0 | 0 | 0 | 0 | 0 | 0 | 0 | 0 | 0 | 0 | 0 |  |  | 2 |  | IMPORT | {21a3641d-1e32-43ab-90b8-5f1389cd98a5} | {48f8caff-35e3-40d4-9e9b-1ef6e1581633}
/ |  |  | 2.NP_2.4 |  |  |  | Rozvody VZT | [5 empty] | 0 |  |  |  |  | 0 | Soupis | 0 | 0 | 0 | 0 | 0 | 0 | 0 | 0 | 0 | 0 | 0 | 0 |  |  | 2 |  | IMPORT | {677e6e53-c380-428f-9504-877df7053d69} | {48f8caff-35e3-40d4-9e9b-1ef6e1581633}
/ |  | 2.NP_3 |  |  |  | Vedlejší rozpočtové náklady | [6 empty] | 0 |  |  |  |  | 0 | STA | 0 | 0 | 0 | 0 | 0 | 0 | 0 | 0 | 0 | 0 | 0 | 0 |  |  | 1 |  | IMPORT | {5c3fd602-11f1-4648-9d3a-36df96bbce88} | {bec8ce18-81b4-4391-9672-8632873429de} | 2

## 2.NP_1 - Čistá vestavba -...
{d061d884-e600-4428-bfe9-5609fe36e95c}
2
| KRYCÍ LIST SOUPISU PRACÍ | [7 empty] | v --- níže se nacházejí doplnkové a pomocné údaje k sestavám --- v | [8 empty] | False
Stavba:
Obnova septického chirurgického sálu, Nemocniční 429, 381 01 Český Krumlov
Objekt:
2.NP_1 - Čistá vestavba - bourací práce a demontáže
| KSO: |  |  |  |  | CC-CZ:
| Místo: |  | Český Krumlov |  |  | Datum: | 5. 8. 2024
| Zadavatel: |  |  |  |  | IČ:
DIČ:
| Uchazeč: |  |  |  |  | IČ: | Vyplň údaj
|  | Vyplň údaj |  |  |  | DIČ: | Vyplň údaj
| Projektant: |  |  |  |  | IČ:
DIČ:
| Zpracovatel: |  |  |  |  | IČ:
DIČ:
Poznámka:
Demontáž a zaslepení koncových elementů osazených v příčkách a podhledech (zásuvky, vypínače, koncovky mediplynů, police, svítidla apod.) a demontáž stávajících rozvodů elektroinstalací jsou obsaženy v části rozpočtu "Elektro". Demontáž a zaslepení stávajících rozvodů medicinálních plynů jsou obsaženy v části rozpočtu "Rozvody medicinálních plynů"
| Cena bez DPH | [5 empty] | 0
|  |  | Základ daně |  |  | Sazba daně | Výše daně
| DPH | základní | 0 |  |  | 21% | 0
|  | snížená | 0 |  |  | 12% | 0
|  | zákl. přenesená | 0 |  |  | 21% | 0
|  | sníž. přenesená | 0 |  |  | 12% | 0
|  | nulová | 0 |  |  | 0% | 0
| Cena s DPH |  |  | v | CZK |  | 0
| Projektant |  |  | Zpracovatel
| Datum a podpis: |  | Razítko | Datum a podpis: |  |  | Razítko
| Objednavatel |  |  | Uchazeč
| Datum a podpis: |  | Razítko | Datum a podpis: |  |  | Razítko
REKAPITULACE ČLENĚNÍ SOUPISU PRACÍ
Stavba:
Obnova septického chirurgického sálu, Nemocniční 429, 381 01 Český Krumlov
Objekt:
2.NP_1 - Čistá vestavba - bourací práce a demontáže
Místo: |  |  | Český Krumlov |  |  | Datum: | 5. 8. 2024
Zadavatel: | [5 empty] | Projektant:
Uchazeč: |  |  | Vyplň údaj |  |  | Zpracovatel:
Kód dílu - Popis | [6 empty] | Cena celkem [CZK]
Náklady ze soupisu prací | [6 empty] | 0 | [11 empty] | -1
| HSV - Práce a dodávky HSV | [5 empty] | 0
| 3 - Svislé a kompletní konstrukce | [5 empty] | 0
| 6 - Úpravy povrchů, podlahy a osazování výplní | [5 empty] | 0
| 9 - Ostatní konstrukce a práce, bourání | [5 empty] | 0
| 997 - Přesun sutě | [5 empty] | 0
| 998 - Přesun hmot | [5 empty] | 0
| PSV - Práce a dodávky PSV | [5 empty] | 0
| 725 - Zdravotechnika - zařizovací předměty | [5 empty] | 0
| 733 - Ústřední vytápění - rozvodné potrubí | [5 empty] | 0
| 734 - Ústřední vytápění - armatury | [5 empty] | 0
| 735 - Ústřední vytápění - otopná tělesa | [5 empty] | 0
| 741 - Elektroinstalace - silnoproud | [5 empty] | 0
| 751 - Vzduchotechnika | [5 empty] | 0
| 763 - Konstrukce suché výstavby | [5 empty] | 0
| 766 - Konstrukce truhlářské | [5 empty] | 0
| 767 - Konstrukce zámečnické | [5 empty] | 0
| 776 - Podlahy povlakové | [5 empty] | 0
| 783 - Dokončovací práce - nátěry | [5 empty] | 0
| HZS - Hodinové zúčtovací sazby | [5 empty] | 0
SOUPIS PRACÍ
Stavba:
Obnova septického chirurgického sálu, Nemocniční 429, 381 01 Český Krumlov
Objekt:
2.NP_1 - Čistá vestavba - bourací práce a demontáže
Místo: |  |  | Český Krumlov |  |  | Datum: | 5. 8. 2024
Zadavatel: | [5 empty] | Projektant:
Uchazeč: |  |  | Vyplň údaj |  |  | Zpracovatel:
PČ | Typ | Kód | Popis | MJ | Množství | J.cena [CZK] | Cena celkem [CZK] | Cenová soustava |  | DPH | J. Nh [h] | Nh celkem [h] | J. hmotnost [t] | Hmotnost celkem [t] | J. suť [t] | Suť Celkem [t]
Náklady soupisu celkem | [6 empty] | 0 |  |  |  |  | 0 |  | 2.1291 |  | 7.0655 |  | D | -1 | [10 empty] | 0
| D | HSV | Práce a dodávky HSV |  |  |  | 0 |  |  |  |  | 0 |  | 2.082 |  | 4.2432 | 1 | D | 0 |  |  |  | ROZPOCET | [6 empty] | 0
| D | 3 | Svislé a kompletní konstrukce |  |  |  | 0 |  |  |  |  | 0 |  | 0.46814 |  | 0 | 1 | D | 1 |  |  |  | ROZPOCET | [6 empty] | 0
1 | K | 340235212 | Zazdívka otvorů v příčkách nebo stěnách pl do 0,0225 m2 cihlami plnými tl přes 100 mm | kus | 8 |  | 0 |  |  | základní |  | 0 | 0.00606 | 0.04848 | 0 | 0 | 4 | K | 2 |  |  |  | ROZPOCET | 0 | 0 | 0 | 0 | 0 | 1 | 0 | 4 | -1254493533
2 | K | 340236212 | Zazdívka otvorů v příčkách nebo stěnách pl přes 0,0225 do 0,09 m2 cihlami plnými tl přes 100 mm | kus | 4 |  | 0 |  |  | základní |  | 0 | 0.02555 | 0.1022 | 0 | 0 | 4 | K | 2 |  |  |  | ROZPOCET | 0 | 0 | 0 | 0 | 0 | 1 | 0 | 4 | 2015338344
3 | K | 340237212 | Zazdívka otvorů v příčkách nebo stěnách pl přes 0,09 do 0,25 m2 cihlami plnými tl přes 100 mm | kus | 2 |  | 0 |  |  | základní |  | 0 | 0.05022 | 0.10044 | 0 | 0 | 4 | K | 2 |  |  |  | ROZPOCET | 0 | 0 | 0 | 0 | 0 | 1 | 0 | 4 | 338846936
4 | K | 340238212 | Zazdívka otvorů v příčkách nebo stěnách pl přes 0,25 do 1 m2 cihlami plnými tl přes 100 mm | m2 | 0.8 |  | 0 |  |  | základní |  | 0 | 0.27128 | 0.21702 | 0 | 0 | 4 | K | 2 |  |  |  | ROZPOCET | 0 | 0 | 0 | 0 | 0 | 1 | 0 | 4 | -1067278901
| VV |  | "zazdění rozvaděče" 1*0,8 |  | 0.8 | [12 empty] | VV | 2 | 2 | True | 1 | ROZPOCET
| D | 6 | Úpravy povrchů, podlahy a osazování výplní |  |  |  | 0 |  |  |  |  | 0 |  | 1.5697 |  | 0 | 1 | D | 1 |  |  |  | ROZPOCET | [6 empty] | 0
5 | K | 611325401 | Oprava vnitřní vápenocementové hrubé omítky tl do 20 mm stropů v rozsahu plochy do 10 % | m2 | 69.124 |  | 0 |  |  | základní |  | 0 | 0.0052 | 0.35944 | 0 | 0 | 4 | K | 2 |  |  |  | ROZPOCET | 0 | 0 | 0 | 0 | 0 | 1 | 0 | 4 | 1166350242
| VV |  | "lékárna" 2,63*3,54 |  | 9.31 | [12 empty] | VV | 2 | 2 | True | 0 | ROZPOCET
| VV |  | "umývárna" 2,81*3,54+0,4*2,4 |  | 10.907 | [12 empty] | VV | 2 | 2 | True | 0 | ROZPOCET
| VV |  | "operační sál" 5,47*5,9+2,5*1,635+1,2*1,635 |  | 38.323 | [12 empty] | VV | 2 | 2 | True | 0 | ROZPOCET
| VV |  | "dospávací pokoj" 5,4*1,96 |  | 10.584 | [12 empty] | VV | 2 | 2 | True | 0 | ROZPOCET
| VV |  | Součet |  | 69.124 | [12 empty] | VV | 2 | 4 | True | 1 | ROZPOCET
6 | K | 612325401 | Oprava vnitřní vápenocementové hrubé omítky tl do 20 mm stěn v rozsahu plochy do 10 % | m2 | 216.55 |  | 0 |  |  | základní |  | 0 | 0.00521 | 1.1282 | 0 | 0 | 4 | K | 2 |  |  |  | ROZPOCET | 0 | 0 | 0 | 0 | 0 | 1 | 0 | 4 | -2069776293
| VV |  | "lékárna" (2,63+3,54)*2*3,05 |  | 37.637 | [12 empty] | VV | 2 | 2 | True | 0 | ROZPOCET
| VV |  | "umývárna" (2,81+3,54)*2*3,05+0,4*3,05 |  | 39.955 | [12 empty] | VV | 2 | 2 | True | 0 | ROZPOCET
| VV |  | "operační sál" (5,47+5,9)*2*3,05+(2,5+2,8*2)*3,05 |  | 94.062 | [12 empty] | VV | 2 | 2 | True | 0 | ROZPOCET
| VV |  | "dospávací pokoj" (5,4+1,96)*2*3,05 |  | 44.896 | [12 empty] | VV | 2 | 2 | True | 0 | ROZPOCET
| VV |  | Součet |  | 216.55 | [12 empty] | VV | 2 | 4 | True | 1 | ROZPOCET
7 | K | 619995001 | Začištění omítek kolem oken, dveří, podlah nebo obkladů | m | 54.7 |  | 0 |  |  | základní |  | 0 | 0.0015 | 0.08205 | 0 | 0 | 4 | K | 2 |  |  |  | ROZPOCET | 0 | 0 | 0 | 0 | 0 | 1 | 0 | 4 | 622659554
| VV |  | "okna" (1,5+1,7)*2*3 |  | 19.2 | [12 empty] | VV | 2 | 2 | True | 0 | ROZPOCET
| VV |  | "dveře" (0,9+2*2)*4+1,6+2*2+1,15+2*2+1,15+2*2 |  | 35.5 | [12 empty] | VV | 2 | 2 | True | 0 | ROZPOCET
| VV |  | Součet |  | 54.7 | [12 empty] | VV | 2 | 4 | True | 1 | ROZPOCET
| D | 9 | Ostatní konstrukce a práce, bourání |  |  |  | 0 |  |  |  |  | 0 |  | 0.0441 |  | 4.2432 | 1 | D | 1 |  |  |  | ROZPOCET | [6 empty] | 0
8 | K | 949101111 | Lešení pomocné pro objekty pozemních staveb s lešeňovou podlahou v do 1,9 m zatížení do 150 kg/m2 | m2 | 43 |  | 0 |  |  | základní |  | 0 | 0.00013 | 0.00559 | 0 | 0 | 4 | K | 2 |  |  |  | ROZPOCET | 0 | 0 | 0 | 0 | 0 | 1 | 0 | 4 | 1002607997
9 | K | 952901111 | Vyčištění budov bytové a občanské výstavby při výšce podlaží do 4 m | m2 | 69.124 |  | 0 |  |  | základní |  | 0 | 4e-05 | 0.002765 | 0 | 0 | 4 | K | 2 |  |  |  | ROZPOCET | 0 | 0 | 0 | 0 | 0 | 1 | 0 | 4 | 905221928
| VV |  | "lékárna" 2,63*3,54 |  | 9.31 | [12 empty] | VV | 2 | 2 | True | 0 | ROZPOCET
| VV |  | "umývárna" 2,81*3,54+0,4*2,4 |  | 10.907 | [12 empty] | VV | 2 | 2 | True | 0 | ROZPOCET
| VV |  | "operační sál" 5,47*5,9+2,5*1,635+1,2*1,635 |  | 38.323 | [12 empty] | VV | 2 | 2 | True | 0 | ROZPOCET
| VV |  | "dospávací pokoj" 5,4*1,96 |  | 10.584 | [12 empty] | VV | 2 | 2 | True | 0 | ROZPOCET
| VV |  | Součet |  | 69.124 | [12 empty] | VV | 2 | 4 | True | 1 | ROZPOCET
10 | K | 967031132 | Přisekání rovných ostění v cihelném zdivu na MV nebo MVC | m2 | 17.942 |  | 0 |  |  | základní |  | 0 | 0 | 0 | 0.055 | 0.98681 | 4 | K | 2 |  |  |  | ROZPOCET | 0 | 0 | 0 | 0 | 0 | 1 | 0 | 4 | -944188412
| VV |  | "B01"4*(0,9+1,97*2)*0,45 |  | 8.712 | [12 empty] | VV | 2 | 2 | True | 0 | ROZPOCET
| VV |  | "B02"2*(1,1+1,97*2)*0,45 |  | 4.536 | [12 empty] | VV | 2 | 2 | True | 0 | ROZPOCET
| VV |  | "B03"1*(1,65+1,97*2)*0,45 |  | 2.516 | [12 empty] | VV | 2 | 2 | True | 0 | ROZPOCET
| VV |  | "B04" 1*(0,9+1,97*2)*0,45 |  | 2.178 | [12 empty] | VV | 2 | 2 | True | 0 | ROZPOCET
| VV |  | Součet |  | 17.942 | [12 empty] | VV | 2 | 4 | True | 1 | ROZPOCET
11 | K | 968072455 | Vybourání kovových dveřních zárubní pl do 2 m2 | m2 | 8.865 |  | 0 |  |  | základní |  | 0 | 0 | 0 | 0.076 | 0.67374 | 4 | K | 2 |  |  |  | ROZPOCET | 0 | 0 | 0 | 0 | 0 | 1 | 0 | 4 | -1288297924
| VV |  | "B01"4*0,9*1,97 |  | 7.092 | [12 empty] | VV | 2 | 2 | True | 0 | ROZPOCET
| VV |  | "B04"1*0,9*1,97 |  | 1.773 | [12 empty] | VV | 2 | 2 | True | 0 | ROZPOCET
| VV |  | Součet |  | 8.865 | [12 empty] | VV | 2 | 4 | True | 1 | ROZPOCET
12 | K | 968072456 | Vybourání kovových dveřních zárubní pl přes 2 m2 | m2 | 7.585 |  | 0 |  |  | základní |  | 0 | 0 | 0 | 0.063 | 0.47785 | 4 | K | 2 |  |  |  | ROZPOCET | 0 | 0 | 0 | 0 | 0 | 1 | 0 | 4 | -1202976400
| VV |  | "B02"2*1,1*1,97 |  | 4.334 | [12 empty] | VV | 2 | 2 | True | 0 | ROZPOCET
| VV |  | "B03"1*1,65*1,97 |  | 3.251 | [12 empty] | VV | 2 | 2 | True | 0 | ROZPOCET
| VV |  | Součet |  | 7.585 | [12 empty] | VV | 2 | 4 | True | 1 | ROZPOCET
13 | K | 973031151 | Vysekání výklenků ve zdivu cihelném na MV nebo MVC pl přes 0,25 m2 | m3 | 0.132 |  | 0 |  |  | základní |  | 0 | 0 | 0 | 1.8 | 0.2376 | 4 | K | 2 |  |  |  | ROZPOCET | 0 | 0 | 0 | 0 | 0 | 1 | 0 | 4 | 1826786302
| VV |  | "B07, nika ve stávající stěně pro monitor" 1,1*0,8*0,15 |  | 0.132 | [12 empty] | VV | 2 | 2 | True | 1 | ROZPOCET
14 | K | 974031121 | Vysekání rýh ve zdivu cihelném hl do 30 mm š do 30 mm | m | 20 |  | 0 |  |  | základní |  | 0 | 0 | 0 | 0.002 | 0.04 | 4 | K | 2 |  |  |  | ROZPOCET | 0 | 0 | 0 | 0 | 0 | 1 | 0 | 4 | 1607868997
15 | K | 974031122 | Vysekání rýh ve zdivu cihelném hl do 30 mm š do 70 mm | m | 16 |  | 0 |  |  | základní |  | 0 | 0 | 0 | 0.004 | 0.064 | 4 | K | 2 |  |  |  | ROZPOCET | 0 | 0 | 0 | 0 | 0 | 1 | 0 | 4 | -239811115
16 | K | 974031123 | Vysekání rýh ve zdivu cihelném hl do 30 mm š do 100 mm | m | 10 |  | 0 |  |  | základní |  | 0 | 0 | 0 | 0.005 | 0.05 | 4 | K | 2 |  |  |  | ROZPOCET | 0 | 0 | 0 | 0 | 0 | 1 | 0 | 4 | -2053474562
17 | K | 974031133 | Vysekání rýh ve zdivu cihelném hl do 50 mm š do 100 mm | m | 16 |  | 0 |  |  | základní |  | 0 | 0 | 0 | 0.009 | 0.144 | 4 | K | 2 |  |  |  | ROZPOCET | 0 | 0 | 0 | 0 | 0 | 1 | 0 | 4 | -313018254
18 | K | 977132112 | Vyvrtání otvorů pro elektroinstalační krabice ve stěnách z cihel hloubky přes 60 do 90 mm | kus | 30 |  | 0 |  |  | základní |  | 0 | 0 | 0 | 0.00086 | 0.0258 | 4 | K | 2 |  |  |  | ROZPOCET | 0 | 0 | 0 | 0 | 0 | 1 | 0 | 4 | 1552716006
19 | K | 977151111 | Jádrové vrty diamantovými korunkami do stavebních materiálů D do 35 mm | m | 3 |  | 0 |  |  | základní |  | 0 | 0.00076 | 0.00228 | 0.0021 | 0.0063 | 4 | K | 2 |  |  |  | ROZPOCET | 0 | 0 | 0 | 0 | 0 | 1 | 0 | 4 | -982507691
20 | K | 977151113 | Jádrové vrty diamantovými korunkami do stavebních materiálů D přes 40 do 50 mm | m | 2.4 |  | 0 |  |  | základní |  | 0 | 0.00097 | 0.002328 | 0.0043 | 0.01032 | 4 | K | 2 |  |  |  | ROZPOCET | 0 | 0 | 0 | 0 | 0 | 1 | 0 | 4 | 2075227123
21 | K | 977151118 | Jádrové vrty diamantovými korunkami do stavebních materiálů D přes 90 do 100 mm | m | 6.8 |  | 0 |  |  | základní |  | 0 | 0.00123 | 0.008364 | 0.017 | 0.1156 | 4 | K | 2 |  |  |  | ROZPOCET | 0 | 0 | 0 | 0 | 0 | 1 | 0 | 4 | -1711347332
22 | K | 977151123 | Jádrové vrty diamantovými korunkami do stavebních materiálů D přes 130 do 150 mm | m | 0.85 |  | 0 |  |  | základní |  | 0 | 0.00147 | 0.0012495 | 0.039 | 0.03315 | 4 | K | 2 |  |  |  | ROZPOCET | 0 | 0 | 0 | 0 | 0 | 1 | 0 | 4 | 1425163883
23 | K | 977151128 | Jádrové vrty diamantovými korunkami do stavebních materiálů D přes 250 do 300 mm | m | 0.6 |  | 0 |  |  | základní |  | 0 | 0.0036 | 0.00216 | 0.16 | 0.096 | 4 | K | 2 |  |  |  | ROZPOCET | 0 | 0 | 0 | 0 | 0 | 1 | 0 | 4 | 1596255119
24 | K | 977151133 | Jádrové vrty diamantovými korunkami do stavebních materiálů D přes 450 do 500 mm | m | 2.1 |  | 0 |  |  | základní |  | 0 | 0.0064 | 0.01344 | 0.43 | 0.903 | 4 | K | 2 |  |  |  | ROZPOCET | 0 | 0 | 0 | 0 | 0 | 1 | 0 | 4 | -542607133
25 | K | 977151218 | Jádrové vrty dovrchní diamantovými korunkami do stavebních materiálů D přes 90 do 100 mm | m | 2 |  | 0 |  |  | základní |  | 0 | 0.00145 | 0.0029 | 0.017 | 0.034 | 4 | K | 2 |  |  |  | ROZPOCET | 0 | 0 | 0 | 0 | 0 | 1 | 0 | 4 | 106159365
26 | K | 977151911 | Příplatek k jádrovým vrtům za práci ve stísněném prostoru | m | 2 |  | 0 |  |  | základní |  | 0 | 0 | 0 | 0 | 0 | 4 | K | 2 |  |  |  | ROZPOCET | 0 | 0 | 0 | 0 | 0 | 1 | 0 | 4 | -1103848821
27 | K | 977211111 | Řezání stěnovou pilou betonových nebo ŽB kcí s výztuží průměru do 16 mm hl do 200 mm | m | 7.8 |  | 0 |  |  | základní |  | 0 | 8e-05 | 0.000624 | 0 | 0 | 4 | K | 2 |  |  |  | ROZPOCET | 0 | 0 | 0 | 0 | 0 | 1 | 0 | 4 | 713130431
| VV |  | 1,1*2+0,8*2+4 |  | 7.8 | [12 empty] | VV | 2 | 2 | True | 1 | ROZPOCET
28 | K | 977332122 | Frézování drážek ve stěnách z cihel včetně omítky do 50x50 mm | m | 80 |  | 0 |  |  | základní |  | 0 | 2e-05 | 0.0016 | 0.003 | 0.24 | 4 | K | 2 |  |  |  | ROZPOCET | 0 | 0 | 0 | 0 | 0 | 1 | 0 | 4 | -1298451577
29 | K | 977333122 | Frézování drážek ve stropech z cihel včetně omítky do 50x50 mm | m | 25 |  | 0 |  |  | základní |  | 0 | 2e-05 | 0.0005 | 0.003 | 0.075 | 4 | K | 2 |  |  |  | ROZPOCET | 0 | 0 | 0 | 0 | 0 | 1 | 0 | 4 | -799287629
30 | K | 977343212 | Frézování drážek v podlahách z betonu do 50x50 mm | m | 6 |  | 0 |  |  | základní |  | 0 | 5e-05 | 0.0003 | 0.005 | 0.03 | 4 | K | 2 |  |  |  | ROZPOCET | 0 | 0 | 0 | 0 | 0 | 1 | 0 | 4 | 2140008627
| D | 997 | Přesun sutě |  |  |  | 0 |  |  |  |  | 0 |  | 0 |  | 0 | 1 | D | 1 |  |  |  | ROZPOCET | [6 empty] | 0
31 | K | 997013213 | Vnitrostaveništní doprava suti a vybouraných hmot pro budovy v přes 9 do 12 m ručně | t | 7.066 |  | 0 |  |  | základní |  | 0 | 0 | 0 | 0 | 0 | 4 | K | 2 |  |  |  | ROZPOCET | 0 | 0 | 0 | 0 | 0 | 1 | 0 | 4 | 1196840333
32 | K | 997013312 | Montáž a demontáž shozu suti v přes 10 do 20 m | m | 12 |  | 0 |  |  | základní |  | 0 | 0 | 0 | 0 | 0 | 4 | K | 2 |  |  |  | ROZPOCET | 0 | 0 | 0 | 0 | 0 | 1 | 0 | 4 | 1747143378
33 | K | 997013322 | Příplatek k shozu suti v přes 10 do 20 m za první a ZKD den použití | m | 360 |  | 0 |  |  | základní |  | 0 | 0 | 0 | 0 | 0 | 4 | K | 2 |  |  |  | ROZPOCET | 0 | 0 | 0 | 0 | 0 | 1 | 0 | 4 | -350889022
| VV |  | 12*30 'Přepočtené koeficientem množství |  | 360 | [12 empty] | VV | 2 | 2 | False | 1 | ROZPOCET
34 | K | 997013501 | Odvoz suti a vybouraných hmot na skládku nebo meziskládku do 1 km se složením | t | 7.066 |  | 0 |  |  | základní |  | 0 | 0 | 0 | 0 | 0 | 4 | K | 2 |  |  |  | ROZPOCET | 0 | 0 | 0 | 0 | 0 | 1 | 0 | 4 | 1007311187
35 | K | 997013509 | Příplatek k odvozu suti a vybouraných hmot na skládku ZKD 1 km přes 1 km | t | 141.32 |  | 0 |  |  | základní |  | 0 | 0 | 0 | 0 | 0 | 4 | K | 2 |  |  |  | ROZPOCET | 0 | 0 | 0 | 0 | 0 | 1 | 0 | 4 | 868920535
| VV |  | 7,066*20 'Přepočtené koeficientem množství |  | 141.32 | [12 empty] | VV | 2 | 2 | False | 1 | ROZPOCET
36 | K | 997013603 | Poplatek za uložení na skládce (skládkovné) stavebního odpadu cihelného kód odpadu 17 01 02 | t | 4.541 |  | 0 |  |  | základní |  | 0 | 0 | 0 | 0 | 0 | 4 | K | 2 |  |  |  | ROZPOCET | 0 | 0 | 0 | 0 | 0 | 1 | 0 | 4 | -158785670
37 | K | 997013631 | Poplatek za uložení na skládce (skládkovné) stavebního odpadu směsného kód odpadu 17 09 04 | t | 2.235 |  | 0 |  |  | základní |  | 0 | 0 | 0 | 0 | 0 | 4 | K | 2 |  |  |  | ROZPOCET | 0 | 0 | 0 | 0 | 0 | 1 | 0 | 4 | -1341831541
38 | K | 997013804 | Poplatek za uložení na skládce (skládkovné) stavebního odpadu ze skla kód odpadu 17 02 02 | t | 0.09 |  | 0 |  |  | základní |  | 0 | 0 | 0 | 0 | 0 | 4 | K | 2 |  |  |  | ROZPOCET | 0 | 0 | 0 | 0 | 0 | 1 | 0 | 4 | -203909336
39 | K | 997013813 | Poplatek za uložení na skládce (skládkovné) stavebního odpadu z plastických hmot kód odpadu 17 02 03 | t | 0.14 |  | 0 |  |  | základní |  | 0 | 0 | 0 | 0 | 0 | 4 | K | 2 |  |  |  | ROZPOCET | 0 | 0 | 0 | 0 | 0 | 1 | 0 | 4 | 1859408894
| D | 998 | Přesun hmot |  |  |  | 0 |  |  |  |  | 0 |  | 0 |  | 0 | 1 | D | 1 |  |  |  | ROZPOCET | [6 empty] | 0
40 | K | 998018002 | Přesun hmot pro budovy ruční pro budovy v přes 6 do 12 m | t | 2.082 |  | 0 |  |  | základní |  | 0 | 0 | 0 | 0 | 0 | 4 | K | 2 |  |  |  | ROZPOCET | 0 | 0 | 0 | 0 | 0 | 1 | 0 | 4 | 653722073
41 | K | 998018011 | Příplatek k ručnímu přesunu hmot pro budovy za zvětšený přesun ZKD 100 m | t | 2.082 |  | 0 |  |  | základní |  | 0 | 0 | 0 | 0 | 0 | 4 | K | 2 |  |  |  | ROZPOCET | 0 | 0 | 0 | 0 | 0 | 1 | 0 | 4 | 129139938
| D | PSV | Práce a dodávky PSV |  |  |  | 0 |  |  |  |  | 0 |  | 0.0471 |  | 2.8224 | 2 | D | 0 |  |  |  | ROZPOCET | [6 empty] | 0
| D | 725 | Zdravotechnika - zařizovací předměty |  |  |  | 0 |  |  |  |  | 0 |  | 0.00084 |  | 0.06556 | 2 | D | 1 |  |  |  | ROZPOCET | [6 empty] | 0
42 | K | 725210821 | Demontáž umyvadel bez výtokových armatur | soubor | 1 |  | 0 |  |  | základní |  | 0 | 0 | 0 | 0.01946 | 0.01946 | 16 | K | 2 |  |  |  | ROZPOCET | 0 | 0 | 0 | 0 | 0 | 1 | 0 | 16 | 916108078
| VV |  | "D03" 1 |  | 1 | [12 empty] | VV | 2 | 2 | True | 1 | ROZPOCET
43 | K | 725310821 | Demontáž dřez jednoduchý na ocelové konzole bez výtokových armatur | soubor | 1 |  | 0 |  |  | základní |  | 0 | 0 | 0 | 0.01707 | 0.01707 | 16 | K | 2 |  |  |  | ROZPOCET | 0 | 0 | 0 | 0 | 0 | 1 | 0 | 16 | -454800588
| VV |  | 1 |  | 1 | [12 empty] | VV | 2 | 2 | True | 1 | ROZPOCET
44 | K | 725310919 | Zpětná montáž dřezu ocelového jednodílného | kus | 1 |  | 0 |  |  | základní |  | 0 | 0 | 0 | 0 | 0 | 16 | K | 2 |  |  |  | ROZPOCET | 0 | 0 | 0 | 0 | 0 | 1 | 0 | 16 | 467423064
| VV |  | 1 |  | 1 | [12 empty] | VV | 2 | 2 | True | 1 | ROZPOCET
45 | K | 725310924 | Odmontování a zpětná montáž odpadního ventilu | kus | 2 |  | 0 |  |  | základní |  | 0 | 0.00042 | 0.00084 | 0.00017 | 0.00034 | 16 | K | 2 |  |  |  | ROZPOCET | 0 | 0 | 0 | 0 | 0 | 1 | 0 | 16 | 2081047898
| VV |  | 2 |  | 2 | [12 empty] | VV | 2 | 2 | True | 1 | ROZPOCET
46 | K | 725800923 | Zpětná montáž baterie stojánkové | kus | 2 |  | 0 |  |  | základní |  | 0 | 0 | 0 | 0 | 0 | 16 | K | 2 |  |  |  | ROZPOCET | 0 | 0 | 0 | 0 | 0 | 1 | 0 | 16 | 613703821
| VV |  | 2 |  | 2 | [12 empty] | VV | 2 | 2 | True | 1 | ROZPOCET
47 | K | 725810812 | Demontáž ventilů výtokových stojánkových | kus | 2 |  | 0 |  |  | základní |  | 0 | 0 | 0 | 0.00054 | 0.00108 | 16 | K | 2 |  |  |  | ROZPOCET | 0 | 0 | 0 | 0 | 0 | 1 | 0 | 16 | 1219498618
| VV |  | 2 |  | 2 | [12 empty] | VV | 2 | 2 | True | 1 | ROZPOCET
48 | K | 725820803 | Demontáž baterie stojánkové do tří otvorů | soubor | 1 |  | 0 |  |  | základní |  | 0 | 0 | 0 | 0.00176 | 0.00176 | 16 | K | 2 |  |  |  | ROZPOCET | 0 | 0 | 0 | 0 | 0 | 1 | 0 | 16 | -230134891
| VV |  | "D03" 1 |  | 1 | [12 empty] | VV | 2 | 2 | True | 1 | ROZPOCET
49 | K | 725860811 | Demontáž uzávěrů zápachu jednoduchých | kus | 1 |  | 0 |  |  | základní |  | 0 | 0 | 0 | 0.00085 | 0.00085 | 16 | K | 2 |  |  |  | ROZPOCET | 0 | 0 | 0 | 0 | 0 | 1 | 0 | 16 | 1366729615
| VV |  | "D03"1 |  | 1 | [12 empty] | VV | 2 | 2 | True | 1 | ROZPOCET
50 | K | 725991811 | Demontáž konzol jednoduchých pro potrubí | kus | 5 |  | 0 |  |  | základní |  | 0 | 0 | 0 | 0.005 | 0.025 | 16 | K | 2 |  |  |  | ROZPOCET | 0 | 0 | 0 | 0 | 0 | 1 | 0 | 16 | -1222922502
| VV |  | 5 |  | 5 | [12 empty] | VV | 2 | 2 | True | 1 | ROZPOCET
| D | 733 | Ústřední vytápění - rozvodné potrubí |  |  |  | 0 |  |  |  |  | 0 |  | 0.0016 |  | 0.005 | 2 | D | 1 |  |  |  | ROZPOCET | [6 empty] | 0
51 | K | 733110803 | Demontáž potrubí ocelového závitového DN do 15 | m | 5 |  | 0 |  |  | základní |  | 0 | 2e-05 | 0.0001 | 0.001 | 0.005 | 16 | K | 2 |  |  |  | ROZPOCET | 0 | 0 | 0 | 0 | 0 | 1 | 0 | 16 | 1020234528
| VV |  | 5 |  | 5 | [12 empty] | VV | 2 | 2 | True | 1 | ROZPOCET
52 | K | 733191913 | Zaslepení potrubí ocelového závitového zavařením a skováním DN 15 | kus | 5 |  | 0 |  |  | základní |  | 0 | 0.0003 | 0.0015 | 0 | 0 | 16 | K | 2 |  |  |  | ROZPOCET | 0 | 0 | 0 | 0 | 0 | 1 | 0 | 16 | -200904131
| VV |  | 5 |  | 5 | [12 empty] | VV | 2 | 2 | True | 1 | ROZPOCET
| D | 734 | Ústřední vytápění - armatury |  |  |  | 0 |  |  |  |  | 0 |  | 0.0003 |  | 0.0055 | 2 | D | 1 |  |  |  | ROZPOCET | [6 empty] | 0
53 | K | 734200812 | Demontáž armatury závitové s jedním závitem přes G 1/2 do G 1 | kus | 5 |  | 0 |  |  | základní |  | 0 | 6e-05 | 0.0003 | 0.0011 | 0.0055 | 16 | K | 2 |  |  |  | ROZPOCET | 0 | 0 | 0 | 0 | 0 | 1 | 0 | 16 | -2023637399
| VV |  | 5 |  | 5 | [12 empty] | VV | 2 | 2 | True | 1 | ROZPOCET
| D | 735 | Ústřední vytápění - otopná tělesa |  |  |  | 0 |  |  |  |  | 0 |  | 0 |  | 0.13328 | 2 | D | 1 |  |  |  | ROZPOCET | [6 empty] | 0
54 | K | 735111810 | Demontáž otopného tělesa litinového článkového | m2 | 5.6 |  | 0 |  |  | základní |  | 0 | 0 | 0 | 0.0238 | 0.13328 | 16 | K | 2 |  |  |  | ROZPOCET | 0 | 0 | 0 | 0 | 0 | 1 | 0 | 16 | -2006594327
| VV |  | "D01" 4*1,5*0,8+1*1*0,8 |  | 5.6 | [12 empty] | VV | 2 | 2 | True | 1 | ROZPOCET
| D | 741 | Elektroinstalace - silnoproud |  |  |  | 0 |  |  |  |  | 0 |  | 0 |  | 0.08 | 2 | D | 1 |  |  |  | ROZPOCET | [6 empty] | 0
55 | K | 741-001 | Demontáž stávajícího operačního svítidla bez zachování funkčnosti | kus | 1 |  | 0 |  |  | základní |  | 0 | 0 | 0 | 0.08 | 0.08 | 16 | K | 2 |  |  |  | ROZPOCET | 0 | 0 | 0 | 0 | 0 | 1 | 0 | 16 | -571665893
| P |  | Poznámka k položce: roznášecí deska bude ponechána na stropě a využita pro kotvení nového svítidla | [14 empty] | P | 2
| VV |  | "D06" 1 |  | 1 | [12 empty] | VV | 2 | 2 | True | 1 | ROZPOCET
| D | 751 | Vzduchotechnika |  |  |  | 0 |  |  |  |  | 0 |  | 0 |  | 1.1835 | 2 | D | 1 |  |  |  | ROZPOCET | [6 empty] | 0
56 | K | 751398812 | Demontáž větrací mřížky z potrubí kruhového D přes 100 do 200 mm | kus | 10 |  | 0 |  |  | základní |  | 0 | 0 | 0 | 0.00015 | 0.0015 | 16 | K | 2 |  |  |  | ROZPOCET | 0 | 0 | 0 | 0 | 0 | 1 | 0 | 16 | -1622736489
| VV |  | "odhad" 10 |  | 10 | [12 empty] | VV | 2 | 2 | True | 1 | ROZPOCET
57 | K | 751510862 | Demontáž vzduchotechnického potrubí plechového čtyřhranného s přírubou do suti průřezu přes 0,13 do 0,50 m2 | m | 55.49 |  | 0 |  |  | základní |  | 0 | 0 | 0 | 0.0191 | 1.0599 | 16 | K | 2 |  |  |  | ROZPOCET | 0 | 0 | 0 | 0 | 0 | 1 | 0 | 16 | 1045186962
| VV |  | "D04" | [14 empty] | VV | 2 | 1 | True | 0 | ROZPOCET
| VV |  | "lékárna" 2,63*2 |  | 5.26 | [12 empty] | VV | 2 | 2 | True | 0 | ROZPOCET
| VV |  | "umývárna" 2,81*2+2,54 |  | 8.16 | [12 empty] | VV | 2 | 2 | True | 0 | ROZPOCET
| VV |  | "operační sál" 5,9+5,9+4,27 |  | 16.07 | [12 empty] | VV | 2 | 2 | True | 0 | ROZPOCET
| VV |  | "dospávací pokoj" 5,4+4,8+0,8 |  | 11 | [12 empty] | VV | 2 | 2 | True | 0 | ROZPOCET
| VV |  | "části po páteřní rozvody - odhad" 15 |  | 15 | [12 empty] | VV | 2 | 2 | True | 0 | ROZPOCET
| VV |  | Součet |  | 55.49 | [12 empty] | VV | 2 | 4 | True | 1 | ROZPOCET
58 | K | 751512851 | Demontáž odbočky z plechového potrubí čtyřhranného s přírubou nebo bez příruby průřezu přes 0,035 do 0,280 m2 | kus | 12 |  | 0 |  |  | základní |  | 0 | 0 | 0 | 0.0043 | 0.0516 | 16 | K | 2 |  |  |  | ROZPOCET | 0 | 0 | 0 | 0 | 0 | 1 | 0 | 16 | -548644466
| VV |  | "odhad" 12 |  | 12 | [12 empty] | VV | 2 | 2 | True | 1 | ROZPOCET
59 | K | 751513802 | Demontáž spojky z plechového potrubí vnitřní, vnější čtyřhranné bez příruby přes 0,035 do 0,280 m2 | kus | 10 |  | 0 |  |  | základní |  | 0 | 0 | 0 | 0.0012 | 0.012 | 16 | K | 2 |  |  |  | ROZPOCET | 0 | 0 | 0 | 0 | 0 | 1 | 0 | 16 | 543909702
| VV |  | "odhad" 10 |  | 10 | [12 empty] | VV | 2 | 2 | True | 1 | ROZPOCET
60 | K | 751513825 | Demontáž škrtící klapky nebo zpětné klapky z plechového potrubí čtyřhranné s přírubou nebo bez příruby průřezu přes 0,035 do 0,280 m2 | kus | 5 |  | 0 |  |  | základní |  | 0 | 0 | 0 | 0.0117 | 0.0585 | 16 | K | 2 |  |  |  | ROZPOCET | 0 | 0 | 0 | 0 | 0 | 1 | 0 | 16 | -2028636823
| VV |  | "odhad" 5 |  | 5 | [12 empty] | VV | 2 | 2 | True | 1 | ROZPOCET
| D | 763 | Konstrukce suché výstavby |  |  |  | 0 |  |  |  |  | 0 |  | 0 |  | 0.47893 | 2 | D | 1 |  |  |  | ROZPOCET | [6 empty] | 0
61 | K | 763131831 | Demontáž SDK podhledu s jednovrstvou nosnou kcí z ocelových profilů opláštění jednoduché | m2 | 27.764 |  | 0 |  |  | základní |  | 0 | 0 | 0 | 0.01725 | 0.47893 | 16 | K | 2 |  |  |  | ROZPOCET | 0 | 0 | 0 | 0 | 0 | 1 | 0 | 16 | -1952548531
| VV |  | "D04" | [14 empty] | VV | 2 | 1 | True | 0 | ROZPOCET
| VV |  | "lékárna" 2,63*0,4*2 |  | 2.104 | [12 empty] | VV | 2 | 2 | True | 0 | ROZPOCET
| VV |  | "umývárna" 2,81*0,4*2+2,54*1,2 |  | 5.296 | [12 empty] | VV | 2 | 2 | True | 0 | ROZPOCET
| VV |  | "operační sál" 5,9*0,6+5,9*0,8+4,27*1,2 |  | 13.384 | [12 empty] | VV | 2 | 2 | True | 0 | ROZPOCET
| VV |  | "dospávací pokoj" 5,4*0,7+4,8*0,6+0,8*0,4 |  | 6.98 | [12 empty] | VV | 2 | 2 | True | 0 | ROZPOCET
| VV |  | Součet |  | 27.764 | [12 empty] | VV | 2 | 4 | True | 1 | ROZPOCET
| D | 766 | Konstrukce truhlářské |  |  |  | 0 |  |  |  |  | 0 |  | 0 |  | 0.3144 | 2 | D | 1 |  |  |  | ROZPOCET | [6 empty] | 0
62 | K | 766691914 | Vyvěšení nebo zavěšení dřevěných křídel dveří pl do 2 m2 | kus | 5 |  | 0 |  |  | základní |  | 0 | 0 | 0 | 0.024 | 0.12 | 16 | K | 2 |  |  |  | ROZPOCET | 0 | 0 | 0 | 0 | 0 | 1 | 0 | 16 | -1061965927
| VV |  | "B01"4 |  | 4 | [12 empty] | VV | 2 | 2 | True | 0 | ROZPOCET
| VV |  | "B04" 1 |  | 1 | [12 empty] | VV | 2 | 2 | True | 0 | ROZPOCET
| VV |  | Součet |  | 5 | [12 empty] | VV | 2 | 4 | True | 1 | ROZPOCET
63 | K | 766691915 | Vyvěšení nebo zavěšení dřevěných křídel dveří pl přes 2 m2 | kus | 3 |  | 0 |  |  | základní |  | 0 | 0 | 0 | 0.028 | 0.084 | 16 | K | 2 |  |  |  | ROZPOCET | 0 | 0 | 0 | 0 | 0 | 1 | 0 | 16 | 1513189543
| VV |  | "B02"2 |  | 2 | [12 empty] | VV | 2 | 2 | True | 0 | ROZPOCET
| VV |  | "B03"1 |  | 1 | [12 empty] | VV | 2 | 2 | True | 0 | ROZPOCET
| VV |  | Součet |  | 3 | [12 empty] | VV | 2 | 4 | True | 1 | ROZPOCET
64 | K | 766825821 | Demontáž truhlářských vestavěných skříní dvoukřídlových | kus | 1 |  | 0 |  |  | základní |  | 0 | 0 | 0 | 0.1104 | 0.1104 | 16 | K | 2 |  |  |  | ROZPOCET | 0 | 0 | 0 | 0 | 0 | 1 | 0 | 16 | -456240876
| VV |  | "B05" 1 |  | 1 | [12 empty] | VV | 2 | 2 | True | 1 | ROZPOCET
| D | 767 | Konstrukce zámečnické |  |  |  | 0 |  |  |  |  | 0 |  | 0.00105 |  | 0.304 | 2 | D | 1 |  |  |  | ROZPOCET | [6 empty] | 0
65 | K | 767581802 | Demontáž podhledu lamel | m2 | 21 |  | 0 |  |  | základní |  | 0 | 0 | 0 | 0.004 | 0.084 | 16 | K | 2 |  |  |  | ROZPOCET | 0 | 0 | 0 | 0 | 0 | 1 | 0 | 16 | 2001070190
| VV |  | "D08, propusť" | [14 empty] | VV | 2 | 1 | True | 0 | ROZPOCET
| VV |  | 7,5*2,8 |  | 21 | [12 empty] | VV | 2 | 2 | True | 1 | ROZPOCET
66 | K | 767583343 | Montáž podhledů lamelových š 150 mm plochy přes 20 m2 | m2 | 21 |  | 0 |  |  | základní |  | 0 | 5e-05 | 0.00105 | 0 | 0 | 16 | K | 2 |  |  |  | ROZPOCET | 0 | 0 | 0 | 0 | 0 | 1 | 0 | 16 | -979979407
| VV |  | "D08, propusť" | [14 empty] | VV | 2 | 1 | True | 0 | ROZPOCET
| VV |  | 7,5*2,8 |  | 21 | [12 empty] | VV | 2 | 2 | True | 1 | ROZPOCET
67 | K | 7679967R1 | Demontáž stávajícího operačního stativu, úprava kotvení pro nový stativ | kus | 1 |  | 0 |  |  | základní |  | 0 | 0 | 0 | 0.1 | 0.1 | 16 | K | 2 |  |  |  | ROZPOCET | 0 | 0 | 0 | 0 | 0 | 1 | 0 | 16 | -1725873613
| P |  | Poznámka k položce: roznášecí deska bude ponechána na stropě a využita pro kotvebí nového svítidla | [14 empty] | P | 2
| VV |  | "D07" 1 |  | 1 | [12 empty] | VV | 2 | 2 | True | 1 | ROZPOCET
68 | K | 767996801 | Demontáž atypických zámečnických konstrukcí rozebráním hm jednotlivých dílů do 50 kg | kg | 120 |  | 0 |  |  | základní |  | 0 | 0 | 0 | 0.001 | 0.12 | 16 | K | 2 |  |  |  | ROZPOCET | 0 | 0 | 0 | 0 | 0 | 1 | 0 | 16 | 59820413
| P |  | Poznámka k položce: vč. ovladače | [14 empty] | P | 2
| VV |  | "D10" 3*40 |  | 120 | [12 empty] | VV | 2 | 2 | True | 1 | ROZPOCET
| D | 776 | Podlahy povlakové |  |  |  | 0 |  |  |  |  | 0 |  | 0 |  | 0.25224 | 2 | D | 1 |  |  |  | ROZPOCET | [6 empty] | 0
69 | K | 776201812 | Demontáž lepených povlakových podlah s podložkou ručně | m2 | 78.066 |  | 0 |  |  | základní |  | 0 | 0 | 0 | 0.003 | 0.2342 | 16 | K | 2 |  |  |  | ROZPOCET | 0 | 0 | 0 | 0 | 0 | 1 | 0 | 16 | 202706546
| VV |  | "B06" | [14 empty] | VV | 2 | 1 | True | 0 | ROZPOCET
| VV |  | 3,54*2,63 |  | 9.31 | [12 empty] | VV | 2 | 2 | True | 0 | ROZPOCET
| VV |  | 3,54*2,81 |  | 9.947 | [12 empty] | VV | 2 | 2 | True | 0 | ROZPOCET
| VV |  | 5,4*1,96 |  | 10.584 | [12 empty] | VV | 2 | 2 | True | 0 | ROZPOCET
| VV |  | 7,54*5,47 |  | 41.244 | [12 empty] | VV | 2 | 2 | True | 0 | ROZPOCET
| VV |  | 5,47*1,635-1,2*1,635 |  | 6.981 | [12 empty] | VV | 2 | 2 | True | 0 | ROZPOCET
| VV |  | Součet |  | 78.066 | [12 empty] | VV | 2 | 4 | True | 1 | ROZPOCET
70 | K | 776410811 | Odstranění soklíků a lišt pryžových nebo plastových | m | 60.13 |  | 0 |  |  | základní |  | 0 | 0 | 0 | 0.0003 | 0.018039 | 16 | K | 2 |  |  |  | ROZPOCET | 0 | 0 | 0 | 0 | 0 | 1 | 0 | 16 | -445171075
| VV |  | "B06" | [14 empty] | VV | 2 | 1 | True | 0 | ROZPOCET
| VV |  | (3,54+2,63)*2-0,9*2 |  | 10.54 | [12 empty] | VV | 2 | 2 | True | 0 | ROZPOCET
| VV |  | (3,54+2,81)*2-0,9*4 |  | 9.1 | [12 empty] | VV | 2 | 2 | True | 0 | ROZPOCET
| VV |  | (5,4+1,96)*2-1,1*2 |  | 12.52 | [12 empty] | VV | 2 | 2 | True | 0 | ROZPOCET
| VV |  | (7,54+5,47)*2-0,9*2-1,65-1,1 |  | 21.47 | [12 empty] | VV | 2 | 2 | True | 0 | ROZPOCET
| VV |  | 2,5+2*2 |  | 6.5 | [12 empty] | VV | 2 | 2 | True | 0 | ROZPOCET
| VV |  | Součet |  | 60.13 | [12 empty] | VV | 2 | 4 | True | 1 | ROZPOCET
71 | K | 776991821 | Odstranění lepidla ručně z podlah | m2 | 78.066 |  | 0 |  |  | základní |  | 0 | 0 | 0 | 0 | 0 | 16 | K | 2 |  |  |  | ROZPOCET | 0 | 0 | 0 | 0 | 0 | 1 | 0 | 16 | 1017565524
| VV |  | "B06" | [14 empty] | VV | 2 | 1 | True | 0 | ROZPOCET
| VV |  | 3,54*2,63 |  | 9.31 | [12 empty] | VV | 2 | 2 | True | 0 | ROZPOCET
| VV |  | 3,54*2,81 |  | 9.947 | [12 empty] | VV | 2 | 2 | True | 0 | ROZPOCET
| VV |  | 5,4*1,96 |  | 10.584 | [12 empty] | VV | 2 | 2 | True | 0 | ROZPOCET
| VV |  | 7,54*5,47 |  | 41.244 | [12 empty] | VV | 2 | 2 | True | 0 | ROZPOCET
| VV |  | 5,47*1,635-1,2*1,635 |  | 6.981 | [12 empty] | VV | 2 | 2 | True | 0 | ROZPOCET
| VV |  | Součet |  | 78.066 | [12 empty] | VV | 2 | 4 | True | 1 | ROZPOCET
| D | 783 | Dokončovací práce - nátěry |  |  |  | 0 |  |  |  |  | 0 |  | 0.04331 |  | 0 | 2 | D | 1 |  |  |  | ROZPOCET | [6 empty] | 0
72 | K | 783826615 | Hydrofobizační transparentní silikonový nátěr omítek stupně členitosti 1 a 2 | m2 | 216.55 |  | 0 |  |  | základní |  | 0 | 0.0002 | 0.04331 | 0 | 0 | 16 | K | 2 |  |  |  | ROZPOCET | 0 | 0 | 0 | 0 | 0 | 1 | 0 | 16 | -487627177
| VV |  | "lékárna" (2,63+3,54)*2*3,05 |  | 37.637 | [12 empty] | VV | 2 | 2 | True | 0 | ROZPOCET
| VV |  | "umývárna" (2,81+3,54)*2*3,05+0,4*3,05 |  | 39.955 | [12 empty] | VV | 2 | 2 | True | 0 | ROZPOCET
| VV |  | "operační sál" (5,47+5,9)*2*3,05+(2,5+2,8*2)*3,05 |  | 94.062 | [12 empty] | VV | 2 | 2 | True | 0 | ROZPOCET
| VV |  | "dospávací pokoj" (5,4+1,96)*2*3,05 |  | 44.896 | [12 empty] | VV | 2 | 2 | True | 0 | ROZPOCET
| VV |  | Součet |  | 216.55 | [12 empty] | VV | 2 | 4 | True | 1 | ROZPOCET
| D | HZS | Hodinové zúčtovací sazby |  |  |  | 0 |  |  |  |  | 0 |  | 0 |  | 0 | 4 | D | 0 |  |  |  | ROZPOCET | [6 empty] | 0
73 | K | HZS1292 | Hodinová zúčtovací sazba stavební dělník | hod | 400 |  | 0 |  |  | základní |  | 0 | 0 | 0 | 0 | 0 | 512 | K | 1 |  |  |  | ROZPOCET | 0 | 0 | 0 | 0 | 0 | 1 | 0 | 512 | -1150023518

## 2.NP_2.0 - Stavební práce
{2e1ebc2b-a33d-4a53-97c3-24e93ad8443c}
2
| KRYCÍ LIST SOUPISU PRACÍ | [7 empty] | v --- níže se nacházejí doplnkové a pomocné údaje k sestavám --- v | [8 empty] | False
Stavba:
Obnova septického chirurgického sálu, Nemocniční 429, 381 01 Český Krumlov
Objekt:
2.NP_2 - Čistá vestavba - nové konstrukce
Soupis:
2.NP_2.0 - Stavební práce
| KSO: |  |  |  |  | CC-CZ:
| Místo: |  |  |  |  | Datum: | 5. 8. 2024
| Zadavatel: |  |  |  |  | IČ:
DIČ:
| Uchazeč: |  |  |  |  | IČ: | Vyplň údaj
|  | Vyplň údaj |  |  |  | DIČ: | Vyplň údaj
| Projektant: |  |  |  |  | IČ:
DIČ:
| Zpracovatel: |  |  |  |  | IČ:
DIČ:
Poznámka:
| Cena bez DPH | [5 empty] | 0
|  |  | Základ daně |  |  | Sazba daně | Výše daně
| DPH | základní | 0 |  |  | 21% | 0
|  | snížená | 0 |  |  | 12% | 0
|  | zákl. přenesená | 0 |  |  | 21% | 0
|  | sníž. přenesená | 0 |  |  | 12% | 0
|  | nulová | 0 |  |  | 0% | 0
| Cena s DPH |  |  | v | CZK |  | 0
| Projektant |  |  | Zpracovatel
| Datum a podpis: |  | Razítko | Datum a podpis: |  |  | Razítko
| Objednavatel |  |  | Uchazeč
| Datum a podpis: |  | Razítko | Datum a podpis: |  |  | Razítko
REKAPITULACE ČLENĚNÍ SOUPISU PRACÍ
Stavba:
Obnova septického chirurgického sálu, Nemocniční 429, 381 01 Český Krumlov
Objekt:
2.NP_2 - Čistá vestavba - nové konstrukce
Soupis:
2.NP_2.0 - Stavební práce
Místo: | [5 empty] | Datum: | 5. 8. 2024
Zadavatel: | [5 empty] | Projektant:
Uchazeč: |  |  | Vyplň údaj |  |  | Zpracovatel:
Kód dílu - Popis | [6 empty] | Cena celkem [CZK]
Náklady ze soupisu prací | [6 empty] | 0 | [11 empty] | -1
| HSV - Práce a dodávky HSV | [5 empty] | 0
| 9 - Ostatní konstrukce a práce, bourání | [5 empty] | 0
| 998 - Přesun hmot | [5 empty] | 0
| PSV - Práce a dodávky PSV | [5 empty] | 0
| 727 - Zdravotechnika - požární ochrana | [5 empty] | 0
| 741 - Elektroinstalace - silnoproud | [5 empty] | 0
| 767 - Konstrukce zámečnické | [5 empty] | 0
SOUPIS PRACÍ
Stavba:
Obnova septického chirurgického sálu, Nemocniční 429, 381 01 Český Krumlov
Objekt:
2.NP_2 - Čistá vestavba - nové konstrukce
Soupis:
2.NP_2.0 - Stavební práce
Místo: | [5 empty] | Datum: | 5. 8. 2024
Zadavatel: | [5 empty] | Projektant:
Uchazeč: |  |  | Vyplň údaj |  |  | Zpracovatel:
PČ | Typ | Kód | Popis | MJ | Množství | J.cena [CZK] | Cena celkem [CZK] | Cenová soustava |  | DPH | J. Nh [h] | Nh celkem [h] | J. hmotnost [t] | Hmotnost celkem [t] | J. suť [t] | Suť Celkem [t]
Náklady soupisu celkem | [6 empty] | 0 |  |  |  |  | 0 |  | 4.4748 |  | 0 |  | D | -1 | [10 empty] | 0
| D | HSV | Práce a dodávky HSV |  |  |  | 0 |  |  |  |  | 0 |  | 0.052815 |  | 0 | 1 | D | 0 |  |  |  | ROZPOCET | [6 empty] | 0
| D | 9 | Ostatní konstrukce a práce, bourání |  |  |  | 0 |  |  |  |  | 0 |  | 0.052815 |  | 0 | 1 | D | 1 |  |  |  | ROZPOCET | [6 empty] | 0
1 | K | 949101111 | Lešení pomocné pro objekty pozemních staveb s lešeňovou podlahou v do 1,9 m zatížení do 150 kg/m2 | m2 | 30 |  | 0 |  |  | základní |  | 0 | 0.00013 | 0.0039 | 0 | 0 | 4 | K | 2 |  |  |  | ROZPOCET | 0 | 0 | 0 | 0 | 0 | 1 | 0 | 4 | -1455718958
2 | K | 952901111 | Vyčištění budov bytové a občanské výstavby při výšce podlaží do 4 m | m2 | 69.124 |  | 0 |  |  | základní |  | 0 | 4e-05 | 0.002765 | 0 | 0 | 4 | K | 2 |  |  |  | ROZPOCET | 0 | 0 | 0 | 0 | 0 | 1 | 0 | 4 | -520565732
| VV |  | "lékárna" 2,63*3,54 |  | 9.31 | [12 empty] | VV | 2 | 2 | True | 0 | ROZPOCET
| VV |  | "umývárna" 2,81*3,54+0,4*2,4 |  | 10.907 | [12 empty] | VV | 2 | 2 | True | 0 | ROZPOCET
| VV |  | "operační sál" 5,47*5,9+2,5*1,635+1,2*1,635 |  | 38.323 | [12 empty] | VV | 2 | 2 | True | 0 | ROZPOCET
| VV |  | "dospávací pokoj" 5,4*1,96 |  | 10.584 | [12 empty] | VV | 2 | 2 | True | 0 | ROZPOCET
| VV |  | Součet |  | 69.124 | [12 empty] | VV | 2 | 4 | True | 1 | ROZPOCET
3 | K | 953943211 | Osazování hasicího přístroje | kus | 5 |  | 0 |  |  | základní |  | 0 | 0.00011 | 0.00055 | 0 | 0 | 4 | K | 2 |  |  |  | ROZPOCET | 0 | 0 | 0 | 0 | 0 | 1 | 0 | 4 | 639958602
4 | M | 44932211 | přístroj hasicí ruční sněhový KS 5 BG | kus | 5 |  | 0 |  |  | základní |  | 0 | 0.009 | 0.045 | 0 | 0 | 8 | M | 2 |  |  |  | ROZPOCET | 0 | 0 | 0 | 0 | 0 | 1 | 0 | 4 | 959161010
5 | K | 953993311 | Osazení bezpečnostní, orientační nebo informační tabulky samolepicí | kus | 15 |  | 0 |  |  | základní |  | 0 | 0 | 0 | 0 | 0 | 4 | K | 2 |  |  |  | ROZPOCET | 0 | 0 | 0 | 0 | 0 | 1 | 0 | 4 | -101053763
6 | M | 73534561 | tabulka bezpečnostní fotoluminiscenční 148x148mm samolepící | kus | 15 |  | 0 |  |  | základní |  | 0 | 4e-05 | 0.0006 | 0 | 0 | 8 | M | 2 |  |  |  | ROZPOCET | 0 | 0 | 0 | 0 | 0 | 1 | 0 | 4 | -1992484277
| D | 998 | Přesun hmot |  |  |  | 0 |  |  |  |  | 0 |  | 0 |  | 0 | 1 | D | 1 |  |  |  | ROZPOCET | [6 empty] | 0
7 | K | 998018002 | Přesun hmot pro budovy ruční pro budovy v přes 6 do 12 m | t | 0.053 |  | 0 |  |  | základní |  | 0 | 0 | 0 | 0 | 0 | 4 | K | 2 |  |  |  | ROZPOCET | 0 | 0 | 0 | 0 | 0 | 1 | 0 | 4 | 688043493
8 | K | 998018011 | Příplatek k ručnímu přesunu hmot pro budovy za zvětšený přesun ZKD 100 m | t | 0.053 |  | 0 |  |  | základní |  | 0 | 0 | 0 | 0 | 0 | 4 | K | 2 |  |  |  | ROZPOCET | 0 | 0 | 0 | 0 | 0 | 1 | 0 | 4 | -2061607938
| D | PSV | Práce a dodávky PSV |  |  |  | 0 |  |  |  |  | 0 |  | 4.4219 |  | 0 | 2 | D | 0 |  |  |  | ROZPOCET | [6 empty] | 0
| D | 727 | Zdravotechnika - požární ochrana |  |  |  | 0 |  |  |  |  | 0 |  | 0.04254 |  | 0 | 2 | D | 1 |  |  |  | ROZPOCET | [6 empty] | 0
9 | K | 727111001 | Trubní ucpávka ocelového potrubí bez izolace DN 25 stěnou tl 100 mm požární odolnost EI 120 | kus | 5 |  | 0 |  |  | základní |  | 0 | 0.00188 | 0.0094 | 0 | 0 | 16 | K | 2 |  |  |  | ROZPOCET | 0 | 0 | 0 | 0 | 0 | 1 | 0 | 16 | -1201322312
10 | K | 727111003 | Trubní ucpávka ocelového potrubí bez izolace DN 50 stěnou tl 100 mm požární odolnost EI 120 | kus | 5 |  | 0 |  |  | základní |  | 0 | 0.0031 | 0.0155 | 0 | 0 | 16 | K | 2 |  |  |  | ROZPOCET | 0 | 0 | 0 | 0 | 0 | 1 | 0 | 16 | -1226986408
11 | K | 727111006 | Trubní ucpávka ocelového potrubí bez izolace DN 100 stěnou tl 100 mm požární odolnost EI 120 | kus | 4 |  | 0 |  |  | základní |  | 0 | 0.00441 | 0.01764 | 0 | 0 | 16 | K | 2 |  |  |  | ROZPOCET | 0 | 0 | 0 | 0 | 0 | 1 | 0 | 16 | 1479100566
12 | K | 998727122 | Přesun hmot tonážní pro protipožární ochranu ruční v objektech v přes 6 do 12 m | t | 0.043 |  | 0 |  |  | základní |  | 0 | 0 | 0 | 0 | 0 | 16 | K | 2 |  |  |  | ROZPOCET | 0 | 0 | 0 | 0 | 0 | 1 | 0 | 16 | 935505770
13 | K | 998727129 | Příplatek k ručnímu přesunu hmot tonážnímu pro protipožární ochranu za zvětšený přesun ZKD 50 m | t | 0.129 |  | 0 |  |  | základní |  | 0 | 0 | 0 | 0 | 0 | 16 | K | 2 |  |  |  | ROZPOCET | 0 | 0 | 0 | 0 | 0 | 1 | 0 | 16 | -1710378136
| VV |  | 0,043*3 'Přepočtené koeficientem množství |  | 0.129 | [12 empty] | VV | 2 | 2 | False | 1 | ROZPOCET
| D | 741 | Elektroinstalace - silnoproud |  |  |  | 0 |  |  |  |  | 0 |  | 0.02326 |  | 0 | 2 | D | 1 |  |  |  | ROZPOCET | [6 empty] | 0
14 | K | 741920113 | Ucpávka prostupu tmelem kabelové chráničky D přes 20 do 30 mm stěnou tl 100 mm požární odolnost EI 90 | kus | 6 |  | 0 |  |  | základní |  | 0 | 5e-05 | 0.0003 | 0 | 0 | 16 | K | 2 |  |  |  | ROZPOCET | 0 | 0 | 0 | 0 | 0 | 1 | 0 | 16 | -683905285
15 | K | 741920121 | Ucpávka prostupu manžetou kabelové chráničky D do 40 mm stěnou tl 100 mm požární odolnost EI 120 | kus | 5 |  | 0 |  |  | základní |  | 0 | 0.00098 | 0.0049 | 0 | 0 | 16 | K | 2 |  |  |  | ROZPOCET | 0 | 0 | 0 | 0 | 0 | 1 | 0 | 16 | 1668738237
16 | K | 741920245 | Ucpávka prostupu tmelem samostatného kabelu do D 21 mm stěnou tl do 100 mm požární odolnost EI 90 | kus | 2 |  | 0 |  |  | základní |  | 0 | 3e-05 | 6e-05 | 0 | 0 | 16 | K | 2 |  |  |  | ROZPOCET | 0 | 0 | 0 | 0 | 0 | 1 | 0 | 16 | 1678524434
17 | K | 741920305 | Ucpávka prostupu kabelového svazku povlakem stěna tl 100 mm zaplnění prostupu z 20% plocha otvoru 0,6 m2 požární odolnost EI 60 | kus | 3 |  | 0 |  |  | základní |  | 0 | 0.006 | 0.018 | 0 | 0 | 16 | K | 2 |  |  |  | ROZPOCET | 0 | 0 | 0 | 0 | 0 | 1 | 0 | 16 | -1367518608
18 | K | 998741122 | Přesun hmot tonážní pro silnoproud ruční v objektech v přes 6 do 12 m | t | 0.023 |  | 0 |  |  | základní |  | 0 | 0 | 0 | 0 | 0 | 16 | K | 2 |  |  |  | ROZPOCET | 0 | 0 | 0 | 0 | 0 | 1 | 0 | 16 | 1824639250
19 | K | 998741129 | Příplatek k ručnímu přesunu hmot tonážnímu pro silnoproud za zvětšený přesun ZKD 50 m | t | 0.069 |  | 0 |  |  | základní |  | 0 | 0 | 0 | 0 | 0 | 16 | K | 2 |  |  |  | ROZPOCET | 0 | 0 | 0 | 0 | 0 | 1 | 0 | 16 | 197267025
| VV |  | 0,023*3 'Přepočtené koeficientem množství |  | 0.069 | [12 empty] | VV | 2 | 2 | False | 1 | ROZPOCET
| D | 767 | Konstrukce zámečnické |  |  |  | 0 |  |  |  |  | 0 |  | 4.3561 |  | 0 | 2 | D | 1 |  |  |  | ROZPOCET | [6 empty] | 0
20 | K | 767585102 | Montáž pomocné konstrukce šroubováním kovového podhledu | m | 254.775 |  | 0 |  |  | základní |  | 0 | 2e-05 | 0.0050955 | 0 | 0 | 16 | K | 2 |  |  |  | ROZPOCET | 0 | 0 | 0 | 0 | 0 | 1 | 0 | 16 | -2130932399
| VV |  | "lékárna" 3,54*6+2,63*7 |  | 39.65 | [12 empty] | VV | 2 | 2 | True | 0 | ROZPOCET
| VV |  | "umývárna" 3,54*6+2,81*7 |  | 40.91 | [12 empty] | VV | 2 | 2 | True | 0 | ROZPOCET
| VV |  | "dospávací pokoj" 1,96*10+5,4*4 |  | 41.2 | [12 empty] | VV | 2 | 2 | True | 0 | ROZPOCET
| VV |  | "operační sál"5,9*9+5,47*11+4,5+3,8+1,635*5+1,635*2 |  | 133.015 | [12 empty] | VV | 2 | 2 | True | 0 | ROZPOCET
| VV |  | Součet |  | 254.775 | [12 empty] | VV | 2 | 4 | True | 1 | ROZPOCET
21 | M | RMAT0001 | rošt podhledu | m | 267.514 |  | 0 |  |  | základní |  | 0 | 0.004 | 1.0701 | 0 | 0 | 32 | M | 2 |  |  |  | ROZPOCET | 0 | 0 | 0 | 0 | 0 | 1 | 0 | 16 | 1337569747
| VV |  | 254,775*1,05 'Přepočtené koeficientem množství |  | 267.514 | [12 empty] | VV | 2 | 2 | False | 1 | ROZPOCET
22 | K | 7675841R1 | Montáž podhledů kazetových 625x625 mm plochy přes 20 m2 | m2 | 69.095 |  | 0 |  |  | základní |  | 0 | 6e-05 | 0.0041457 | 0 | 0 | 16 | K | 2 |  |  |  | ROZPOCET | 0 | 0 | 0 | 0 | 0 | 1 | 0 | 16 | 214918765
| VV |  | "lékárna" 3,54*2,63 |  | 9.31 | [12 empty] | VV | 2 | 2 | True | 0 | ROZPOCET
| VV |  | "umývárna" 3,54*2,81 |  | 9.947 | [12 empty] | VV | 2 | 2 | True | 0 | ROZPOCET
| VV |  | "dospávací pokoj" 1,96*5,4 |  | 10.584 | [12 empty] | VV | 2 | 2 | True | 0 | ROZPOCET
| VV |  | "operační sál"5,9*5,47+5,47*1,635-1,2*1,635 |  | 39.254 | [12 empty] | VV | 2 | 2 | True | 0 | ROZPOCET
| VV |  | Součet |  | 69.095 | [12 empty] | VV | 2 | 4 | True | 1 | ROZPOCET
23 | M | RMAT0002 | Kovový těsný podhled se skrytým rastrem 625x625 mm vč. komponentů podhledu | m2 | 72.55 |  | 0 |  |  | základní |  | 0 | 0.045 | 3.2647 | 0 | 0 | 32 | M | 2 |  |  |  | ROZPOCET | 0 | 0 | 0 | 0 | 0 | 1 | 0 | 16 | 669647999
| VV |  | "lékárna" 3,54*2,63 |  | 9.31 | [12 empty] | VV | 2 | 2 | True | 0 | ROZPOCET
| VV |  | "umývárna" 3,54*2,81 |  | 9.947 | [12 empty] | VV | 2 | 2 | True | 0 | ROZPOCET
| VV |  | "dospávací pokoj" 1,96*5,4 |  | 10.584 | [12 empty] | VV | 2 | 2 | True | 0 | ROZPOCET
| VV |  | "operační sál"5,9*5,47+5,47*1,635-1,2*1,635 |  | 39.254 | [12 empty] | VV | 2 | 2 | True | 0 | ROZPOCET
| VV |  | Součet |  | 69.095 | [12 empty] | VV | 2 | 4 | True | 1 | ROZPOCET
| VV |  | 69,095*1,05 'Přepočtené koeficientem množství |  | 72.55 | [12 empty] | VV | 2 | 2 | False | 1 | ROZPOCET
24 | K | 767585121 | Zhotovení otvoru v kovovém podhledu plochy do 0,25 m2 | kus | 10 |  | 0 |  |  | základní |  | 0 | 0 | 0 | 0 | 0 | 16 | K | 2 |  |  |  | ROZPOCET | 0 | 0 | 0 | 0 | 0 | 1 | 0 | 16 | -243172637
25 | K | 767585122 | Zhotovení otvoru v kovovém podhledu plochy přes 0,25 do 0,50 m2 | kus | 3 |  | 0 |  |  | základní |  | 0 | 0 | 0 | 0 | 0 | 16 | K | 2 |  |  |  | ROZPOCET | 0 | 0 | 0 | 0 | 0 | 1 | 0 | 16 | 1665136512
26 | K | 767646411 | Montáž revizních dveří a dvířek jednokřídlových s rámem plochy do 0,5 m2 | m2 | 0.75 |  | 0 |  |  | základní |  | 0 | 0.00012 | 9e-05 | 0 | 0 | 16 | K | 2 |  |  |  | ROZPOCET | 0 | 0 | 0 | 0 | 0 | 1 | 0 | 16 | 277138565
| VV |  | 3*0,5*0,5 |  | 0.75 | [12 empty] | VV | 2 | 2 | True | 1 | ROZPOCET
27 | M | RMAT0003 | revizní dvířka 500x500 mm nerez | kus | 3 |  | 0 |  |  | základní |  | 0 | 0.004 | 0.012 | 0 | 0 | 32 | M | 2 |  |  |  | ROZPOCET | 0 | 0 | 0 | 0 | 0 | 1 | 0 | 16 | 823125118
28 | K | 998767122 | Přesun hmot tonážní pro zámečnické konstrukce ruční v objektech v přes 6 do 12 m | t | 4.356 |  | 0 |  |  | základní |  | 0 | 0 | 0 | 0 | 0 | 16 | K | 2 |  |  |  | ROZPOCET | 0 | 0 | 0 | 0 | 0 | 1 | 0 | 16 | 2115031017
29 | K | 998767129 | Příplatek k ručnímu přesunu hmot tonážnímu pro zámečnické konstrukce za zvětšený přesun ZKD 50 m | t | 13.068 |  | 0 |  |  | základní |  | 0 | 0 | 0 | 0 | 0 | 16 | K | 2 |  |  |  | ROZPOCET | 0 | 0 | 0 | 0 | 0 | 1 | 0 | 16 | 1740760322
| VV |  | 4,356*3 'Přepočtené koeficientem množství |  | 13.068 | [12 empty] | VV | 2 | 2 | False | 1 | ROZPOCET

## 2.NP_ČP.1 - Operační sál
{71f3399d-d1b4-4728-b517-06bb550ec43f}
2
| KRYCÍ LIST SOUPISU PRACÍ | [7 empty] | v --- níže se nacházejí doplnkové a pomocné údaje k sestavám --- v | [8 empty] | False
Stavba:
Obnova septického chirurgického sálu, Nemocniční 429, 381 01 Český Krumlov
Objekt:
2.NP_2 - Čistá vestavba - nové konstrukce
Soupis:
2.NP_ČP.2.1 - Čisté prostory
Úroveň 3:
2.NP_ČP.1 - Operační sál
| KSO: |  |  |  |  | CC-CZ:
| Místo: |  |  |  |  | Datum: | 5. 8. 2024
| Zadavatel: |  |  |  |  | IČ:
DIČ:
| Uchazeč: |  |  |  |  | IČ: | Vyplň údaj
|  | Vyplň údaj |  |  |  | DIČ: | Vyplň údaj
| Projektant: |  |  |  |  | IČ:
DIČ:
| Zpracovatel: |  |  |  |  | IČ:
DIČ:
Poznámka:
Dodávka a montáž svítidel jsou součástí části "2.NP_2.5 - Elektroinstalace"
| Cena bez DPH | [5 empty] | 0
|  |  | Základ daně |  |  | Sazba daně | Výše daně
| DPH | základní | 0 |  |  | 21% | 0
|  | snížená | 0 |  |  | 12% | 0
|  | zákl. přenesená | 0 |  |  | 21% | 0
|  | sníž. přenesená | 0 |  |  | 12% | 0
|  | nulová | 0 |  |  | 0% | 0
| Cena s DPH |  |  | v | CZK |  | 0
| Projektant |  |  | Zpracovatel
| Datum a podpis: |  | Razítko | Datum a podpis: |  |  | Razítko
| Objednavatel |  |  | Uchazeč
| Datum a podpis: |  | Razítko | Datum a podpis: |  |  | Razítko
REKAPITULACE ČLENĚNÍ SOUPISU PRACÍ
Stavba:
Obnova septického chirurgického sálu, Nemocniční 429, 381 01 Český Krumlov
Objekt:
2.NP_2 - Čistá vestavba - nové konstrukce
Soupis:
2.NP_ČP.2.1 - Čisté prostory
Úroveň 3:
2.NP_ČP.1 - Operační sál
Místo: | [5 empty] | Datum: | 5. 8. 2024
Zadavatel: | [5 empty] | Projektant:
Uchazeč: |  |  | Vyplň údaj |  |  | Zpracovatel:
Kód dílu - Popis | [6 empty] | Cena celkem [CZK]
Náklady ze soupisu prací | [6 empty] | 0 | [11 empty] | -1
| D1 - Operační sál | [5 empty] | 0
| A. PŘÍČKY - A. PŘÍČKY | [5 empty] | 0
| B. VÝPLNĚ OTVORŮ - B. VÝPLNĚ OTVORŮ | [5 empty] | 0
| C. PODHLEDY - C. PODHLEDY | [5 empty] | 0
| F. VZDUCHOTECHNIKA - F. VZDUCHOTECHNIKA | [5 empty] | 0
| G. PODLAHY - G. PODLAHY | [5 empty] | 0
SOUPIS PRACÍ
Stavba:
Obnova septického chirurgického sálu, Nemocniční 429, 381 01 Český Krumlov
Objekt:
2.NP_2 - Čistá vestavba - nové konstrukce
Soupis:
2.NP_ČP.2.1 - Čisté prostory
Úroveň 3:
2.NP_ČP.1 - Operační sál
Místo: | [5 empty] | Datum: | 5. 8. 2024
Zadavatel: | [5 empty] | Projektant:
Uchazeč: |  |  | Vyplň údaj |  |  | Zpracovatel:
PČ | Typ | Kód | Popis | MJ | Množství | J.cena [CZK] | Cena celkem [CZK] | Cenová soustava |  | DPH | J. Nh [h] | Nh celkem [h] | J. hmotnost [t] | Hmotnost celkem [t] | J. suť [t] | Suť Celkem [t]
Náklady soupisu celkem | [6 empty] | 0 |  |  |  |  | 0 |  | 13.976 |  | 0 |  | D | -1 | [7 empty] | 0
| D | D1 | Operační sál |  |  |  | 0 |  |  |  |  | 0 |  | 13.976 |  | 0 | 1 | D | 0 | ROZPOCET | [6 empty] | 0
| D | A. PŘÍČKY | A. PŘÍČKY |  |  |  | 0 |  |  |  |  | 0 |  | 11.116 |  | 0 | 1 | D | 1 | ROZPOCET | [6 empty] | 0
1 | K | A1 | Modulární příčkový systém pro operační sály | m2 | 72 |  | 0 |  |  | základní |  | 0 | 0.08 | 5.76 | 0 | 0 | 4 | K | 2 | ROZPOCET | 0 | 0 | 0 | 0 | 0 | 1 | 0 | 4 | 2
| P |  | Poznámka k položce: Modulární příčkový systém pro operační sály - Rastr je tvořen „C“ a „U“ profily o šířce 50 mm, 75 mm nebo 100 mm vyrobených z kvalitní žárově zinkované oceli o tloušťce 0,6 - 2 mm. „U“ profily jsou přimontované k podlaze a stropu pomocí žárově zinkovaných kotev. „C“ profil je montován ve vertikální poloze, spojen s „U“ profily žárově zinkovanými šrouby a tvoří základ pro montáž nástěnných panelů. Spodní „U“ profil tvoří základ pro podstavec - zaoblený spoj stěny a podlahy. Součástí rastru jsou výztuhy pro kovení dveří, technologie, nábytku a dalších komponentů. Výška rastru 3050mm ČV-01 - "Půdorys 2.NP - Ćistá vestavba - technická zpráva" ČV-03 - "Půdorys 2.NP - Ćistá vestavba - stavební připravenost" ČV-04 - "Půdorys 2.NP - Ćistá vestavba - příčky" ČV-05 - "Půdorys 2.NP - Ćistá vestavba - podhledy" ČV-06 - "Půdorys 2.NP - Ćistá vestavba - pohledy řezy" ČV-07 - "Půdorys 2.NP - Ćistá vestavba - technická specifikace" | [14 empty] | P | 2
2 | K | A2 | Modulární příčkový systém pro operační sály OBKLADOVÝ | m2 | 65 |  | 0 |  |  | základní |  | 0 | 0.08 | 5.2 | 0 | 0 | 4 | K | 2 | ROZPOCET | 0 | 0 | 0 | 0 | 0 | 1 | 0 | 4 | 4
| P |  | Poznámka k položce: Modulární příčkový systém pro operační sály OBKLADOVÝ. Panely montovány na rastr z pozinkované oceli. Všechny vnitřní rohové panely jsou zakřivené. Stěny tvořeny z jednotlivých modulárních panelů s maximální šířkou spáry 6 mm. Konstrukce dělící stěny usnadňuje demontáž každého jednotlivého panelu, což umožňuje snadný přístup pro pozdější instalace, úpravy nebo opravy. Panely jsou vyrobeny z nerezového plechu AISI304, opatřeny práškovým nástřikem dle palety RAL. Výplň panelů SDK deska. Panely modulární, provedení s instalační listelou (jen ze stran operačního sálu). Jako těsnění mezi panely, rámy, okny se používá speciální silikonové těsnění. Výška příčky 2900mm ČV-01 - "Půdorys 2.NP - Ćistá vestavba - technická zpráva" ČV-03 - "Půdorys 2.NP - Ćistá vestavba - stavební připravenost" ČV-04 - "Půdorys 2.NP - Ćistá vestavba - příčky" ČV-05 - "Půdorys 2.NP - Ćistá vestavba - podhledy" ČV-06 - "Půdorys 2.NP - Ćistá vestavba - pohledy řezy" ČV-07 - "Půdorys 2.NP - Ćistá vestavba - technická specifikace" | [14 empty] | P | 2
3 | K | A9 | Modulární příčkový systém pro operační sály. Grafický panel | m2 | 2.6 |  | 0 |  |  | základní |  | 0 | 0.06 | 0.156 | 0 | 0 | 4 | K | 2 | ROZPOCET | 0 | 0 | 0 | 0 | 0 | 1 | 0 | 4 | 6
| P |  | Poznámka k položce: Modulární příčkový systém pro operační sály. Grafický panel. Panel s vlepenou antireflexní skleněnou povrchovou úpravou + potisk foto (dle výberu investora). Rozměr: 2360 x 1100 mm ČV-01 - "Půdorys 2.NP - Ćistá vestavba - technická zpráva" ČV-03 - "Půdorys 2.NP - Ćistá vestavba - stavební připravenost" ČV-04 - "Půdorys 2.NP - Ćistá vestavba - příčky" ČV-05 - "Půdorys 2.NP - Ćistá vestavba - podhledy" ČV-06 - "Půdorys 2.NP - Ćistá vestavba - pohledy řezy" ČV-07 - "Půdorys 2.NP - Ćistá vestavba - technická specifikace" | [14 empty] | P | 2
| D | B. VÝPLNĚ OTVORŮ | B. VÝPLNĚ OTVORŮ |  |  |  | 0 |  |  |  |  | 0 |  | 1.02 |  | 0 | 1 | D | 1 | ROZPOCET | [6 empty] | 0
4 | K | B2 | M1 Dveře kovové sendvičové dvoukřídlé automaticky posuvné určené pro čisté prostory | ks | 1 |  | 0 |  |  | základní |  | 0 | 0.1 | 0.1 | 0 | 0 | 4 | K | 2 | ROZPOCET | 0 | 0 | 0 | 0 | 0 | 1 | 0 | 4 | 8
| P |  | Poznámka k položce: M1 Dveře kovové sendvičové dvoukřídlé automaticky posuvné určené pro čisté prostory. Průchozí rozměr dveří : 1600 x 2000mm. Prosklení - 600 x 500 mm - bezpečnostní sklo s elektricky ovládanou žaluzií. Vyrobeno z broušené nerezové oceli, včetně vnitřního bočního rámu dveří (zarubně).Barevně lakované - barva povrchu podle vzorníku RAL, pastelová, matná. AUTOMATICKÝ POHON 230V, 50/60Hz, řízení mikroprocesorem s možností plynulé změny nastavení otvírací rychlosti. Dodávka vč. 2 ks loketních spínačů. ČV-01 - "Půdorys 2.NP - Ćistá vestavba - technická zpráva" ČV-03 - "Půdorys 2.NP - Ćistá vestavba - stavební připravenost" ČV-04 - "Půdorys 2.NP - Ćistá vestavba - příčky" ČV-05 - "Půdorys 2.NP - Ćistá vestavba - podhledy" ČV-06 - "Půdorys 2.NP - Ćistá vestavba - pohledy řezy" ČV-07 - "Půdorys 2.NP - Ćistá vestavba - technická specifikace" | [14 empty] | P | 2
5 | K | B2.1 | M2 Dveře kovové sendvičové, jednokřídlé automaticky otevíravé určené pro čisté prostory | ks | 1 |  | 0 |  |  | základní |  | 0 | 0.1 | 0.1 | 0 | 0 | 4 | K | 2 | ROZPOCET | 0 | 0 | 0 | 0 | 0 | 1 | 0 | 4 | 10
| P |  | Poznámka k položce: M2 Dveře kovové sendvičové, jednokřídlé automaticky otevíravé určené pro čisté prostory. Rozměr dveří 900 x 2000 mm. Prosklení - 600 x 500 mm - bezpečnostní sklo s elektricky ovládanou žaluzií. Vyrobeno z nerezové oceli, včetně vnitřního bočního rámu dveří (zarubně). Barevně lakované - barva povrchu podle vzorníku RAL, pastelová, matná. AUTOMATICKÝ POHON 230V, 50/60Hz, řízení mikroprocesorem s možností plynulé změny nastavení otvírací rychlosti. Dodávka vč. 2 ks loketních spínačů. ČV-01 - "Půdorys 2.NP - Ćistá vestavba - technická zpráva" ČV-03 - "Půdorys 2.NP - Ćistá vestavba - stavební připravenost" ČV-04 - "Půdorys 2.NP - Ćistá vestavba - příčky" ČV-05 - "Půdorys 2.NP - Ćistá vestavba - podhledy" ČV-06 - "Půdorys 2.NP - Ćistá vestavba - pohledy řezy" ČV-07 - "Půdorys 2.NP - Ćistá vestavba - technická specifikace" | [14 empty] | P | 2
6 | K | B1 | M3 Dveře kovové sendvičové jednokřídlé automaticky posuvné určené pro čisté prostory | ks | 1 |  | 0 |  |  | základní |  | 0 | 0.1 | 0.1 | 0 | 0 | 4 | K | 2 | ROZPOCET | 0 | 0 | 0 | 0 | 0 | 1 | 0 | 4 | 12
| P |  | Poznámka k položce: M3 Dveře kovové sendvičové jednokřídlé automaticky posuvné určené pro čisté prostory. Průchozí rozměr dveří : 1150 x 2000mm. Prosklení - 600 x 500 mm - bezpečnostní sklo s elektricky ovládanou žaluzií. Vyrobeno z broušené nerezové oceli, včetně vnitřního bočního rámu dveří (zarubně).Barevně lakované - barva povrchu podle vzorníku RAL, pastelová, matná. AUTOMATICKÝ POHON 230V, 50/60Hz, řízení mikroprocesorem s možností plynulé změny nastavení otvírací rychlosti. Dodávka vč. 2 ks loketních spínačů. ČV-01 - "Půdorys 2.NP - Ćistá vestavba - technická zpráva" ČV-03 - "Půdorys 2.NP - Ćistá vestavba - stavební připravenost" ČV-04 - "Půdorys 2.NP - Ćistá vestavba - příčky" ČV-05 - "Půdorys 2.NP - Ćistá vestavba - podhledy" ČV-06 - "Půdorys 2.NP - Ćistá vestavba - pohledy řezy" ČV-07 - "Půdorys 2.NP - Ćistá vestavba - technická specifikace" | [14 empty] | P | 2
7 | K | O1 | Prosklení do příček operačního sálu | ks | 3 |  | 0 |  |  | základní |  | 0 | 0.04 | 0.12 | 0 | 0 | 4 | K | 2 | ROZPOCET | 0 | 0 | 0 | 0 | 0 | 1 | 0 | 4 | 14
| P |  | Poznámka k položce: Prosklení do příček operačního sálu. Sklo jednostranné, bezpečnostní. Rozměr okna: 1500x1700mm. Dodávka vč. plechového obkladu ostení a dapraží okna ČV-01 - "Půdorys 2.NP - Ćistá vestavba - technická zpráva" ČV-03 - "Půdorys 2.NP - Ćistá vestavba - stavební připravenost" ČV-04 - "Půdorys 2.NP - Ćistá vestavba - příčky" ČV-05 - "Půdorys 2.NP - Ćistá vestavba - podhledy" ČV-06 - "Půdorys 2.NP - Ćistá vestavba - pohledy řezy" ČV-07 - "Půdorys 2.NP - Ćistá vestavba - technická specifikace" | [14 empty] | P | 2
8 | K | O2 | Okna 1500x1700 mm | ks | 3 |  | 0 |  |  | základní |  | 0 | 0.2 | 0.6 | 0 | 0 | 4 | K | 2 | ROZPOCET | 0 | 0 | 0 | 0 | 0 | 1 | 0 | 4 | 1295314253
| P |  | Poznámka k položce: Prosklení do příček operačního sálu. Sklo jednostranné, bezpečnostní. Rozměr okna: 1500x1700mm. Dodávka vč. plechového obkladu ostení a dapraží okna ČV-01 - "Půdorys 2.NP - Ćistá vestavba - technická zpráva" ČV-03 - "Půdorys 2.NP - Ćistá vestavba - stavební připravenost" ČV-04 - "Půdorys 2.NP - Ćistá vestavba - příčky" ČV-05 - "Půdorys 2.NP - Ćistá vestavba - podhledy" ČV-06 - "Půdorys 2.NP - Ćistá vestavba - pohledy řezy" ČV-07 - "Půdorys 2.NP - Ćistá vestavba - technická specifikace" | [14 empty] | P | 2
| D | C. PODHLEDY | C. PODHLEDY |  |  |  | 0 |  |  |  |  | 0 |  | 0.204 |  | 0 | 1 | D | 1 | ROZPOCET | [6 empty] | 0
9 | K | C1 | Podhled akustický, kazetový, těsný s rastrem o rozměru 600 x 600 mm. Barva: bílá. Dodávka vč. rastru a kotevních a lemovacích profilů (operační sály) | m2 | 37 |  | 0 |  |  | základní |  | 0 | 0.004 | 0.148 | 0 | 0 | 4 | K | 2 | ROZPOCET | 0 | 0 | 0 | 0 | 0 | 1 | 0 | 4 | 16
| P |  | Poznámka k položce: ČV-01 - "Půdorys 2.NP - Ćistá vestavba - technická zpráva" ČV-03 - "Půdorys 2.NP - Ćistá vestavba - stavební připravenost" ČV-04 - "Půdorys 2.NP - Ćistá vestavba - příčky" ČV-05 - "Půdorys 2.NP - Ćistá vestavba - podhledy" ČV-06 - "Půdorys 2.NP - Ćistá vestavba - pohledy řezy" ČV-07 - "Půdorys 2.NP - Ćistá vestavba - technická specifikace" | [14 empty] | P | 2
10 | K | C2 | Snížení podhledu pro vedení vzduchotechnického potrubí a osazení nástavců | m2 | 14 |  | 0 |  |  | základní |  | 0 | 0.004 | 0.056 | 0 | 0 | 4 | K | 2 | ROZPOCET | 0 | 0 | 0 | 0 | 0 | 1 | 0 | 4 | 18
| P |  | Poznámka k položce: ČV-01 - "Půdorys 2.NP - Ćistá vestavba - technická zpráva" ČV-03 - "Půdorys 2.NP - Ćistá vestavba - stavební připravenost" ČV-04 - "Půdorys 2.NP - Ćistá vestavba - příčky" ČV-05 - "Půdorys 2.NP - Ćistá vestavba - podhledy" ČV-06 - "Půdorys 2.NP - Ćistá vestavba - pohledy řezy" ČV-07 - "Půdorys 2.NP - Ćistá vestavba - technická specifikace" | [14 empty] | P | 2
| D | F. VZDUCHOTECHNIKA | F. VZDUCHOTECHNIKA |  |  |  | 0 |  |  |  |  | 0 |  | 0.116 |  | 0 | 1 | D | 1 | ROZPOCET | [6 empty] | 0
11 | K | F1 | Filtrační nástavce do lehkého kovového podhledu | ks | 4 |  | 0 |  |  | základní |  | 0 | 0.004 | 0.016 | 0 | 0 | 4 | K | 2 | ROZPOCET | 0 | 0 | 0 | 0 | 0 | 1 | 0 | 4 | 24
| P |  | Poznámka k položce: Filtrační nástavce do lehkého kovového podhledu: Rozměr filtru: 305x305x117 mm. Třída filtrace: H14. Přívod vzduchu: boční s kruhovým hrdlem, velikost vstupního hrdla s klapkou. Osazeno v bočním krytu podhledu. Výstupní element: děrovaný plech PP. Povrch výstupního elementu a pohledových ploch nástavce: dle odstínu vestaveb. ČV-01 - "Půdorys 2.NP - Ćistá vestavba - technická zpráva" ČV-03 - "Půdorys 2.NP - Ćistá vestavba - stavební připravenost" ČV-04 - "Půdorys 2.NP - Ćistá vestavba - příčky" ČV-05 - "Půdorys 2.NP - Ćistá vestavba - podhledy" ČV-06 - "Půdorys 2.NP - Ćistá vestavba - pohledy řezy" ČV-07 - "Půdorys 2.NP - Ćistá vestavba - technická specifikace" | [14 empty] | P | 2
12 | K | F3 | Vertikální odtahový vzduchotechnický kanál. Rozměr: 800x160x3050mm. Napojení ∅315 Odtahové mřížky spodní 500x600mm GWB-G5 Odtahové mřížky horní 500x400mm GWB-G5 | kompl | 2 |  | 0 |  |  | základní |  | 0 | 0.05 | 0.1 | 0 | 0 | 4 | K | 2 | ROZPOCET | 0 | 0 | 0 | 0 | 0 | 1 | 0 | 4 | 26
| P |  | Poznámka k položce: ČV-01 - "Půdorys 2.NP - Ćistá vestavba - technická zpráva" ČV-03 - "Půdorys 2.NP - Ćistá vestavba - stavební připravenost" ČV-04 - "Půdorys 2.NP - Ćistá vestavba - příčky" ČV-05 - "Půdorys 2.NP - Ćistá vestavba - podhledy" ČV-06 - "Půdorys 2.NP - Ćistá vestavba - pohledy řezy" ČV-07 - "Půdorys 2.NP - Ćistá vestavba - technická specifikace" | [14 empty] | P | 2
| D | G. PODLAHY | G. PODLAHY |  |  |  | 0 |  |  |  |  | 0 |  | 1.52 |  | 0 | 1 | D | 1 | ROZPOCET | [6 empty] | 0
13 | K | G1 | Elektrostaticky vodivá podlahovina PVC (v rolích) 5x104 - 106 Ohm. Dodávka vč. vodivé samonivelační stěrky a vodivého lepidla. Podlahovina vytažena na podlahový profil příček v=100mm. Napojeno na zemnění. | m2 | 38 |  | 0 |  |  | základní |  | 0 | 0.015 | 0.57 | 0 | 0 | 4 | K | 2 | ROZPOCET | 0 | 0 | 0 | 0 | 0 | 1 | 0 | 4 | 28
| P |  | Poznámka k položce: Plocha bez prořezu. Včetně případné úpravy podkladu (broušení, odmaštění...). ČV-01 - "Půdorys 2.NP - Ćistá vestavba - technická zpráva" ČV-03 - "Půdorys 2.NP - Ćistá vestavba - stavební připravenost" ČV-04 - "Půdorys 2.NP - Ćistá vestavba - příčky" ČV-05 - "Půdorys 2.NP - Ćistá vestavba - podhledy" ČV-06 - "Půdorys 2.NP - Ćistá vestavba - pohledy řezy" ČV-07 - "Půdorys 2.NP - Ćistá vestavba - technická specifikace" | [14 empty] | P | 2
14 | K | G2 | PVC podlahový fabion v=30mm pro vytažení PVC na podlahový profil příček | m | 25 |  | 0 |  |  | základní |  | 0 | 0.006 | 0.15 | 0 | 0 | 4 | K | 2 | ROZPOCET | 0 | 0 | 0 | 0 | 0 | 1 | 0 | 4 | 30
| P |  | Poznámka k položce: ČV-01 - "Půdorys 2.NP - Ćistá vestavba - technická zpráva" ČV-03 - "Půdorys 2.NP - Ćistá vestavba - stavební připravenost" ČV-04 - "Půdorys 2.NP - Ćistá vestavba - příčky" ČV-05 - "Půdorys 2.NP - Ćistá vestavba - podhledy" ČV-06 - "Půdorys 2.NP - Ćistá vestavba - pohledy řezy" ČV-07 - "Půdorys 2.NP - Ćistá vestavba - technická specifikace" | [14 empty] | P | 2
15 | K | V-OS-01 | Skříň vestavná, nerezová, prokládací, dveře dvoukřídlé, porsklené (antireflexní úprava). Rozměry 970 x 2000 x 850 mm (ŠxVxH), s nerezovými policemi (5 ks) | ks | 1 |  | 0 |  |  | základní |  | 0 | 0.2 | 0.2 | 0 | 0 | 4 | K | 2 | ROZPOCET | 0 | 0 | 0 | 0 | 0 | 1 | 0 | 4 | 32
| P |  | Poznámka k položce: ČV-01 - "Půdorys 2.NP - Ćistá vestavba - technická zpráva" ČV-03 - "Půdorys 2.NP - Ćistá vestavba - stavební připravenost" ČV-04 - "Půdorys 2.NP - Ćistá vestavba - příčky" ČV-05 - "Půdorys 2.NP - Ćistá vestavba - podhledy" ČV-06 - "Půdorys 2.NP - Ćistá vestavba - pohledy řezy" ČV-07 - "Půdorys 2.NP - Ćistá vestavba - technická specifikace" | [14 empty] | P | 2
16 | K | V-OS-02 | Skříň vestavná, nerezová, prokládací, dveře dvoukřídlé, porsklené (antireflexní úprava). Rozměry 1070 x 2000 x 650 mm (ŠxVxH), s nerezovými policemi (5 ks) | ks | 1 |  | 0 |  |  | základní |  | 0 | 0.2 | 0.2 | 0 | 0 | 4 | K | 2 | ROZPOCET | 0 | 0 | 0 | 0 | 0 | 1 | 0 | 4 | 34
| P |  | Poznámka k položce: MATERIÁL: Nerezová nábytková ocel TL.0,8mm, 304 1.4301 leštěná, přírodní, lakovaná práškovou barvou v libovolné barvě RAL ČV-01 - "Půdorys 2.NP - Ćistá vestavba - technická zpráva" ČV-03 - "Půdorys 2.NP - Ćistá vestavba - stavební připravenost" ČV-04 - "Půdorys 2.NP - Ćistá vestavba - příčky" ČV-05 - "Půdorys 2.NP - Ćistá vestavba - podhledy" ČV-06 - "Půdorys 2.NP - Ćistá vestavba - pohledy řezy" ČV-07 - "Půdorys 2.NP - Ćistá vestavba - technická specifikace" | [14 empty] | P | 2
17 | K | V-OS-03 | Operating light:- NEXUS (160 000 Lux , color temperature adjustable 3700-5000 K, with field diameter adjustment)- NEXUS (130 000 Lux, color temperature adjustable 3700-5000 K, with field diameter adjustment) | ks | 1 |  | 0 |  |  | základní |  | 0 | 0.3 | 0.3 | 0 | 0 | 4 | K | 2 | ROZPOCET | 0 | 0 | 0 | 0 | 0 | 1 | 0 | 4 | 36
| P |  | Poznámka k položce: double ceiling suspension with rotation nx360°- ceiling mounting system (top plate, lower plate + screws) ČV-01 - "Půdorys 2.NP - Ćistá vestavba - technická zpráva" ČV-03 - "Půdorys 2.NP - Ćistá vestavba - stavební připravenost" ČV-04 - "Půdorys 2.NP - Ćistá vestavba - příčky" ČV-05 - "Půdorys 2.NP - Ćistá vestavba - podhledy" ČV-06 - "Půdorys 2.NP - Ćistá vestavba - pohledy řezy" ČV-07 - "Půdorys 2.NP - Ćistá vestavba - technická specifikace" | [14 empty] | P | 2
18 | K | V-OS-04 | Monitor Operion velikosti 24“ vestavěný do příček operačního sálu. Dodávka vč.kabeláže | ks | 1 |  | 0 |  |  | základní |  | 0 | 0.1 | 0.1 | 0 | 0 | 4 | K | 2 | ROZPOCET | 0 | 0 | 0 | 0 | 0 | 1 | 0 | 4 | 38
| P |  | Poznámka k položce: ČV-01 - "Půdorys 2.NP - Ćistá vestavba - technická zpráva" ČV-03 - "Půdorys 2.NP - Ćistá vestavba - stavební připravenost" ČV-04 - "Půdorys 2.NP - Ćistá vestavba - příčky" ČV-05 - "Půdorys 2.NP - Ćistá vestavba - podhledy" ČV-06 - "Půdorys 2.NP - Ćistá vestavba - pohledy řezy" ČV-07 - "Půdorys 2.NP - Ćistá vestavba - technická specifikace" | [14 empty] | P | 2

## 2.NP_ČP.2 - Dospávací pokoj
{d56515c1-0616-42e0-83c6-2694c08bec22}
2
| KRYCÍ LIST SOUPISU PRACÍ | [7 empty] | v --- níže se nacházejí doplnkové a pomocné údaje k sestavám --- v | [8 empty] | False
Stavba:
Obnova septického chirurgického sálu, Nemocniční 429, 381 01 Český Krumlov
Objekt:
2.NP_2 - Čistá vestavba - nové konstrukce
Soupis:
2.NP_ČP.2.1 - Čisté prostory
Úroveň 3:
2.NP_ČP.2 - Dospávací pokoj
| KSO: |  |  |  |  | CC-CZ:
| Místo: |  |  |  |  | Datum: | 5. 8. 2024
| Zadavatel: |  |  |  |  | IČ:
DIČ:
| Uchazeč: |  |  |  |  | IČ: | Vyplň údaj
|  | Vyplň údaj |  |  |  | DIČ: | Vyplň údaj
| Projektant: |  |  |  |  | IČ:
DIČ:
| Zpracovatel: |  |  |  |  | IČ:
DIČ:
Poznámka:
Dodávka a montáž svítidel jsou součástí části "2.NP_2.5 - Elektroinstalace"
| Cena bez DPH | [5 empty] | 0
|  |  | Základ daně |  |  | Sazba daně | Výše daně
| DPH | základní | 0 |  |  | 21% | 0
|  | snížená | 0 |  |  | 12% | 0
|  | zákl. přenesená | 0 |  |  | 21% | 0
|  | sníž. přenesená | 0 |  |  | 12% | 0
|  | nulová | 0 |  |  | 0% | 0
| Cena s DPH |  |  | v | CZK |  | 0
| Projektant |  |  | Zpracovatel
| Datum a podpis: |  | Razítko | Datum a podpis: |  |  | Razítko
| Objednavatel |  |  | Uchazeč
| Datum a podpis: |  | Razítko | Datum a podpis: |  |  | Razítko
REKAPITULACE ČLENĚNÍ SOUPISU PRACÍ
Stavba:
Obnova septického chirurgického sálu, Nemocniční 429, 381 01 Český Krumlov
Objekt:
2.NP_2 - Čistá vestavba - nové konstrukce
Soupis:
2.NP_ČP.2.1 - Čisté prostory
Úroveň 3:
2.NP_ČP.2 - Dospávací pokoj
Místo: | [5 empty] | Datum: | 5. 8. 2024
Zadavatel: | [5 empty] | Projektant:
Uchazeč: |  |  | Vyplň údaj |  |  | Zpracovatel:
Kód dílu - Popis | [6 empty] | Cena celkem [CZK]
Náklady ze soupisu prací | [6 empty] | 0 | [11 empty] | -1
| DOSPÁVACÍ POKOJ - DOSPÁVACÍ POKOJ | [5 empty] | 0
| A. PŘÍČKY - A. PŘÍČKY | [5 empty] | 0
| B. VÝPLNĚ OTVORŮ - B. VÝPLNĚ OTVORŮ | [5 empty] | 0
| C. PODHLEDY - C. PODHLEDY | [5 empty] | 0
| F. VZDUCHOTECHNIKA - F. VZDUCHOTECHNIKA | [5 empty] | 0
| G. PODLAHY - G. PODLAHY | [5 empty] | 0
SOUPIS PRACÍ
Stavba:
Obnova septického chirurgického sálu, Nemocniční 429, 381 01 Český Krumlov
Objekt:
2.NP_2 - Čistá vestavba - nové konstrukce
Soupis:
2.NP_ČP.2.1 - Čisté prostory
Úroveň 3:
2.NP_ČP.2 - Dospávací pokoj
Místo: | [5 empty] | Datum: | 5. 8. 2024
Zadavatel: | [5 empty] | Projektant:
Uchazeč: |  |  | Vyplň údaj |  |  | Zpracovatel:
PČ | Typ | Kód | Popis | MJ | Množství | J.cena [CZK] | Cena celkem [CZK] | Cenová soustava |  | DPH | J. Nh [h] | Nh celkem [h] | J. hmotnost [t] | Hmotnost celkem [t] | J. suť [t] | Suť Celkem [t]
Náklady soupisu celkem | [6 empty] | 0 |  |  |  |  | 0 |  | 0 |  | 0 |  | D | -1 | [7 empty] | 0
| D | DOSPÁVACÍ POKOJ | DOSPÁVACÍ POKOJ |  |  |  | 0 |  |  |  |  | 0 |  | 0 |  | 0 | 1 | D | 0 | ROZPOCET | [6 empty] | 0
| D | A. PŘÍČKY | A. PŘÍČKY |  |  |  | 0 |  |  |  |  | 0 |  | 0 |  | 0 | 1 | D | 1 | ROZPOCET | [6 empty] | 0
1 | K | A1 | Modulární příčkový systém pro operační sály | m2 | 45 |  | 0 |  |  | základní |  | 0 | 0 | 0 | 0 | 0 | 4 | K | 2 | ROZPOCET | 0 | 0 | 0 | 0 | 0 | 1 | 0 | 4 | 2
| P |  | Poznámka k položce: Modulární příčkový systém pro operační sály - Rastr je tvořen „C“ a „U“ profily o šířce 50 mm, 75 mm nebo 100 mm vyrobených z kvalitní žárově zinkované oceli o tloušťce 0,6 - 2 mm. „U“ profily jsou přimontované k podlaze a stropu pomocí žárově zinkovaných kotev. „C“ profil je montován ve vertikální poloze, spojen s „U“ profily žárově zinkovanými šrouby a tvoří základ pro montáž nástěnných panelů. Spodní „U“ profil tvoří základ pro podstavec - zaoblený spoj stěny a podlahy. Součástí rastru jsou výztuhy pro kovení dveří, technologie, nábytku a dalších komponentů. Výška rastru 3050mm ČV-01 - "Půdorys 2.NP - Ćistá vestavba - technická zpráva" ČV-03 - "Půdorys 2.NP - Ćistá vestavba - stavební připravenost" ČV-04 - "Půdorys 2.NP - Ćistá vestavba - příčky" ČV-05 - "Půdorys 2.NP - Ćistá vestavba - podhledy" ČV-06 - "Půdorys 2.NP - Ćistá vestavba - pohledy řezy" ČV-07 - "Půdorys 2.NP - Ćistá vestavba - technická specifikace" | [14 empty] | P | 2
2 | K | A3 | Modulární příčkový systém pro operační sály OBKLADOVÝ | m2 | 37.5 |  | 0 |  |  | základní |  | 0 | 0 | 0 | 0 | 0 | 4 | K | 2 | ROZPOCET | 0 | 0 | 0 | 0 | 0 | 1 | 0 | 4 | 4
| P |  | Poznámka k položce: Modulární příčkový systém pro operační sály OBKLADOVÝ. Panely montovány na rastr z pozinkované oceli. Všechny vnitřní rohové panely jsou zakřivené. Stěny tvořeny z jednotlivých modulárních panelů s maximální šířkou spáry 6 mm. Konstrukce dělící stěny usnadňuje demontáž každého jednotlivého panelu, což umožňuje snadný přístup pro pozdější instalace, úpravy nebo opravy. Panely jsou vyrobeny z nerezového plechu AISI304, opatřeny práškovým nástřikem dle palety RAL. Výplň panelů SDK deska. Panely modulární, provedení s instalační listelou. Jako těsnění mezi panely, rámy, okny se používá speciální silikonové těsnění. Výška příčky 2650mm ČV-01 - "Půdorys 2.NP - Ćistá vestavba - technická zpráva" ČV-03 - "Půdorys 2.NP - Ćistá vestavba - stavební připravenost" ČV-04 - "Půdorys 2.NP - Ćistá vestavba - příčky" ČV-05 - "Půdorys 2.NP - Ćistá vestavba - podhledy" ČV-06 - "Půdorys 2.NP - Ćistá vestavba - pohledy řezy" ČV-07 - "Půdorys 2.NP - Ćistá vestavba - technická specifikace" | [14 empty] | P | 2
| D | B. VÝPLNĚ OTVORŮ | B. VÝPLNĚ OTVORŮ |  |  |  | 0 |  |  |  |  | 0 |  | 0 |  | 0 | 1 | D | 1 | ROZPOCET | [6 empty] | 0
3 | K | B1 | M4 Dveře kovové sendvičové jednokřídlé mechanicky posuvné určené pro čisté prostory | ks | 1 |  | 0 |  |  | základní |  | 0 | 0 | 0 | 0 | 0 | 4 | K | 2 | ROZPOCET | 0 | 0 | 0 | 0 | 0 | 1 | 0 | 4 | 6
| P |  | Poznámka k položce: M4 Dveře kovové sendvičové jednokřídlé mechanicky posuvné určené pro čisté prostory. Průchozí rozměr dveří : 1150 x 2000mm. Prosklení - 600 x 500 mm - bezpečnostní sklo s elektricky ovládanou žaluzií. Vyrobeno z broušené nerezové oceli, včetně vnitřního bočního rámu dveří (zarubně).Barevně lakované - barva povrchu podle vzorníku RAL, pastelová, matná. ČV-01 - "Půdorys 2.NP - Ćistá vestavba - technická zpráva" ČV-03 - "Půdorys 2.NP - Ćistá vestavba - stavební připravenost" ČV-04 - "Půdorys 2.NP - Ćistá vestavba - příčky" ČV-05 - "Půdorys 2.NP - Ćistá vestavba - podhledy" ČV-06 - "Půdorys 2.NP - Ćistá vestavba - pohledy řezy" ČV-07 - "Půdorys 2.NP - Ćistá vestavba - technická specifikace" | [14 empty] | P | 2
| D | C. PODHLEDY | C. PODHLEDY |  |  |  | 0 |  |  |  |  | 0 |  | 0 |  | 0 | 1 | D | 1 | ROZPOCET | [6 empty] | 0
4 | K | C1 | Podhled akustický, kazetový, těsný s rastrem o rozměru 600 x 600 mm. Barva: bílá. Dodávka vč. rastru a kotevních a lemovacích profilů (operační sály) | m2 | 10.5 |  | 0 |  |  | základní |  | 0 | 0 | 0 | 0 | 0 | 4 | K | 2 | ROZPOCET | 0 | 0 | 0 | 0 | 0 | 1 | 0 | 4 | 8
| P |  | Poznámka k položce: ČV-01 - "Půdorys 2.NP - Ćistá vestavba - technická zpráva" ČV-03 - "Půdorys 2.NP - Ćistá vestavba - stavební připravenost" ČV-04 - "Půdorys 2.NP - Ćistá vestavba - příčky" ČV-05 - "Půdorys 2.NP - Ćistá vestavba - podhledy" ČV-06 - "Půdorys 2.NP - Ćistá vestavba - pohledy řezy" ČV-07 - "Půdorys 2.NP - Ćistá vestavba - technická specifikace" | [14 empty] | P | 2
| D | F. VZDUCHOTECHNIKA | F. VZDUCHOTECHNIKA |  |  |  | 0 |  |  |  |  | 0 |  | 0 |  | 0 | 1 | D | 1 | ROZPOCET | [6 empty] | 0
5 | K | F1 | Filtrační nástavce do lehkého kovového podhledu | ks | 1 |  | 0 |  |  | základní |  | 0 | 0 | 0 | 0 | 0 | 4 | K | 2 | ROZPOCET | 0 | 0 | 0 | 0 | 0 | 1 | 0 | 4 | 14
| P |  | Poznámka k položce: Filtrační nástavce do lehkého kovového podhledu: Rozměr filtru: 305x305x117 mm. Třída filtrace: H14. Přívod vzduchu: boční s kruhovým hrdlem, velikost vstupního hrdla s klapkou. Osazeno v bočním krytu podhledu. Výstupní element: děrovaný plech PP. Povrch výstupního elementu a pohledových ploch nástavce: dle odstínu vestaveb. ČV-01 - "Půdorys 2.NP - Ćistá vestavba - technická zpráva" ČV-03 - "Půdorys 2.NP - Ćistá vestavba - stavební připravenost" ČV-04 - "Půdorys 2.NP - Ćistá vestavba - příčky" ČV-05 - "Půdorys 2.NP - Ćistá vestavba - podhledy" ČV-06 - "Půdorys 2.NP - Ćistá vestavba - pohledy řezy" ČV-07 - "Půdorys 2.NP - Ćistá vestavba - technická specifikace" | [14 empty] | P | 2
6 | K | F2 | Odvodní anemostat do lehkého kovového podhledu | ks | 1 |  | 0 |  |  | základní |  | 0 | 0 | 0 | 0 | 0 | 4 | K | 2 | ROZPOCET | 0 | 0 | 0 | 0 | 0 | 1 | 0 | 4 | 16
| P |  | Poznámka k položce: Odvodní anemostat do lehkého kovového podhledu: Rozměr filtru: bez filtru. Odvod vzduchu: boční s kruhovým hrdlem, velikost vstupního hrdla s klapkou. Osazeno do podhledu 600x6000mm. Výstupní element: děrovaný plech PP. Povrch výstupního elementu a pohledových ploch nástavce: dle odstínu vestaveb. ČV-01 - "Půdorys 2.NP - Ćistá vestavba - technická zpráva" ČV-03 - "Půdorys 2.NP - Ćistá vestavba - stavební připravenost" ČV-04 - "Půdorys 2.NP - Ćistá vestavba - příčky" ČV-05 - "Půdorys 2.NP - Ćistá vestavba - podhledy" ČV-06 - "Půdorys 2.NP - Ćistá vestavba - pohledy řezy" ČV-07 - "Půdorys 2.NP - Ćistá vestavba - technická specifikace" | [14 empty] | P | 2
| D | G. PODLAHY | G. PODLAHY |  |  |  | 0 |  |  |  |  | 0 |  | 0 |  | 0 | 1 | D | 1 | ROZPOCET | [6 empty] | 0
7 | K | G1 | Elektrostaticky vodivá podlahovina PVC (v rolích) 5x104 - 106 Ohm. Dádávka vč. vodivé samonivelační stěrky a vodivého lepidla. Podlahovina vytažena na podlahový profil příček v=100mm. Napojeno na zemnění. | m2 | 11 |  | 0 |  |  | základní |  | 0 | 0 | 0 | 0 | 0 | 4 | K | 2 | ROZPOCET | 0 | 0 | 0 | 0 | 0 | 1 | 0 | 4 | 18
| P |  | Poznámka k položce: Plocha bez prořezu. Včetně případné úpravy podkladu (broušení, odmaštění...). ČV-01 - "Půdorys 2.NP - Ćistá vestavba - technická zpráva" ČV-03 - "Půdorys 2.NP - Ćistá vestavba - stavební připravenost" ČV-04 - "Půdorys 2.NP - Ćistá vestavba - příčky" ČV-05 - "Půdorys 2.NP - Ćistá vestavba - podhledy" ČV-06 - "Půdorys 2.NP - Ćistá vestavba - pohledy řezy" ČV-07 - "Půdorys 2.NP - Ćistá vestavba - technická specifikace" | [14 empty] | P | 2
8 | K | G2 | PVC podlahový fabion v=30mm pro vytažení PVC na podlahový profil příček | m | 15 |  | 0 |  |  | základní |  | 0 | 0 | 0 | 0 | 0 | 4 | K | 2 | ROZPOCET | 0 | 0 | 0 | 0 | 0 | 1 | 0 | 4 | 20
| P |  | Poznámka k položce: ČV-01 - "Půdorys 2.NP - Ćistá vestavba - technická zpráva" ČV-03 - "Půdorys 2.NP - Ćistá vestavba - stavební připravenost" ČV-04 - "Půdorys 2.NP - Ćistá vestavba - příčky" ČV-05 - "Půdorys 2.NP - Ćistá vestavba - podhledy" ČV-06 - "Půdorys 2.NP - Ćistá vestavba - pohledy řezy" ČV-07 - "Půdorys 2.NP - Ćistá vestavba - technická specifikace" | [14 empty] | P | 2

## 2.NP_ČP.3 - Lékárna
{c3ddd9b3-1a4e-4ec2-a814-03f5206ef5ce}
2
| KRYCÍ LIST SOUPISU PRACÍ | [7 empty] | v --- níže se nacházejí doplnkové a pomocné údaje k sestavám --- v | [8 empty] | False
Stavba:
Obnova septického chirurgického sálu, Nemocniční 429, 381 01 Český Krumlov
Objekt:
2.NP_2 - Čistá vestavba - nové konstrukce
Soupis:
2.NP_ČP.2.1 - Čisté prostory
Úroveň 3:
2.NP_ČP.3 - Lékárna
| KSO: |  |  |  |  | CC-CZ:
| Místo: |  |  |  |  | Datum: | 5. 8. 2024
| Zadavatel: |  |  |  |  | IČ:
DIČ:
| Uchazeč: |  |  |  |  | IČ: | Vyplň údaj
|  | Vyplň údaj |  |  |  | DIČ: | Vyplň údaj
| Projektant: |  |  |  |  | IČ:
DIČ:
| Zpracovatel: |  |  |  |  | IČ:
DIČ:
Poznámka:
Dodávka a montáž svítidel jsou součástí části "2.NP_2.5 - Elektroinstalace"
| Cena bez DPH | [5 empty] | 0
|  |  | Základ daně |  |  | Sazba daně | Výše daně
| DPH | základní | 0 |  |  | 21% | 0
|  | snížená | 0 |  |  | 12% | 0
|  | zákl. přenesená | 0 |  |  | 21% | 0
|  | sníž. přenesená | 0 |  |  | 12% | 0
|  | nulová | 0 |  |  | 0% | 0
| Cena s DPH |  |  | v | CZK |  | 0
| Projektant |  |  | Zpracovatel
| Datum a podpis: |  | Razítko | Datum a podpis: |  |  | Razítko
| Objednavatel |  |  | Uchazeč
| Datum a podpis: |  | Razítko | Datum a podpis: |  |  | Razítko
REKAPITULACE ČLENĚNÍ SOUPISU PRACÍ
Stavba:
Obnova septického chirurgického sálu, Nemocniční 429, 381 01 Český Krumlov
Objekt:
2.NP_2 - Čistá vestavba - nové konstrukce
Soupis:
2.NP_ČP.2.1 - Čisté prostory
Úroveň 3:
2.NP_ČP.3 - Lékárna
Místo: | [5 empty] | Datum: | 5. 8. 2024
Zadavatel: | [5 empty] | Projektant:
Uchazeč: |  |  | Vyplň údaj |  |  | Zpracovatel:
Kód dílu - Popis | [6 empty] | Cena celkem [CZK]
Náklady ze soupisu prací | [6 empty] | 0 | [11 empty] | -1
| LÉKÁRNA - LÉKÁRNA | [5 empty] | 0
| A. PŘÍČKY - A. PŘÍČKY | [5 empty] | 0
| B. VÝPLNĚ OTVORŮ - B. VÝPLNĚ OTVORŮ | [5 empty] | 0
| C. PODHLEDY - C. PODHLEDY | [5 empty] | 0
| F. VZDUCHOTECHNIKA - F. VZDUCHOTECHNIKA | [5 empty] | 0
| G. PODLAHY - G. PODLAHY | [5 empty] | 0
SOUPIS PRACÍ
Stavba:
Obnova septického chirurgického sálu, Nemocniční 429, 381 01 Český Krumlov
Objekt:
2.NP_2 - Čistá vestavba - nové konstrukce
Soupis:
2.NP_ČP.2.1 - Čisté prostory
Úroveň 3:
2.NP_ČP.3 - Lékárna
Místo: | [5 empty] | Datum: | 5. 8. 2024
Zadavatel: | [5 empty] | Projektant:
Uchazeč: |  |  | Vyplň údaj |  |  | Zpracovatel:
PČ | Typ | Kód | Popis | MJ | Množství | J.cena [CZK] | Cena celkem [CZK] | Cenová soustava |  | DPH | J. Nh [h] | Nh celkem [h] | J. hmotnost [t] | Hmotnost celkem [t] | J. suť [t] | Suť Celkem [t]
Náklady soupisu celkem | [6 empty] | 0 |  |  |  |  | 0 |  | 0 |  | 0 |  | D | -1 | [7 empty] | 0
| D | LÉKÁRNA | LÉKÁRNA |  |  |  | 0 |  |  |  |  | 0 |  | 0 |  | 0 | 1 | D | 0 | ROZPOCET | [6 empty] | 0
| D | A. PŘÍČKY | A. PŘÍČKY |  |  |  | 0 |  |  |  |  | 0 |  | 0 |  | 0 | 1 | D | 1 | ROZPOCET | [6 empty] | 0
1 | K | A1 | Modulární příčkový systém pro operační sály | m2 | 36 |  | 0 |  |  | základní |  | 0 | 0 | 0 | 0 | 0 | 4 | K | 2 | ROZPOCET | 0 | 0 | 0 | 0 | 0 | 1 | 0 | 4 | 2
| P |  | Poznámka k položce: Modulární příčkový systém pro operační sály - Rastr je tvořen „C“ a „U“ profily o šířce 50 mm, 75 mm nebo 100 mm vyrobených z kvalitní žárově zinkované oceli o tloušťce 0,6 - 2 mm. „U“ profily jsou přimontované k podlaze a stropu pomocí žárově zinkovaných kotev. „C“ profil je montován ve vertikální poloze, spojen s „U“ profily žárově zinkovanými šrouby a tvoří základ pro montáž nástěnných panelů. Spodní „U“ profil tvoří základ pro podstavec - zaoblený spoj stěny a podlahy. Součástí rastru jsou výztuhy pro kovení dveří, technologie, nábytku a dalších komponentů. Výška rastru 3050mm ČV-01 - "Půdorys 2.NP - Ćistá vestavba - technická zpráva" ČV-03 - "Půdorys 2.NP - Ćistá vestavba - stavební připravenost" ČV-04 - "Půdorys 2.NP - Ćistá vestavba - příčky" ČV-05 - "Půdorys 2.NP - Ćistá vestavba - podhledy" ČV-06 - "Půdorys 2.NP - Ćistá vestavba - pohledy řezy" ČV-07 - "Půdorys 2.NP - Ćistá vestavba - technická specifikace" | [14 empty] | P | 2
2 | K | A3 | Modulární příčkový systém pro operační sály OBKLADOVÝ | m2 | 30 |  | 0 |  |  | základní |  | 0 | 0 | 0 | 0 | 0 | 4 | K | 2 | ROZPOCET | 0 | 0 | 0 | 0 | 0 | 1 | 0 | 4 | 4
| P |  | Poznámka k položce: Modulární příčkový systém pro operační sály OBKLADOVÝ. Panely montovány na rastr z pozinkované oceli. Všechny vnitřní rohové panely jsou zakřivené. Stěny tvořeny z jednotlivých modulárních panelů s maximální šířkou spáry 6 mm. Konstrukce dělící stěny usnadňuje demontáž každého jednotlivého panelu, což umožňuje snadný přístup pro pozdější instalace, úpravy nebo opravy. Panely jsou vyrobeny z nerezového plechu AISI304, opatřeny práškovým nástřikem dle palety RAL. Výplň panelů SDK deska. Panely modulární, provedení od podlahy po podhled. Jako těsnění mezi panely, rámy, okny se používá speciální silikonové těsnění. Výška příčky 2650mm ČV-01 - "Půdorys 2.NP - Ćistá vestavba - technická zpráva" ČV-03 - "Půdorys 2.NP - Ćistá vestavba - stavební připravenost" ČV-04 - "Půdorys 2.NP - Ćistá vestavba - příčky" ČV-05 - "Půdorys 2.NP - Ćistá vestavba - podhledy" ČV-06 - "Půdorys 2.NP - Ćistá vestavba - pohledy řezy" ČV-07 - "Půdorys 2.NP - Ćistá vestavba - technická specifikace" | [14 empty] | P | 2
| D | B. VÝPLNĚ OTVORŮ | B. VÝPLNĚ OTVORŮ |  |  |  | 0 |  |  |  |  | 0 |  | 0 |  | 0 | 1 | D | 1 | ROZPOCET | [6 empty] | 0
3 | K | B1 | M7 Dveře kovové sendvičové, jednokřídlé mechanicky otevíravé určené pro čisté prostory | ks | 1 |  | 0 |  |  | základní |  | 0 | 0 | 0 | 0 | 0 | 4 | K | 2 | ROZPOCET | 0 | 0 | 0 | 0 | 0 | 1 | 0 | 4 | 6
| P |  | Poznámka k položce: M7 Dveře kovové sendvičové, jednokřídlé mechanicky otevíravé určené pro čisté prostory. Rozměr dveří 900 x 2000 mm. Prosklení - 600 x 500 mm - bezpečnostní sklo s elektricky ovládanou žaluzií. Vyrobeno z nerezové oceli, včetně vnitřního bočního rámu dveří (zarubně). Barevně lakované - barva povrchu podle vzorníku RAL, pastelová, matná. ČV-01 - "Půdorys 2.NP - Ćistá vestavba - technická zpráva" ČV-03 - "Půdorys 2.NP - Ćistá vestavba - stavební připravenost" ČV-04 - "Půdorys 2.NP - Ćistá vestavba - příčky" ČV-05 - "Půdorys 2.NP - Ćistá vestavba - podhledy" ČV-06 - "Půdorys 2.NP - Ćistá vestavba - pohledy řezy" ČV-07 - "Půdorys 2.NP - Ćistá vestavba - technická specifikace" | [14 empty] | P | 2
| D | C. PODHLEDY | C. PODHLEDY |  |  |  | 0 |  |  |  |  | 0 |  | 0 |  | 0 | 1 | D | 1 | ROZPOCET | [6 empty] | 0
4 | K | C1 | Podhled kazetový, těsný s rastrem o rozměru 600 x 600 mm. Barva: bílá. Dodávka vč. rastru a kotevních a lemovacích profilů (operační sály) | m2 | 10 |  | 0 |  |  | základní |  | 0 | 0 | 0 | 0 | 0 | 4 | K | 2 | ROZPOCET | 0 | 0 | 0 | 0 | 0 | 1 | 0 | 4 | 8
| P |  | Poznámka k položce: ČV-01 - "Půdorys 2.NP - Ćistá vestavba - technická zpráva" ČV-03 - "Půdorys 2.NP - Ćistá vestavba - stavební připravenost" ČV-04 - "Půdorys 2.NP - Ćistá vestavba - příčky" ČV-05 - "Půdorys 2.NP - Ćistá vestavba - podhledy" ČV-06 - "Půdorys 2.NP - Ćistá vestavba - pohledy řezy" ČV-07 - "Půdorys 2.NP - Ćistá vestavba - technická specifikace" | [14 empty] | P | 2
5 | K | C2 | Snížení podhledu pro vedení vzduchotechnického potrubí a osazení nástavců | m2 | 5 |  | 0 |  |  | základní |  | 0 | 0 | 0 | 0 | 0 | 4 | K | 2 | ROZPOCET | 0 | 0 | 0 | 0 | 0 | 1 | 0 | 4 | 10
| P |  | Poznámka k položce: ČV-01 - "Půdorys 2.NP - Ćistá vestavba - technická zpráva" ČV-03 - "Půdorys 2.NP - Ćistá vestavba - stavební připravenost" ČV-04 - "Půdorys 2.NP - Ćistá vestavba - příčky" ČV-05 - "Půdorys 2.NP - Ćistá vestavba - podhledy" ČV-06 - "Půdorys 2.NP - Ćistá vestavba - pohledy řezy" ČV-07 - "Půdorys 2.NP - Ćistá vestavba - technická specifikace" | [14 empty] | P | 2
| D | F. VZDUCHOTECHNIKA | F. VZDUCHOTECHNIKA |  |  |  | 0 |  |  |  |  | 0 |  | 0 |  | 0 | 1 | D | 1 | ROZPOCET | [6 empty] | 0
6 | K | F1 | Filtrační nástavce do lehkého kovového podhledu | ks | 1 |  | 0 |  |  | základní |  | 0 | 0 | 0 | 0 | 0 | 4 | K | 2 | ROZPOCET | 0 | 0 | 0 | 0 | 0 | 1 | 0 | 4 | 16
| P |  | Poznámka k položce: Filtrační nástavce do lehkého kovového podhledu: Rozměr filtru: 305x305x117 mm. Třída filtrace: H14. Přívod vzduchu: boční s kruhovým hrdlem, velikost vstupního hrdla s klapkou. Osazeno v bočním krytu podhledu. Výstupní element: děrovaný plech PP. Povrch výstupního elementu a pohledových ploch nástavce: dle odstínu vestaveb. ČV-01 - "Půdorys 2.NP - Ćistá vestavba - technická zpráva" ČV-03 - "Půdorys 2.NP - Ćistá vestavba - stavební připravenost" ČV-04 - "Půdorys 2.NP - Ćistá vestavba - příčky" ČV-05 - "Půdorys 2.NP - Ćistá vestavba - podhledy" ČV-06 - "Půdorys 2.NP - Ćistá vestavba - pohledy řezy" ČV-07 - "Půdorys 2.NP - Ćistá vestavba - technická specifikace" | [14 empty] | P | 2
7 | K | F2 | Odvodní anemostat do lehkého kovového podhledu | ks | 1 |  | 0 |  |  | základní |  | 0 | 0 | 0 | 0 | 0 | 4 | K | 2 | ROZPOCET | 0 | 0 | 0 | 0 | 0 | 1 | 0 | 4 | 18
| P |  | Poznámka k položce: Odvodní anemostat do lehkého kovového podhledu: Rozměr filtru: bez filtru. Odvod vzduchu: boční s kruhovým hrdlem, velikost vstupního hrdla s klapkou. Osazeno do podhledu 600x6000mm. Výstupní element: děrovaný plech PP. Povrch výstupního elementu a pohledových ploch nástavce: dle odstínu vestaveb. ČV-01 - "Půdorys 2.NP - Ćistá vestavba - technická zpráva" ČV-03 - "Půdorys 2.NP - Ćistá vestavba - stavební připravenost" ČV-04 - "Půdorys 2.NP - Ćistá vestavba - příčky" ČV-05 - "Půdorys 2.NP - Ćistá vestavba - podhledy" ČV-06 - "Půdorys 2.NP - Ćistá vestavba - pohledy řezy" ČV-07 - "Půdorys 2.NP - Ćistá vestavba - technická specifikace" | [14 empty] | P | 2
| D | G. PODLAHY | G. PODLAHY |  |  |  | 0 |  |  |  |  | 0 |  | 0 |  | 0 | 1 | D | 1 | ROZPOCET | [6 empty] | 0
8 | K | G1 | Elektrostaticky vodivá podlahovina PVC (v rolích) 5x104 - 106 Ohm. Dádávka vč. vodivé samonivelační stěrky a vodivého lepidla. Podlahovina vytažena na podlahový profil příček v=100mm. Napojeno na zemnění. | m2 | 10 |  | 0 |  |  | základní |  | 0 | 0 | 0 | 0 | 0 | 4 | K | 2 | ROZPOCET | 0 | 0 | 0 | 0 | 0 | 1 | 0 | 4 | 20
| P |  | Poznámka k položce: Plocha bez prořezu. Včetně případné úpravy podkladu (broušení, odmaštění...). ČV-01 - "Půdorys 2.NP - Ćistá vestavba - technická zpráva" ČV-03 - "Půdorys 2.NP - Ćistá vestavba - stavební připravenost" ČV-04 - "Půdorys 2.NP - Ćistá vestavba - příčky" ČV-05 - "Půdorys 2.NP - Ćistá vestavba - podhledy" ČV-06 - "Půdorys 2.NP - Ćistá vestavba - pohledy řezy" ČV-07 - "Půdorys 2.NP - Ćistá vestavba - technická specifikace" | [14 empty] | P | 2
9 | K | G2 | PVC podlahový fabion v=30mm pro vytažení PVC na podlahový profil příček | m | 13 |  | 0 |  |  | základní |  | 0 | 0 | 0 | 0 | 0 | 4 | K | 2 | ROZPOCET | 0 | 0 | 0 | 0 | 0 | 1 | 0 | 4 | 22
| P |  | Poznámka k položce: ČV-01 - "Půdorys 2.NP - Ćistá vestavba - technická zpráva" ČV-03 - "Půdorys 2.NP - Ćistá vestavba - stavební připravenost" ČV-04 - "Půdorys 2.NP - Ćistá vestavba - příčky" ČV-05 - "Půdorys 2.NP - Ćistá vestavba - podhledy" ČV-06 - "Půdorys 2.NP - Ćistá vestavba - pohledy řezy" ČV-07 - "Půdorys 2.NP - Ćistá vestavba - technická specifikace" | [14 empty] | P | 2

## 2.NP_ČP.4 - Příprava lékařů
{fa6417c5-b0e0-47c7-b7b2-a4909cbc8a92}
2
| KRYCÍ LIST SOUPISU PRACÍ | [7 empty] | v --- níže se nacházejí doplnkové a pomocné údaje k sestavám --- v | [8 empty] | False
Stavba:
Obnova septického chirurgického sálu, Nemocniční 429, 381 01 Český Krumlov
Objekt:
2.NP_2 - Čistá vestavba - nové konstrukce
Soupis:
2.NP_ČP.2.1 - Čisté prostory
Úroveň 3:
2.NP_ČP.4 - Příprava lékařů
| KSO: |  |  |  |  | CC-CZ:
| Místo: |  |  |  |  | Datum: | 5. 8. 2024
| Zadavatel: |  |  |  |  | IČ:
DIČ:
| Uchazeč: |  |  |  |  | IČ: | Vyplň údaj
|  | Vyplň údaj |  |  |  | DIČ: | Vyplň údaj
| Projektant: |  |  |  |  | IČ:
DIČ:
| Zpracovatel: |  |  |  |  | IČ:
DIČ:
Poznámka:
Dodávka a montáž svítidel jsou součástí části "2.NP_2.5 - Elektroinstalace"
| Cena bez DPH | [5 empty] | 0
|  |  | Základ daně |  |  | Sazba daně | Výše daně
| DPH | základní | 0 |  |  | 21% | 0
|  | snížená | 0 |  |  | 12% | 0
|  | zákl. přenesená | 0 |  |  | 21% | 0
|  | sníž. přenesená | 0 |  |  | 12% | 0
|  | nulová | 0 |  |  | 0% | 0
| Cena s DPH |  |  | v | CZK |  | 0
| Projektant |  |  | Zpracovatel
| Datum a podpis: |  | Razítko | Datum a podpis: |  |  | Razítko
| Objednavatel |  |  | Uchazeč
| Datum a podpis: |  | Razítko | Datum a podpis: |  |  | Razítko
REKAPITULACE ČLENĚNÍ SOUPISU PRACÍ
Stavba:
Obnova septického chirurgického sálu, Nemocniční 429, 381 01 Český Krumlov
Objekt:
2.NP_2 - Čistá vestavba - nové konstrukce
Soupis:
2.NP_ČP.2.1 - Čisté prostory
Úroveň 3:
2.NP_ČP.4 - Příprava lékařů
Místo: | [5 empty] | Datum: | 5. 8. 2024
Zadavatel: | [5 empty] | Projektant:
Uchazeč: |  |  | Vyplň údaj |  |  | Zpracovatel:
Kód dílu - Popis | [6 empty] | Cena celkem [CZK]
Náklady ze soupisu prací | [6 empty] | 0 | [11 empty] | -1
| PŘÍPRAVA LÉKAŘŮ - PŘÍPRAVA LÉKAŘŮ | [5 empty] | 0
| A. PŘÍČKY - A. PŘÍČKY | [5 empty] | 0
| B. VÝPLNĚ OTVORŮ - B. VÝPLNĚ OTVORŮ | [5 empty] | 0
| C. PODHLEDY - C. PODHLEDY | [5 empty] | 0
| F. VZDUCHOTECHNIKA - F. VZDUCHOTECHNIKA | [5 empty] | 0
| G. PODLAHY - G. PODLAHY | [5 empty] | 0
SOUPIS PRACÍ
Stavba:
Obnova septického chirurgického sálu, Nemocniční 429, 381 01 Český Krumlov
Objekt:
2.NP_2 - Čistá vestavba - nové konstrukce
Soupis:
2.NP_ČP.2.1 - Čisté prostory
Úroveň 3:
2.NP_ČP.4 - Příprava lékařů
Místo: | [5 empty] | Datum: | 5. 8. 2024
Zadavatel: | [5 empty] | Projektant:
Uchazeč: |  |  | Vyplň údaj |  |  | Zpracovatel:
PČ | Typ | Kód | Popis | MJ | Množství | J.cena [CZK] | Cena celkem [CZK] | Cenová soustava |  | DPH | J. Nh [h] | Nh celkem [h] | J. hmotnost [t] | Hmotnost celkem [t] | J. suť [t] | Suť Celkem [t]
Náklady soupisu celkem | [6 empty] | 0 |  |  |  |  | 0 |  | 0 |  | 0 |  | D | -1 | [7 empty] | 0
| D | PŘÍPRAVA LÉKAŘŮ | PŘÍPRAVA LÉKAŘŮ |  |  |  | 0 |  |  |  |  | 0 |  | 0 |  | 0 | 1 | D | 0 | ROZPOCET | [6 empty] | 0
| D | A. PŘÍČKY | A. PŘÍČKY |  |  |  | 0 |  |  |  |  | 0 |  | 0 |  | 0 | 1 | D | 1 | ROZPOCET | [6 empty] | 0
1 | K | A1 | Modulární příčkový systém pro operační sály | m2 | 45 |  | 0 |  |  | základní |  | 0 | 0 | 0 | 0 | 0 | 4 | K | 2 | ROZPOCET | 0 | 0 | 0 | 0 | 0 | 1 | 0 | 4 | 2
| P |  | Poznámka k položce: Modulární příčkový systém pro operační sály - Rastr je tvořen „C“ a „U“ profily o šířce 50 mm, 75 mm nebo 100 mm vyrobených z kvalitní žárově zinkované oceli o tloušťce 0,6 - 2 mm. „U“ profily jsou přimontované k podlaze a stropu pomocí žárově zinkovaných kotev. „C“ profil je montován ve vertikální poloze, spojen s „U“ profily žárově zinkovanými šrouby a tvoří základ pro montáž nástěnných panelů. Spodní „U“ profil tvoří základ pro podstavec - zaoblený spoj stěny a podlahy. Součástí rastru jsou výztuhy pro kovení dveří, technologie, nábytku a dalších komponentů. Výška rastru 3050mm ČV-01 - "Půdorys 2.NP - Ćistá vestavba - technická zpráva" ČV-03 - "Půdorys 2.NP - Ćistá vestavba - stavební připravenost" ČV-04 - "Půdorys 2.NP - Ćistá vestavba - příčky" ČV-05 - "Půdorys 2.NP - Ćistá vestavba - podhledy" ČV-06 - "Půdorys 2.NP - Ćistá vestavba - pohledy řezy" ČV-07 - "Půdorys 2.NP - Ćistá vestavba - technická specifikace" | [14 empty] | P | 2
2 | K | A3 | Modulární příčkový systém pro operační sály OBKLADOVÝ | m2 | 35 |  | 0 |  |  | základní |  | 0 | 0 | 0 | 0 | 0 | 4 | K | 2 | ROZPOCET | 0 | 0 | 0 | 0 | 0 | 1 | 0 | 4 | 4
| P |  | Poznámka k položce: Modulární příčkový systém pro operační sály OBKLADOVÝ. Panely montovány na rastr z pozinkované oceli. Všechny vnitřní rohové panely jsou zakřivené. Stěny tvořeny z jednotlivých modulárních panelů s maximální šířkou spáry 6 mm. Konstrukce dělící stěny usnadňuje demontáž každého jednotlivého panelu, což umožňuje snadný přístup pro pozdější instalace, úpravy nebo opravy. Panely jsou vyrobeny z nerezového plechu AISI304, opatřeny práškovým nástřikem dle palety RAL. Výplň panelů SDK deska. Panely modulární, provedení od podlahy po podhled. Jako těsnění mezi panely, rámy, okny se používá speciální silikonové těsnění. Výška příčky 2650mm ČV-01 - "Půdorys 2.NP - Ćistá vestavba - technická zpráva" ČV-03 - "Půdorys 2.NP - Ćistá vestavba - stavební připravenost" ČV-04 - "Půdorys 2.NP - Ćistá vestavba - příčky" ČV-05 - "Půdorys 2.NP - Ćistá vestavba - podhledy" ČV-06 - "Půdorys 2.NP - Ćistá vestavba - pohledy řezy" ČV-07 - "Půdorys 2.NP - Ćistá vestavba - technická specifikace" | [14 empty] | P | 2
| D | B. VÝPLNĚ OTVORŮ | B. VÝPLNĚ OTVORŮ |  |  |  | 0 |  |  |  |  | 0 |  | 0 |  | 0 | 1 | D | 1 | ROZPOCET | [6 empty] | 0
3 | K | B1 | M5, M6 Dveře kovové sendvičové, jednokřídlé mechanicky otevíravé určené pro čisté prostory | ks | 2 |  | 0 |  |  | základní |  | 0 | 0 | 0 | 0 | 0 | 4 | K | 2 | ROZPOCET | 0 | 0 | 0 | 0 | 0 | 1 | 0 | 4 | 6
| P |  | Poznámka k položce: M5, M6 Dveře kovové sendvičové, jednokřídlé mechanicky otevíravé určené pro čisté prostory. Rozměr dveří 900 x 2000 mm. Prosklení - 600 x 500 mm - bezpečnostní sklo s elektricky ovládanou žaluzií. Vyrobeno z nerezové oceli, včetně vnitřního bočního rámu dveří (zarubně). Barevně lakované - barva povrchu podle vzorníku RAL, pastelová, matná. ČV-01 - "Půdorys 2.NP - Ćistá vestavba - technická zpráva" ČV-03 - "Půdorys 2.NP - Ćistá vestavba - stavební připravenost" ČV-04 - "Půdorys 2.NP - Ćistá vestavba - příčky" ČV-05 - "Půdorys 2.NP - Ćistá vestavba - podhledy" ČV-06 - "Půdorys 2.NP - Ćistá vestavba - pohledy řezy" ČV-07 - "Půdorys 2.NP - Ćistá vestavba - technická specifikace" | [14 empty] | P | 2
| D | C. PODHLEDY | C. PODHLEDY |  |  |  | 0 |  |  |  |  | 0 |  | 0 |  | 0 | 1 | D | 1 | ROZPOCET | [6 empty] | 0
4 | K | C1 | Podhled akustický, kazetový, těsný s rastrem o rozměru 600 x 600 mm. Barva: bílá. Dodávka vč. rastru a kotevních a lemovacích profilů (operační sály) | m2 | 10 |  | 0 |  |  | základní |  | 0 | 0 | 0 | 0 | 0 | 4 | K | 2 | ROZPOCET | 0 | 0 | 0 | 0 | 0 | 1 | 0 | 4 | 8
| P |  | Poznámka k položce: ČV-01 - "Půdorys 2.NP - Ćistá vestavba - technická zpráva" ČV-03 - "Půdorys 2.NP - Ćistá vestavba - stavební připravenost" ČV-04 - "Půdorys 2.NP - Ćistá vestavba - příčky" ČV-05 - "Půdorys 2.NP - Ćistá vestavba - podhledy" ČV-06 - "Půdorys 2.NP - Ćistá vestavba - pohledy řezy" ČV-07 - "Půdorys 2.NP - Ćistá vestavba - technická specifikace" | [14 empty] | P | 2
5 | K | C2 | Snížení podhledu pro vedení vzduchotechnického potrubí a osazení nástavců | m2 | 5 |  | 0 |  |  | základní |  | 0 | 0 | 0 | 0 | 0 | 4 | K | 2 | ROZPOCET | 0 | 0 | 0 | 0 | 0 | 1 | 0 | 4 | 10
| P |  | Poznámka k položce: ČV-01 - "Půdorys 2.NP - Ćistá vestavba - technická zpráva" ČV-03 - "Půdorys 2.NP - Ćistá vestavba - stavební připravenost" ČV-04 - "Půdorys 2.NP - Ćistá vestavba - příčky" ČV-05 - "Půdorys 2.NP - Ćistá vestavba - podhledy" ČV-06 - "Půdorys 2.NP - Ćistá vestavba - pohledy řezy" ČV-07 - "Půdorys 2.NP - Ćistá vestavba - technická specifikace" | [14 empty] | P | 2
| D | F. VZDUCHOTECHNIKA | F. VZDUCHOTECHNIKA |  |  |  | 0 |  |  |  |  | 0 |  | 0 |  | 0 | 1 | D | 1 | ROZPOCET | [6 empty] | 0
6 | K | F1 | Filtrační nástavce do lehkého kovového podhledu | ks | 1 |  | 0 |  |  | základní |  | 0 | 0 | 0 | 0 | 0 | 4 | K | 2 | ROZPOCET | 0 | 0 | 0 | 0 | 0 | 1 | 0 | 4 | 16
| P |  | Poznámka k položce: Filtrační nástavce do lehkého kovového podhledu: Rozměr filtru: 305x305x117 mm. Třída filtrace: H14. Přívod vzduchu: boční s kruhovým hrdlem, velikost vstupního hrdla s klapkou. Osazeno v bočním krytu podhledu. Výstupní element: děrovaný plech PP. Povrch výstupního elementu a pohledových ploch nástavce: dle odstínu vestaveb. ČV-01 - "Půdorys 2.NP - Ćistá vestavba - technická zpráva" ČV-03 - "Půdorys 2.NP - Ćistá vestavba - stavební připravenost" ČV-04 - "Půdorys 2.NP - Ćistá vestavba - příčky" ČV-05 - "Půdorys 2.NP - Ćistá vestavba - podhledy" ČV-06 - "Půdorys 2.NP - Ćistá vestavba - pohledy řezy" ČV-07 - "Půdorys 2.NP - Ćistá vestavba - technická specifikace" | [14 empty] | P | 2
7 | K | F2 | Odvodní anemostat do lehkého kovového podhledu | ks | 1 |  | 0 |  |  | základní |  | 0 | 0 | 0 | 0 | 0 | 4 | K | 2 | ROZPOCET | 0 | 0 | 0 | 0 | 0 | 1 | 0 | 4 | 18
| P |  | Poznámka k položce: Odvodní anemostat do lehkého kovového podhledu: Rozměr filtru: bez filtru. Odvod vzduchu: boční s kruhovým hrdlem, velikost vstupního hrdla s klapkou. Osazeno do podhledu 600x6000mm. Výstupní element: děrovaný plech PP. Povrch výstupního elementu a pohledových ploch nástavce: dle odstínu vestaveb. ČV-01 - "Půdorys 2.NP - Ćistá vestavba - technická zpráva" ČV-03 - "Půdorys 2.NP - Ćistá vestavba - stavební připravenost" ČV-04 - "Půdorys 2.NP - Ćistá vestavba - příčky" ČV-05 - "Půdorys 2.NP - Ćistá vestavba - podhledy" ČV-06 - "Půdorys 2.NP - Ćistá vestavba - pohledy řezy" ČV-07 - "Půdorys 2.NP - Ćistá vestavba - technická specifikace" | [14 empty] | P | 2
| D | G. PODLAHY | G. PODLAHY |  |  |  | 0 |  |  |  |  | 0 |  | 0 |  | 0 | 1 | D | 1 | ROZPOCET | [6 empty] | 0
8 | K | G1 | Elektrostaticky vodivá podlahovina PVC (v rolích) 5x104 - 106 Ohm. Dádávka vč. vodivé samonivelační stěrky a vodivého lepidla. Podlahovina vytažena na podlahový profil příček v=100mm. Napojeno na zemnění. | m2 | 12 |  | 0 |  |  | základní |  | 0 | 0 | 0 | 0 | 0 | 4 | K | 2 | ROZPOCET | 0 | 0 | 0 | 0 | 0 | 1 | 0 | 4 | 20
| P |  | Poznámka k položce: Plocha bez prořezu. Včetně případné úpravy podkladu (broušení, odmaštění...). ČV-01 - "Půdorys 2.NP - Ćistá vestavba - technická zpráva" ČV-03 - "Půdorys 2.NP - Ćistá vestavba - stavební připravenost" ČV-04 - "Půdorys 2.NP - Ćistá vestavba - příčky" ČV-05 - "Půdorys 2.NP - Ćistá vestavba - podhledy" ČV-06 - "Půdorys 2.NP - Ćistá vestavba - pohledy řezy" ČV-07 - "Půdorys 2.NP - Ćistá vestavba - technická specifikace" | [14 empty] | P | 2
9 | K | G2 | PVC podlahový fabion v=30mm pro vytažení PVC na podlahový profil příček | m | 16 |  | 0 |  |  | základní |  | 0 | 0 | 0 | 0 | 0 | 4 | K | 2 | ROZPOCET | 0 | 0 | 0 | 0 | 0 | 1 | 0 | 4 | 22
| P |  | Poznámka k položce: ČV-01 - "Půdorys 2.NP - Ćistá vestavba - technická zpráva" ČV-03 - "Půdorys 2.NP - Ćistá vestavba - stavební připravenost" ČV-04 - "Půdorys 2.NP - Ćistá vestavba - příčky" ČV-05 - "Půdorys 2.NP - Ćistá vestavba - podhledy" ČV-06 - "Půdorys 2.NP - Ćistá vestavba - pohledy řezy" ČV-07 - "Půdorys 2.NP - Ćistá vestavba - technická specifikace" | [14 empty] | P | 2

## 2.NP_2.2 - Elektroinstalace
{1c646e6b-8169-42d0-b916-56ca0008ed0d}
2
| KRYCÍ LIST SOUPISU PRACÍ | [7 empty] | v --- níže se nacházejí doplnkové a pomocné údaje k sestavám --- v | [8 empty] | False
Stavba:
Obnova septického chirurgického sálu, Nemocniční 429, 381 01 Český Krumlov
Objekt:
2.NP_2 - Čistá vestavba - nové konstrukce
Soupis:
2.NP_2.2 - Elektroinstalace
| KSO: |  |  |  |  | CC-CZ:
| Místo: |  |  |  |  | Datum: | 5. 8. 2024
| Zadavatel: |  |  |  |  | IČ:
DIČ:
| Uchazeč: |  |  |  |  | IČ: | Vyplň údaj
|  | Vyplň údaj |  |  |  | DIČ: | Vyplň údaj
| Projektant: |  |  |  |  | IČ:
DIČ:
| Zpracovatel: |  |  |  |  | IČ:
DIČ:
Poznámka:
| Cena bez DPH | [5 empty] | 0
|  |  | Základ daně |  |  | Sazba daně | Výše daně
| DPH | základní | 0 |  |  | 21% | 0
|  | snížená | 0 |  |  | 12% | 0
|  | zákl. přenesená | 0 |  |  | 21% | 0
|  | sníž. přenesená | 0 |  |  | 12% | 0
|  | nulová | 0 |  |  | 0% | 0
| Cena s DPH |  |  | v | CZK |  | 0
| Projektant |  |  | Zpracovatel
| Datum a podpis: |  | Razítko | Datum a podpis: |  |  | Razítko
| Objednavatel |  |  | Uchazeč
| Datum a podpis: |  | Razítko | Datum a podpis: |  |  | Razítko
REKAPITULACE ČLENĚNÍ SOUPISU PRACÍ
Stavba:
Obnova septického chirurgického sálu, Nemocniční 429, 381 01 Český Krumlov
Objekt:
2.NP_2 - Čistá vestavba - nové konstrukce
Soupis:
2.NP_2.2 - Elektroinstalace
Místo: | [5 empty] | Datum: | 5. 8. 2024
Zadavatel: | [5 empty] | Projektant:
Uchazeč: |  |  | Vyplň údaj |  |  | Zpracovatel:
Kód dílu - Popis | [6 empty] | Cena celkem [CZK]
Náklady ze soupisu prací | [6 empty] | 0 | [11 empty] | -1
| D1 - Rozvaděč dodávka montáž | [5 empty] | 0
| D2 - Práce spojené se stávajícími rozvody | [5 empty] | 0
| D3 - Nové osvětlení LED DALI | [5 empty] | 0
| D4 - Kabelové trasy | [5 empty] | 0
| D5 - Kabely | [5 empty] | 0
| D6 - Vypínače zásuvky | [5 empty] | 0
| D7 - Signalizace stavu dodável el. energie | [5 empty] | 0
| D8 - Signalizace izolačního stavu | [5 empty] | 0
| D9 - Ostatní | [5 empty] | 0
SOUPIS PRACÍ
Stavba:
Obnova septického chirurgického sálu, Nemocniční 429, 381 01 Český Krumlov
Objekt:
2.NP_2 - Čistá vestavba - nové konstrukce
Soupis:
2.NP_2.2 - Elektroinstalace
Místo: | [5 empty] | Datum: | 5. 8. 2024
Zadavatel: | [5 empty] | Projektant:
Uchazeč: |  |  | Vyplň údaj |  |  | Zpracovatel:
PČ | Typ | Kód | Popis | MJ | Množství | J.cena [CZK] | Cena celkem [CZK] | Cenová soustava |  | DPH | J. Nh [h] | Nh celkem [h] | J. hmotnost [t] | Hmotnost celkem [t] | J. suť [t] | Suť Celkem [t]
Náklady soupisu celkem | [6 empty] | 0 |  |  |  |  | 0 |  | 0 |  | 0 |  | D | -1 | [7 empty] | 0
| D | D1 | Rozvaděč dodávka montáž |  |  |  | 0 |  |  |  |  | 0 |  | 0 |  | 0 | 1 | D | 0 | ROZPOCET | [6 empty] | 0
1 | K | Pol1 | Rozvaděč R-OS1 včetně TR 5kVA a hlídačů izolačního stavu | ks | 1 |  | 0 |  |  | základní |  | 0 | 0 | 0 | 0 | 0 | 4 | K | 1 | ROZPOCET | 0 | 0 | 0 | 0 | 0 | 1 | 0 | 4 | 2
| P |  | Poznámka k položce: Technická zpráva Výkres č.02 - Půdorys 2.NP Rozvaděč R-OS1 | [14 empty] | P | 1
2 | K | Pol2 | Stavební úpravy, zazdění rozvaděče, zazdění kabelových drážek | kpl. | 1 |  | 0 |  |  | základní |  | 0 | 0 | 0 | 0 | 0 | 4 | K | 1 | ROZPOCET | 0 | 0 | 0 | 0 | 0 | 1 | 0 | 4 | 4
| P |  | Poznámka k položce: Technická zpráva Výkres č.02 - Půdorys 2.NP Rozvaděč R-OS1 | [14 empty] | P | 1
3 | K | Pol3 | Ukončení vodičů do průřezu 2,5mm2 | ks | 88 |  | 0 |  |  | základní |  | 0 | 0 | 0 | 0 | 0 | 4 | K | 1 | ROZPOCET | 0 | 0 | 0 | 0 | 0 | 1 | 0 | 4 | 6
| P |  | Poznámka k položce: Technická zpráva Výkres č.02 - Půdorys 2.NP Rozvaděč R-OS1 | [14 empty] | P | 1
4 | K | Pol4 | Ukončení vodičů do průřezu 10mm2 | ks | 42 |  | 0 |  |  | základní |  | 0 | 0 | 0 | 0 | 0 | 4 | K | 1 | ROZPOCET | 0 | 0 | 0 | 0 | 0 | 1 | 0 | 4 | 8
| P |  | Poznámka k položce: Technická zpráva Výkres č.02 - Půdorys 2.NP Rozvaděč R-OS1 | [14 empty] | P | 1
5 | K | Pol5 | Ukončení vodičů do průřezu 35mm2 | ks | 8 |  | 0 |  |  | základní |  | 0 | 0 | 0 | 0 | 0 | 4 | K | 1 | ROZPOCET | 0 | 0 | 0 | 0 | 0 | 1 | 0 | 4 | 10
| P |  | Poznámka k položce: Technická zpráva Výkres č.02 - Půdorys 2.NP Rozvaděč R-OS1 | [14 empty] | P | 1
| D | D2 | Práce spojené se stávajícími rozvody |  |  |  | 0 |  |  |  |  | 0 |  | 0 |  | 0 | 1 | D | 0 | ROZPOCET | [6 empty] | 0
6 | K | Pol6 | Monitoring stávajícího stavu proudových obvodů a návaznost na nové rozvody | hod. | 42 |  | 0 |  |  | základní |  | 0 | 0 | 0 | 0 | 0 | 4 | K | 1 | ROZPOCET | 0 | 0 | 0 | 0 | 0 | 1 | 0 | 4 | 12
| P |  | Poznámka k položce: Technická zpráva Výkres č.02 - Půdorys 2.NP Rozvaděč R-OS1 | [14 empty] | P | 1
7 | K | Pol7 | Oboustranné odpojení kabelových přívodů pro sátávající R-OP1 | hod. | 14 |  | 0 |  |  | základní |  | 0 | 0 | 0 | 0 | 0 | 4 | K | 1 | ROZPOCET | 0 | 0 | 0 | 0 | 0 | 1 | 0 | 4 | 14
| P |  | Poznámka k položce: Technická zpráva Výkres č.02 - Půdorys 2.NP Rozvaděč R-OS1 | [14 empty] | P | 1
8 | K | Pol8 | Odpojení a demontáž stávajícího rozvaděče R-OP1 | hod. | 8 |  | 0 |  |  | základní |  | 0 | 0 | 0 | 0 | 0 | 4 | K | 1 | ROZPOCET | 0 | 0 | 0 | 0 | 0 | 1 | 0 | 4 | 16
| P |  | Poznámka k položce: Technická zpráva Výkres č.02 - Půdorys 2.NP Rozvaděč R-OS1 | [14 empty] | P | 1
9 | K | Pol9 | Demontáž stávající elektroinstalace | hod. | 24 |  | 0 |  |  | základní |  | 0 | 0 | 0 | 0 | 0 | 4 | K | 1 | ROZPOCET | 0 | 0 | 0 | 0 | 0 | 1 | 0 | 4 | 18
| P |  | Poznámka k položce: Technická zpráva Výkres č.02 - Půdorys 2.NP Rozvaděč R-OS1 | [14 empty] | P | 1
10 | K | Pol10 | Demontáž stávajících datových (nefukčních) rozvodů v prostoru před výtahy na chodbě | hod. | 8 |  | 0 |  |  | základní |  | 0 | 0 | 0 | 0 | 0 | 4 | K | 1 | ROZPOCET | 0 | 0 | 0 | 0 | 0 | 1 | 0 | 4 | 20
| P |  | Poznámka k položce: Technická zpráva Výkres č.02 - Půdorys 2.NP Rozvaděč R-OS1 | [14 empty] | P | 1
11 | K | Pol11 | Ekologická likvidace | t | 1.2 |  | 0 |  |  | základní |  | 0 | 0 | 0 | 0 | 0 | 4 | K | 1 | ROZPOCET | 0 | 0 | 0 | 0 | 0 | 1 | 0 | 4 | 22
| P |  | Poznámka k položce: Technická zpráva Výkres č.02 - Půdorys 2.NP Rozvaděč R-OS1 | [14 empty] | P | 1
12 | K | Pol12 | Odvoz k likvidaci | kpl | 1 |  | 0 |  |  | základní |  | 0 | 0 | 0 | 0 | 0 | 4 | K | 1 | ROZPOCET | 0 | 0 | 0 | 0 | 0 | 1 | 0 | 4 | 24
| P |  | Poznámka k položce: Technická zpráva Výkres č.02 - Půdorys 2.NP Rozvaděč R-OS1 | [14 empty] | P | 1
| D | D3 | Nové osvětlení LED DALI |  |  |  | 0 |  |  |  |  | 0 |  | 0 |  | 0 | 1 | D | 0 | ROZPOCET | [6 empty] | 0
13 | K | F1 | VESTAVNÉ SVÍTIDLO DO KAZETOVÉHO PODHLEDU, DIANA IP65 LED 72W 7952LM 4000K CRI>90 IK07, UGR<19 DALI - dodávka technologie | ks | 13 |  | 0 |  |  | základní |  | 0 | 0 | 0 | 0 | 0 | 4 | K | 1 | ROZPOCET | 0 | 0 | 0 | 0 | 0 | 1 | 0 | 4 | 26
| P |  | Poznámka k položce: pouze montáž, dodávka je dodávkou technologie Technická zpráva Výkres č.02 - Půdorys 2.NP Rozvaděč R-OS1 | [14 empty] | P | 1
14 | K | F2 | VESTAVNÉ SVÍTIDLO DO KAZETOVÉHO PODHLEDU, DIANA IP65 LED 48W 5994LM 4000K CRI>90 IK07, UGR<19 - dodávka technologie | ks | 4 |  | 0 |  |  | základní |  | 0 | 0 | 0 | 0 | 0 | 4 | K | 1 | ROZPOCET | 0 | 0 | 0 | 0 | 0 | 1 | 0 | 4 | 28
| P |  | Poznámka k položce: pouze montáž, dodávka je dodávkou technologie Technická zpráva Výkres č.02 - Půdorys 2.NP Rozvaděč R-OS1 | [14 empty] | P | 1
15 | K | S1 | přísazený LED panel IP65, Ik 05, rozměr 600x600, příkon 36W, světelný tok 3000lm, chromatičnost 4000K | ks | 9 |  | 0 |  |  | základní |  | 0 | 0 | 0 | 0 | 0 | 4 | K | 1 | ROZPOCET | 0 | 0 | 0 | 0 | 0 | 1 | 0 | 4 | 30
| P |  | Poznámka k položce: Technická zpráva Výkres č.02 - Půdorys 2.NP Rozvaděč R-OS1 | [14 empty] | P | 1
| D | D4 | Kabelové trasy |  |  |  | 0 |  |  |  |  | 0 |  | 0 |  | 0 | 1 | D | 0 | ROZPOCET | [6 empty] | 0
16 | K | Pol13 | Kabelový žlab mřížový 50x50x3000 včetně závěsu a spojovacího materiálu | m | 66 |  | 0 |  |  | základní |  | 0 | 0 | 0 | 0 | 0 | 4 | K | 1 | ROZPOCET | 0 | 0 | 0 | 0 | 0 | 1 | 0 | 4 | 32
| P |  | Poznámka k položce: Technická zpráva Výkres č.02 - Půdorys 2.NP Rozvaděč R-OS1 | [14 empty] | P | 1
17 | K | Pol14 | Kabelový žlab mřížový 200x100x3000 včetně závěsu a spojovacího materiálu | m | 72 |  | 0 |  |  | základní |  | 0 | 0 | 0 | 0 | 0 | 4 | K | 1 | ROZPOCET | 0 | 0 | 0 | 0 | 0 | 1 | 0 | 4 | 34
| P |  | Poznámka k položce: Technická zpráva Výkres č.02 - Půdorys 2.NP Rozvaděč R-OS1 | [14 empty] | P | 1
18 | K | Pol15 | Stoupací kabelový rošt 300x60x3000 včetně kotvení a příchytek | m | 12 |  | 0 |  |  | základní |  | 0 | 0 | 0 | 0 | 0 | 4 | K | 1 | ROZPOCET | 0 | 0 | 0 | 0 | 0 | 1 | 0 | 4 | 36
| P |  | Poznámka k položce: Technická zpráva Výkres č.02 - Půdorys 2.NP Rozvaděč R-OS1 | [14 empty] | P | 1
19 | K | Pol16 | Kabelové svazkové držáky Grip 1 | ks | 43 |  | 0 |  |  | základní |  | 0 | 0 | 0 | 0 | 0 | 4 | K | 1 | ROZPOCET | 0 | 0 | 0 | 0 | 0 | 1 | 0 | 4 | 38
| P |  | Poznámka k položce: Technická zpráva Výkres č.02 - Půdorys 2.NP Rozvaděč R-OS1 | [14 empty] | P | 1
20 | K | Pol17 | Kabelové svazkové držáky Grip 2 | ks | 66 |  | 0 |  |  | základní |  | 0 | 0 | 0 | 0 | 0 | 4 | K | 1 | ROZPOCET | 0 | 0 | 0 | 0 | 0 | 1 | 0 | 4 | 40
| P |  | Poznámka k položce: Technická zpráva Výkres č.02 - Půdorys 2.NP Rozvaděč R-OS1 | [14 empty] | P | 1
21 | K | Pol18 | Kabelová příchytka pro samostaný kabel | ks | 120 |  | 0 |  |  | základní |  | 0 | 0 | 0 | 0 | 0 | 4 | K | 1 | ROZPOCET | 0 | 0 | 0 | 0 | 0 | 1 | 0 | 4 | 42
| P |  | Poznámka k položce: Technická zpráva Výkres č.02 - Půdorys 2.NP Rozvaděč R-OS1 | [14 empty] | P | 1
| D | D5 | Kabely |  |  |  | 0 |  |  |  |  | 0 |  | 0 |  | 0 | 1 | D | 0 | ROZPOCET | [6 empty] | 0
22 | K | Pol19 | CXKH - R- 3Jx1,5 B2CA,s1,d0 | m | 365 |  | 0 |  |  | základní |  | 0 | 0 | 0 | 0 | 0 | 4 | K | 1 | ROZPOCET | 0 | 0 | 0 | 0 | 0 | 1 | 0 | 4 | 44
| P |  | Poznámka k položce: Technická zpráva Výkres č.02 - Půdorys 2.NP Rozvaděč R-OS1 | [14 empty] | P | 1
23 | K | Pol20 | CXKH - R- 3Jx2,5 B2CA,s1,d0 | m | 960 |  | 0 |  |  | základní |  | 0 | 0 | 0 | 0 | 0 | 4 | K | 1 | ROZPOCET | 0 | 0 | 0 | 0 | 0 | 1 | 0 | 4 | 46
| P |  | Poznámka k položce: Technická zpráva Výkres č.02 - Půdorys 2.NP Rozvaděč R-OS1 | [14 empty] | P | 1
24 | K | Pol21 | CXKH - R- 3ox1,5 B2CA,s1,d0 | m | 56 |  | 0 |  |  | základní |  | 0 | 0 | 0 | 0 | 0 | 4 | K | 1 | ROZPOCET | 0 | 0 | 0 | 0 | 0 | 1 | 0 | 4 | 48
| P |  | Poznámka k položce: Technická zpráva Výkres č.02 - Půdorys 2.NP Rozvaděč R-OS1 | [14 empty] | P | 1
25 | K | Pol22 | CXKH - R- 5Jx1,5 B2CA,s1,d0 | m | 96 |  | 0 |  |  | základní |  | 0 | 0 | 0 | 0 | 0 | 4 | K | 1 | ROZPOCET | 0 | 0 | 0 | 0 | 0 | 1 | 0 | 4 | 50
| P |  | Poznámka k položce: Technická zpráva Výkres č.02 - Půdorys 2.NP Rozvaděč R-OS1 | [14 empty] | P | 1
26 | K | Pol23 | CXKH - R- 7Jx1,5 B2CA,s1,d0 | m | 16 |  | 0 |  |  | základní |  | 0 | 0 | 0 | 0 | 0 | 4 | K | 1 | ROZPOCET | 0 | 0 | 0 | 0 | 0 | 1 | 0 | 4 | 52
| P |  | Poznámka k položce: Technická zpráva Výkres č.02 - Půdorys 2.NP Rozvaděč R-OS1 | [14 empty] | P | 1
27 | K | Pol24 | CXKH - R- 5Jx10 B2CA,s1,d0 | m | 90 |  | 0 |  |  | základní |  | 0 | 0 | 0 | 0 | 0 | 4 | K | 1 | ROZPOCET | 0 | 0 | 0 | 0 | 0 | 1 | 0 | 4 | 54
| P |  | Poznámka k položce: Technická zpráva Výkres č.02 - Půdorys 2.NP Rozvaděč R-OS1 | [14 empty] | P | 1
28 | K | Pol25 | CXKH - R- 5Jx35 B2CA,s1,d0 | m | 90 |  | 0 |  |  | základní |  | 0 | 0 | 0 | 0 | 0 | 4 | K | 1 | ROZPOCET | 0 | 0 | 0 | 0 | 0 | 1 | 0 | 4 | 56
| P |  | Poznámka k položce: Technická zpráva Výkres č.02 - Půdorys 2.NP Rozvaděč R-OS1 | [14 empty] | P | 1
29 | K | Pol26 | CXKH - R- 5Jx25 B2CA,s1,d0 | m | 90 |  | 0 |  |  | základní |  | 0 | 0 | 0 | 0 | 0 | 4 | K | 1 | ROZPOCET | 0 | 0 | 0 | 0 | 0 | 1 | 0 | 4 | 58
| P |  | Poznámka k položce: Technická zpráva Výkres č.02 - Půdorys 2.NP Rozvaděč R-OS1 | [14 empty] | P | 1
30 | K | Pol27 | CXKH - R- 1x35 B2CA,s1,d0 | m | 90 |  | 0 |  |  | základní |  | 0 | 0 | 0 | 0 | 0 | 4 | K | 1 | ROZPOCET | 0 | 0 | 0 | 0 | 0 | 1 | 0 | 4 | 60
| P |  | Poznámka k položce: Technická zpráva Výkres č.02 - Půdorys 2.NP Rozvaděč R-OS1 | [14 empty] | P | 1
31 | K | Pol28 | CXKH - R- 1x25 B2CA,s1,d0 | m | 12 |  | 0 |  |  | základní |  | 0 | 0 | 0 | 0 | 0 | 4 | K | 1 | ROZPOCET | 0 | 0 | 0 | 0 | 0 | 1 | 0 | 4 | 62
| P |  | Poznámka k položce: Technická zpráva Výkres č.02 - Půdorys 2.NP Rozvaděč R-OS1 | [14 empty] | P | 1
32 | K | Pol29 | CXKH - R- 1x16 B2CA,s1,d0 | m | 48 |  | 0 |  |  | základní |  | 0 | 0 | 0 | 0 | 0 | 4 | K | 1 | ROZPOCET | 0 | 0 | 0 | 0 | 0 | 1 | 0 | 4 | 64
| P |  | Poznámka k položce: Technická zpráva Výkres č.02 - Půdorys 2.NP Rozvaděč R-OS1 | [14 empty] | P | 1
33 | K | Pol30 | CXKH - R- 1x6 B2CA,s1,d0 | m | 424 |  | 0 |  |  | základní |  | 0 | 0 | 0 | 0 | 0 | 4 | K | 1 | ROZPOCET | 0 | 0 | 0 | 0 | 0 | 1 | 0 | 4 | 66
| P |  | Poznámka k položce: Technická zpráva Výkres č.02 - Půdorys 2.NP Rozvaděč R-OS1 | [14 empty] | P | 1
34 | K | Pol31 | CXKH - R- 1x4 B2CA,s1,d0 | m | 208 |  | 0 |  |  | základní |  | 0 | 0 | 0 | 0 | 0 | 4 | K | 1 | ROZPOCET | 0 | 0 | 0 | 0 | 0 | 1 | 0 | 4 | 68
| P |  | Poznámka k položce: Technická zpráva Výkres č.02 - Půdorys 2.NP Rozvaděč R-OS1 | [14 empty] | P | 1
35 | K | Pol32 | UTP kat. 6A B2CA,s1,d0 | m | 1810 |  | 0 |  |  | základní |  | 0 | 0 | 0 | 0 | 0 | 4 | K | 1 | ROZPOCET | 0 | 0 | 0 | 0 | 0 | 1 | 0 | 4 | 70
| P |  | Poznámka k položce: Technická zpráva Výkres č.02 - Půdorys 2.NP Rozvaděč R-OS1 | [14 empty] | P | 1
36 | K | Pol33 | JYSTY 8x2x0,8 | m | 12 |  | 0 |  |  | základní |  | 0 | 0 | 0 | 0 | 0 | 4 | K | 1 | ROZPOCET | 0 | 0 | 0 | 0 | 0 | 1 | 0 | 4 | 72
| P |  | Poznámka k položce: Technická zpráva Výkres č.02 - Půdorys 2.NP Rozvaděč R-OS1 | [14 empty] | P | 1
37 | K | Pol34 | JYSTY 2x2x0,8 | m | 68 |  | 0 |  |  | základní |  | 0 | 0 | 0 | 0 | 0 | 4 | K | 1 | ROZPOCET | 0 | 0 | 0 | 0 | 0 | 1 | 0 | 4 | 74
| P |  | Poznámka k položce: Technická zpráva Výkres č.02 - Půdorys 2.NP Rozvaděč R-OS1 | [14 empty] | P | 1
| D | D6 | Vypínače zásuvky |  |  |  | 0 |  |  |  |  | 0 |  | 0 |  | 0 | 1 | D | 0 | ROZPOCET | [6 empty] | 0
38 | K | Pol35 | Vypínač na povrch č.1 referenční typ ABB Reflex SI včetně rámečku | ks | 1 |  | 0 |  |  | základní |  | 0 | 0 | 0 | 0 | 0 | 4 | K | 1 | ROZPOCET | 0 | 0 | 0 | 0 | 0 | 1 | 0 | 4 | 76
| P |  | Poznámka k položce: Technická zpráva Výkres č.02 - Půdorys 2.NP Rozvaděč R-OS1 | [14 empty] | P | 1
39 | K | Pol36 | Vypínač na povrch č.6 referenční typ ABB Reflex SI včetně rámečku | ks | 2 |  | 0 |  |  | základní |  | 0 | 0 | 0 | 0 | 0 | 4 | K | 1 | ROZPOCET | 0 | 0 | 0 | 0 | 0 | 1 | 0 | 4 | 78
| P |  | Poznámka k položce: Technická zpráva Výkres č.02 - Půdorys 2.NP Rozvaděč R-OS1 | [14 empty] | P | 1
40 | K | Pol37 | Vypínač na povrch č.7 referenční typ ABB Reflex SI včetně rámečku | ks | 1 |  | 0 |  |  | základní |  | 0 | 0 | 0 | 0 | 0 | 4 | K | 1 | ROZPOCET | 0 | 0 | 0 | 0 | 0 | 1 | 0 | 4 | 80
| P |  | Poznámka k položce: Technická zpráva Výkres č.02 - Půdorys 2.NP Rozvaděč R-OS1 | [14 empty] | P | 1
41 | K | Pol38 | Tlačítko řazení 1/0 referenční typ ABB Reflex SI včetně rámečku | ks | 4 |  | 0 |  |  | základní |  | 0 | 0 | 0 | 0 | 0 | 4 | K | 1 | ROZPOCET | 0 | 0 | 0 | 0 | 0 | 1 | 0 | 4 | 82
| P |  | Poznámka k položce: Technická zpráva Výkres č.02 - Půdorys 2.NP Rozvaděč R-OS1 | [14 empty] | P | 1
42 | K | Pol39 | Žaluziový ovladač referenční typ ABB Reflex SI včetně rámečku | ks | 6 |  | 0 |  |  | základní |  | 0 | 0 | 0 | 0 | 0 | 4 | K | 1 | ROZPOCET | 0 | 0 | 0 | 0 | 0 | 1 | 0 | 4 | 84
| P |  | Poznámka k položce: Technická zpráva Výkres č.02 - Půdorys 2.NP Rozvaděč R-OS1 | [14 empty] | P | 1
43 | K | Pol40 | Odbočná krabice na povrch | ks | 12 |  | 0 |  |  | základní |  | 0 | 0 | 0 | 0 | 0 | 4 | K | 1 | ROZPOCET | 0 | 0 | 0 | 0 | 0 | 1 | 0 | 4 | 86
| P |  | Poznámka k položce: Technická zpráva Výkres č.02 - Půdorys 2.NP Rozvaděč R-OS1 | [14 empty] | P | 1
44 | K | Pol41 | Krabice do dutých příček referenční typ KU68-45/LD | ks | 93 |  | 0 |  |  | základní |  | 0 | 0 | 0 | 0 | 0 | 4 | K | 1 | ROZPOCET | 0 | 0 | 0 | 0 | 0 | 1 | 0 | 4 | 88
| P |  | Poznámka k položce: Technická zpráva Výkres č.02 - Půdorys 2.NP Rozvaděč R-OS1 | [14 empty] | P | 1
45 | K | Pol42 | Zásuvky 230V/16 referenční typ ABB Reflex SI včetně rámečku | ks | 10 |  | 0 |  |  | základní |  | 0 | 0 | 0 | 0 | 0 | 4 | K | 1 | ROZPOCET | 0 | 0 | 0 | 0 | 0 | 1 | 0 | 4 | 90
| P |  | Poznámka k položce: Technická zpráva Výkres č.02 - Půdorys 2.NP Rozvaděč R-OS1 | [14 empty] | P | 1
46 | K | Pol43 | Zásuvky 230V/16 referenční typ ABB Reflex SI včetně rámečku a signalice napětí | ks | 30 |  | 0 |  |  | základní |  | 0 | 0 | 0 | 0 | 0 | 4 | K | 1 | ROZPOCET | 0 | 0 | 0 | 0 | 0 | 1 | 0 | 4 | 92
| P |  | Poznámka k položce: Technická zpráva Výkres č.02 - Půdorys 2.NP Rozvaděč R-OS1 | [14 empty] | P | 1
47 | K | Pol44 | Dvojitá datová zásuvka kat.6a referenční typ ABB Reflex SI včetně rámečku | ks | 6 |  | 0 |  |  | základní |  | 0 | 0 | 0 | 0 | 0 | 4 | K | 1 | ROZPOCET | 0 | 0 | 0 | 0 | 0 | 1 | 0 | 4 | 94
| P |  | Poznámka k položce: Technická zpráva Výkres č.02 - Půdorys 2.NP Rozvaděč R-OS1 | [14 empty] | P | 1
48 | K | Pol45 | Dvojitá uzemňovací zásuvka referenční typ ABB Reflex SI včetně rámečku | ks | 6 |  | 0 |  |  | základní |  | 0 | 0 | 0 | 0 | 0 | 4 | K | 1 | ROZPOCET | 0 | 0 | 0 | 0 | 0 | 1 | 0 | 4 | 96
| P |  | Poznámka k položce: Technická zpráva Výkres č.02 - Půdorys 2.NP Rozvaděč R-OS1 | [14 empty] | P | 1
49 | K | Pol46 | Dotykový dveřní spínač - dodávka technologie | ks | 8 |  | 0 |  |  | základní |  | 0 | 0 | 0 | 0 | 0 | 4 | K | 1 | ROZPOCET | 0 | 0 | 0 | 0 | 0 | 1 | 0 | 4 | 98
| P |  | Poznámka k položce: pouze montáž, dodávka je dodávkou technologie Technická zpráva Výkres č.02 - Půdorys 2.NP Rozvaděč R-OS1 | [14 empty] | P | 1
| D | D7 | Signalizace stavu dodável el. energie |  |  |  | 0 |  |  |  |  | 0 |  | 0 |  | 0 | 1 | D | 0 | ROZPOCET | [6 empty] | 0
50 | K | Pol47 | Přístroj signálního světla, žárovka 230V, kryt signálního světla referenční typ ABB Reflex SI včetně rámečku | ks | 5 |  | 0 |  |  | základní |  | 0 | 0 | 0 | 0 | 0 | 4 | K | 1 | ROZPOCET | 0 | 0 | 0 | 0 | 0 | 1 | 0 | 4 | 100
| P |  | Poznámka k položce: Technická zpráva Výkres č.02 - Půdorys 2.NP Rozvaděč R-OS1 | [14 empty] | P | 1
| D | D8 | Signalizace izolačního stavu |  |  |  | 0 |  |  |  |  | 0 |  | 0 |  | 0 | 1 | D | 0 | ROZPOCET | [6 empty] | 0
51 | K | Pol48 | panel signalizace izolačních stavů referenční typ Bender MK7 | ks | 2 |  | 0 |  |  | základní |  | 0 | 0 | 0 | 0 | 0 | 4 | K | 1 | ROZPOCET | 0 | 0 | 0 | 0 | 0 | 1 | 0 | 4 | 102
| P |  | Poznámka k položce: Technická zpráva Výkres č.02 - Půdorys 2.NP Rozvaděč R-OS1 | [14 empty] | P | 1
| D | D9 | Ostatní |  |  |  | 0 |  |  |  |  | 0 |  | 0 |  | 0 | 1 | D | 0 | ROZPOCET | [6 empty] | 0
52 | K | Pol50 | Spojovací materiál | ks | 1 |  | 0 |  |  | základní |  | 0 | 0 | 0 | 0 | 0 | 4 | K | 1 | ROZPOCET | 0 | 0 | 0 | 0 | 0 | 1 | 0 | 4 | 106
| P |  | Poznámka k položce: Technická zpráva Výkres č.02 - Půdorys 2.NP Rozvaděč R-OS1 | [14 empty] | P | 1
53 | K | Pol53 | Komplexní zkoušky | kpl. | 1 |  | 0 |  |  | základní |  | 0 | 0 | 0 | 0 | 0 | 4 | K | 1 | ROZPOCET | 0 | 0 | 0 | 0 | 0 | 1 | 0 | 4 | 112
| P |  | Poznámka k položce: Technická zpráva Výkres č.02 - Půdorys 2.NP Rozvaděč R-OS1 | [14 empty] | P | 1
54 | K | Pol54 | Koordinace prací s potřebami nájemců a investora | kpl. | 1 |  | 0 |  |  | základní |  | 0 | 0 | 0 | 0 | 0 | 4 | K | 1 | ROZPOCET | 0 | 0 | 0 | 0 | 0 | 1 | 0 | 4 | 114
| P |  | Poznámka k položce: Technická zpráva Výkres č.02 - Půdorys 2.NP Rozvaděč R-OS1 | [14 empty] | P | 1
55 | K | Pol55 | Revize | kpl. | 1 |  | 0 |  |  | základní |  | 0 | 0 | 0 | 0 | 0 | 4 | K | 1 | ROZPOCET | 0 | 0 | 0 | 0 | 0 | 1 | 0 | 4 | 116
| P |  | Poznámka k položce: Technická zpráva Výkres č.02 - Půdorys 2.NP Rozvaděč R-OS1 | [14 empty] | P | 1
56 | K | Pol56 | Náklady spojené se závazným stanoviskem TIČR | kpl. | 1 |  | 0 |  |  | základní |  | 0 | 0 | 0 | 0 | 0 | 4 | K | 1 | ROZPOCET | 0 | 0 | 0 | 0 | 0 | 1 | 0 | 4 | 118
| P |  | Poznámka k položce: Technická zpráva Výkres č.02 - Půdorys 2.NP Rozvaděč R-OS1 | [14 empty] | P | 1
57 | K | Pol58 | Náklady spojené s předáním díla | kpl. | 1 |  | 0 |  |  | základní |  | 0 | 0 | 0 | 0 | 0 | 4 | K | 1 | ROZPOCET | 0 | 0 | 0 | 0 | 0 | 1 | 0 | 4 | 122
| P |  | Poznámka k položce: Technická zpráva Výkres č.02 - Půdorys 2.NP Rozvaděč R-OS1 | [14 empty] | P | 1
58 | K | Pol60 | Nastavení a ověření hlídačů izolačních stavů - referenční tyb Bender | kpl. | 1 |  | 0 |  |  | základní |  | 0 | 0 | 0 | 0 | 0 | 4 | K | 1 | ROZPOCET | 0 | 0 | 0 | 0 | 0 | 1 | 0 | 4 | 126
| P |  | Poznámka k položce: Technická zpráva Výkres č.02 - Půdorys 2.NP Rozvaděč R-OS1 | [14 empty] | P | 1

## 2.NP_2.3 - Rozvody medici...
{21a3641d-1e32-43ab-90b8-5f1389cd98a5}
2
| KRYCÍ LIST SOUPISU PRACÍ | [7 empty] | v --- níže se nacházejí doplnkové a pomocné údaje k sestavám --- v | [8 empty] | False
Stavba:
Obnova septického chirurgického sálu, Nemocniční 429, 381 01 Český Krumlov
Objekt:
2.NP_2 - Čistá vestavba - nové konstrukce
Soupis:
2.NP_2.3 - Rozvody medicinálních plynů
| KSO: |  |  |  |  | CC-CZ:
| Místo: |  |  |  |  | Datum: | 5. 8. 2024
| Zadavatel: |  |  |  |  | IČ:
DIČ:
| Uchazeč: |  |  |  |  | IČ: | Vyplň údaj
|  | Vyplň údaj |  |  |  | DIČ: | Vyplň údaj
| Projektant: |  |  |  |  | IČ:
DIČ:
| Zpracovatel: |  |  |  |  | IČ:
DIČ:
Poznámka:
| Cena bez DPH | [5 empty] | 0
|  |  | Základ daně |  |  | Sazba daně | Výše daně
| DPH | základní | 0 |  |  | 21% | 0
|  | snížená | 0 |  |  | 12% | 0
|  | zákl. přenesená | 0 |  |  | 21% | 0
|  | sníž. přenesená | 0 |  |  | 12% | 0
|  | nulová | 0 |  |  | 0% | 0
| Cena s DPH |  |  | v | CZK |  | 0
| Projektant |  |  | Zpracovatel
| Datum a podpis: |  | Razítko | Datum a podpis: |  |  | Razítko
| Objednavatel |  |  | Uchazeč
| Datum a podpis: |  | Razítko | Datum a podpis: |  |  | Razítko
REKAPITULACE ČLENĚNÍ SOUPISU PRACÍ
Stavba:
Obnova septického chirurgického sálu, Nemocniční 429, 381 01 Český Krumlov
Objekt:
2.NP_2 - Čistá vestavba - nové konstrukce
Soupis:
2.NP_2.3 - Rozvody medicinálních plynů
Místo: | [5 empty] | Datum: | 5. 8. 2024
Zadavatel: | [5 empty] | Projektant:
Uchazeč: |  |  | Vyplň údaj |  |  | Zpracovatel:
Kód dílu - Popis | [6 empty] | Cena celkem [CZK]
Náklady ze soupisu prací | [6 empty] | 0 | [11 empty] | -1
| D1 - Rozvody | [5 empty] | 0
| D2 - Technologie | [5 empty] | 0
| D3 - Společné náklady | [5 empty] | 0
SOUPIS PRACÍ
Stavba:
Obnova septického chirurgického sálu, Nemocniční 429, 381 01 Český Krumlov
Objekt:
2.NP_2 - Čistá vestavba - nové konstrukce
Soupis:
2.NP_2.3 - Rozvody medicinálních plynů
Místo: | [5 empty] | Datum: | 5. 8. 2024
Zadavatel: | [5 empty] | Projektant:
Uchazeč: |  |  | Vyplň údaj |  |  | Zpracovatel:
PČ | Typ | Kód | Popis | MJ | Množství | J.cena [CZK] | Cena celkem [CZK] | Cenová soustava |  | DPH | J. Nh [h] | Nh celkem [h] | J. hmotnost [t] | Hmotnost celkem [t] | J. suť [t] | Suť Celkem [t]
Náklady soupisu celkem | [6 empty] | 0 |  |  |  |  | 0 |  | 0 |  | 0 |  | D | -1 | [7 empty] | 0
| D | D1 | Rozvody |  |  |  | 0 |  |  |  |  | 0 |  | 0 |  | 0 | 1 | D | 0 | ROZPOCET | [6 empty] | 0
1 | K | Pol61 | Trubka Cu průměr 12x1 | m | 45 |  | 0 |  |  | základní |  | 0 | 0 | 0 | 0 | 0 | 4 | K | 1 | ROZPOCET | 0 | 0 | 0 | 0 | 0 | 1 | 0 | 4 | 2
| P |  | Poznámka k položce: Rozvody medicinálních plynů: 01 - Technická zpráva 02 - Půdorys 2.NP | [14 empty] | P | 1
2 | K | Pol62 | Trubka Cu průměr 18x1 | m | 39 |  | 0 |  |  | základní |  | 0 | 0 | 0 | 0 | 0 | 4 | K | 1 | ROZPOCET | 0 | 0 | 0 | 0 | 0 | 1 | 0 | 4 | 4
| P |  | Poznámka k položce: Rozvody medicinálních plynů: 01 - Technická zpráva 02 - Půdorys 2.NP | [14 empty] | P | 1
3 | K | Pol63 | Trubka Cu průměr 22x1 | m | 3 |  | 0 |  |  | základní |  | 0 | 0 | 0 | 0 | 0 | 4 | K | 1 | ROZPOCET | 0 | 0 | 0 | 0 | 0 | 1 | 0 | 4 | 6
| P |  | Poznámka k položce: Rozvody medicinálních plynů: 01 - Technická zpráva 02 - Půdorys 2.NP | [14 empty] | P | 1
4 | K | Pol64 | Armatury Cu do pr. 12 | ks | 35 |  | 0 |  |  | základní |  | 0 | 0 | 0 | 0 | 0 | 4 | K | 1 | ROZPOCET | 0 | 0 | 0 | 0 | 0 | 1 | 0 | 4 | 8
| P |  | Poznámka k položce: Rozvody medicinálních plynů: 01 - Technická zpráva 02 - Půdorys 2.NP | [14 empty] | P | 1
5 | K | Pol65 | Armatury Cu do pr. 18 | ks | 32 |  | 0 |  |  | základní |  | 0 | 0 | 0 | 0 | 0 | 4 | K | 1 | ROZPOCET | 0 | 0 | 0 | 0 | 0 | 1 | 0 | 4 | 10
| P |  | Poznámka k položce: Rozvody medicinálních plynů: 01 - Technická zpráva 02 - Půdorys 2.NP | [14 empty] | P | 1
6 | K | Pol66 | Armatury Cu do pr. 22 | ks | 2 |  | 0 |  |  | základní |  | 0 | 0 | 0 | 0 | 0 | 4 | K | 1 | ROZPOCET | 0 | 0 | 0 | 0 | 0 | 1 | 0 | 4 | 12
| P |  | Poznámka k položce: Rozvody medicinálních plynů: 01 - Technická zpráva 02 - Půdorys 2.NP | [14 empty] | P | 1
7 | K | Pol67 | Pájka Ag 45 + pasta | kg | 0.3 |  | 0 |  |  | základní |  | 0 | 0 | 0 | 0 | 0 | 4 | K | 1 | ROZPOCET | 0 | 0 | 0 | 0 | 0 | 1 | 0 | 4 | 14
| P |  | Poznámka k položce: Rozvody medicinálních plynů: 01 - Technická zpráva 02 - Půdorys 2.NP | [14 empty] | P | 1
8 | K | Pol68 | Ocelový chránič trubka svař. DN20 pro trubku Cu 12x1 | ks | 4 |  | 0 |  |  | základní |  | 0 | 0 | 0 | 0 | 0 | 4 | K | 1 | ROZPOCET | 0 | 0 | 0 | 0 | 0 | 1 | 0 | 4 | 16
| P |  | Poznámka k položce: Rozvody medicinálních plynů: 01 - Technická zpráva 02 - Půdorys 2.NP | [14 empty] | P | 1
9 | K | Pol69 | Ocelový chránič trubka svař. DN25 pro trubku Cu 18x1 | ks | 3 |  | 0 |  |  | základní |  | 0 | 0 | 0 | 0 | 0 | 4 | K | 1 | ROZPOCET | 0 | 0 | 0 | 0 | 0 | 1 | 0 | 4 | 18
| P |  | Poznámka k položce: Rozvody medicinálních plynů: 01 - Technická zpráva 02 - Půdorys 2.NP | [14 empty] | P | 1
10 | K | Pol70 | Konzola jednoduchá (1- trubka) | ks | 2 |  | 0 |  |  | základní |  | 0 | 0 | 0 | 0 | 0 | 4 | K | 1 | ROZPOCET | 0 | 0 | 0 | 0 | 0 | 1 | 0 | 4 | 20
| P |  | Poznámka k položce: Rozvody medicinálních plynů: 01 - Technická zpráva 02 - Půdorys 2.NP | [14 empty] | P | 1
11 | K | Pol71 | Konzola složitá (3- trubky)- závěs | ks | 10 |  | 0 |  |  | základní |  | 0 | 0 | 0 | 0 | 0 | 4 | K | 1 | ROZPOCET | 0 | 0 | 0 | 0 | 0 | 1 | 0 | 4 | 22
| P |  | Poznámka k položce: Rozvody medicinálních plynů: 01 - Technická zpráva 02 - Půdorys 2.NP | [14 empty] | P | 1
12 | K | Pol72 | Konzola složitá (4-trubky)- závěs | ks | 5 |  | 0 |  |  | základní |  | 0 | 0 | 0 | 0 | 0 | 4 | K | 1 | ROZPOCET | 0 | 0 | 0 | 0 | 0 | 1 | 0 | 4 | 24
| P |  | Poznámka k položce: Rozvody medicinálních plynů: 01 - Technická zpráva 02 - Půdorys 2.NP | [14 empty] | P | 1
13 | K | Pol73 | kulový kohout DN25 (1") vč. šroubení na 22 | ks | 4 |  | 0 |  |  | základní |  | 0 | 0 | 0 | 0 | 0 | 4 | K | 1 | ROZPOCET | 0 | 0 | 0 | 0 | 0 | 1 | 0 | 4 | 26
| P |  | Poznámka k položce: Rozvody medicinálních plynů: 01 - Technická zpráva 02 - Půdorys 2.NP | [14 empty] | P | 1
14 | K | Pol74 | Demontáž stávajících kulových kohoutů na stoupačce medicinálních plynů | ks | 4 |  | 0 |  |  | základní |  | 0 | 0 | 0 | 0 | 0 | 4 | K | 1 | ROZPOCET | 0 | 0 | 0 | 0 | 0 | 1 | 0 | 4 | 28
| P |  | Poznámka k položce: Rozvody medicinálních plynů: 01 - Technická zpráva 02 - Půdorys 2.NP | [14 empty] | P | 1
15 | K | Pol75 | Ventilová skříň 3x plyn, podomítková, vč. čidla, bez signalizace | ks | 1 |  | 0 |  |  | základní |  | 0 | 0 | 0 | 0 | 0 | 4 | K | 1 | ROZPOCET | 0 | 0 | 0 | 0 | 0 | 1 | 0 | 4 | 30
| P |  | Poznámka k položce: Rozvody medicinálních plynů: 01 - Technická zpráva 02 - Půdorys 2.NP | [14 empty] | P | 1
16 | K | Pol76 | ALU kryt pro VS-3 | ks | 1 |  | 0 |  |  | základní |  | 0 | 0 | 0 | 0 | 0 | 4 | K | 1 | ROZPOCET | 0 | 0 | 0 | 0 | 0 | 1 | 0 | 4 | 32
| P |  | Poznámka k položce: Rozvody medicinálních plynů: 01 - Technická zpráva 02 - Půdorys 2.NP | [14 empty] | P | 1
17 | K | Pol77 | Nátěrové hmoty, značení | m | 87 |  | 0 |  |  | základní |  | 0 | 0 | 0 | 0 | 0 | 4 | K | 1 | ROZPOCET | 0 | 0 | 0 | 0 | 0 | 1 | 0 | 4 | 34
| P |  | Poznámka k položce: Rozvody medicinálních plynů: 01 - Technická zpráva 02 - Půdorys 2.NP | [14 empty] | P | 1
18 | K | Pol78 | Tlaková zkouška- úseková | ks | 12 |  | 0 |  |  | základní |  | 0 | 0 | 0 | 0 | 0 | 4 | K | 1 | ROZPOCET | 0 | 0 | 0 | 0 | 0 | 1 | 0 | 4 | 36
| P |  | Poznámka k položce: Rozvody medicinálních plynů: 01 - Technická zpráva 02 - Půdorys 2.NP | [14 empty] | P | 1
19 | K | Pol79 | Zkouška těsnosti - závěr. | ks | 12 |  | 0 |  |  | základní |  | 0 | 0 | 0 | 0 | 0 | 4 | K | 1 | ROZPOCET | 0 | 0 | 0 | 0 | 0 | 1 | 0 | 4 | 38
| P |  | Poznámka k položce: Rozvody medicinálních plynů: 01 - Technická zpráva 02 - Půdorys 2.NP | [14 empty] | P | 1
20 | K | Pol80 | Profuk dusíkem | m | 87 |  | 0 |  |  | základní |  | 0 | 0 | 0 | 0 | 0 | 4 | K | 1 | ROZPOCET | 0 | 0 | 0 | 0 | 0 | 1 | 0 | 4 | 40
| P |  | Poznámka k položce: Rozvody medicinálních plynů: 01 - Technická zpráva 02 - Půdorys 2.NP | [14 empty] | P | 1
21 | K | Pol81 | Ochranný plyn pro pájení Cu trubek dle EN 7396-1 | m | 87 |  | 0 |  |  | základní |  | 0 | 0 | 0 | 0 | 0 | 4 | K | 1 | ROZPOCET | 0 | 0 | 0 | 0 | 0 | 1 | 0 | 4 | 42
| P |  | Poznámka k položce: Rozvody medicinálních plynů: 01 - Technická zpráva 02 - Půdorys 2.NP | [14 empty] | P | 1
22 | K | Pol82 | Napojení na stávající rozvody do pr. 28 | ks | 3 |  | 0 |  |  | základní |  | 0 | 0 | 0 | 0 | 0 | 4 | K | 1 | ROZPOCET | 0 | 0 | 0 | 0 | 0 | 1 | 0 | 4 | 44
| P |  | Poznámka k položce: Rozvody medicinálních plynů: 01 - Technická zpráva 02 - Půdorys 2.NP | [14 empty] | P | 1
23 | K | Pol83 | Zaslepení rozvodů na stoupačce za uzavíracím ventilem oxidu dusného | ks | 1 |  | 0 |  |  | základní |  | 0 | 0 | 0 | 0 | 0 | 4 | K | 1 | ROZPOCET | 0 | 0 | 0 | 0 | 0 | 1 | 0 | 4 | 46
| P |  | Poznámka k položce: Rozvody medicinálních plynů: 01 - Technická zpráva 02 - Půdorys 2.NP | [14 empty] | P | 1
| D | D2 | Technologie |  |  |  | 0 |  |  |  |  | 0 |  | 0 |  | 0 | 1 | D | 0 | ROZPOCET | [6 empty] | 0
24 | K | Pol84 | Signalizace Heyer do 3 plynů | ks | 1 |  | 0 |  |  | základní |  | 0 | 0 | 0 | 0 | 0 | 4 | K | 1 | ROZPOCET | 0 | 0 | 0 | 0 | 0 | 1 | 0 | 4 | 48
| P |  | Poznámka k položce: Rozvody medicinálních plynů: 01 - Technická zpráva 02 - Půdorys 2.NP | [14 empty] | P | 1
25 | K | Pol85 | Kabel signalizace JH ST H 2x2x0,8 | m | 11 |  | 0 |  |  | základní |  | 0 | 0 | 0 | 0 | 0 | 4 | K | 1 | ROZPOCET | 0 | 0 | 0 | 0 | 0 | 1 | 0 | 4 | 50
| P |  | Poznámka k položce: Rozvody medicinálních plynů: 01 - Technická zpráva 02 - Půdorys 2.NP | [14 empty] | P | 1
26 | K | Pol86 | Terminální jednotka | ks | 3 |  | 0 |  |  | základní |  | 0 | 0 | 0 | 0 | 0 | 4 | K | 1 | ROZPOCET | 0 | 0 | 0 | 0 | 0 | 1 | 0 | 4 | 52
| P |  | Poznámka k položce: Rozvody medicinálních plynů: 01 - Technická zpráva 02 - Půdorys 2.NP | [14 empty] | P | 1
27 | K | Pol87 | Stropní ,,T" stativ Osazení stativu: 2x O2, 2x AIR, 1x Vac, 1x AGSS, 8x el. Zásuvka DO-ZIS (žlutá), 2x dvojitá zásuvka ochranného pospojování, 1x dvojitá datová zásuvka (RJ45), 1x medicinální lišta (500mm) | ks | 1 |  | 0 |  |  | základní |  | 0 | 0 | 0 | 0 | 0 | 4 | K | 1 | ROZPOCET | 0 | 0 | 0 | 0 | 0 | 1 | 0 | 4 | 54
| P |  | Poznámka k položce: Rozvody medicinálních plynů: 01 - Technická zpráva 02 - Půdorys 2.NP | [14 empty] | P | 1
28 | K | Pol88 | Demontáž stávajícího stropního stativu, včetně úpravy kotvení | ks | 1 |  | 0 |  |  | základní |  | 0 | 0 | 0 | 0 | 0 | 4 | K | 1 | ROZPOCET | 0 | 0 | 0 | 0 | 0 | 1 | 0 | 4 | 56
| P |  | Poznámka k položce: Rozvody medicinálních plynů: 01 - Technická zpráva 02 - Půdorys 2.NP | [14 empty] | P | 1
29 | K | Pol89 | Lůžková rampa pro jedno lůžko délky 1650mm Vybavení pro jedno lůžko: 2x O2, 2x AIR, 1x Vac, 4x el. Zásuvka VDO, 4x el. Zásuvka DO-ZIS, 1x dvojitá datová zásuvka RJ45, přímé a nepřímé osvětlení, medicinální lišta (500mm), zásuvky ochranného pospojování | ks | 1 |  | 0 |  |  | základní |  | 0 | 0 | 0 | 0 | 0 | 4 | K | 1 | ROZPOCET | 0 | 0 | 0 | 0 | 0 | 1 | 0 | 4 | 58
| P |  | Poznámka k položce: Rozvody medicinálních plynů: 01 - Technická zpráva 02 - Půdorys 2.NP | [14 empty] | P | 1
| D | D3 | Společné náklady |  |  |  | 0 |  |  |  |  | 0 |  | 0 |  | 0 | 1 | D | 0 | ROZPOCET | [6 empty] | 0
30 | K | Pol90 | Výchozí revize rozvodů medicinálních plynů |  | 1 |  | 0 |  |  | základní |  | 0 | 0 | 0 | 0 | 0 | 4 | K | 1 | ROZPOCET | 0 | 0 | 0 | 0 | 0 | 1 | 0 | 4 | 60
| P |  | Poznámka k položce: Rozvody medicinálních plynů: 01 - Technická zpráva 02 - Půdorys 2.NP | [14 empty] | P | 1
31 | K | Pol91 | Výchozí revize instalovaných elektrických zařízení |  | 1 |  | 0 |  |  | základní |  | 0 | 0 | 0 | 0 | 0 | 4 | K | 1 | ROZPOCET | 0 | 0 | 0 | 0 | 0 | 1 | 0 | 4 | 62
| P |  | Poznámka k položce: Rozvody medicinálních plynů: 01 - Technická zpráva 02 - Půdorys 2.NP | [14 empty] | P | 1
32 | K | Pol92 | Předání, proškolení obsluhy |  | 1 |  | 0 |  |  | základní |  | 0 | 0 | 0 | 0 | 0 | 4 | K | 1 | ROZPOCET | 0 | 0 | 0 | 0 | 0 | 1 | 0 | 4 | 64
| P |  | Poznámka k položce: Rozvody medicinálních plynů: 01 - Technická zpráva 02 - Půdorys 2.NP | [14 empty] | P | 1

## 2.NP_2.4 - Rozvody VZT
{677e6e53-c380-428f-9504-877df7053d69}
2
| KRYCÍ LIST SOUPISU PRACÍ | [7 empty] | v --- níže se nacházejí doplnkové a pomocné údaje k sestavám --- v | [8 empty] | False
Stavba:
Obnova septického chirurgického sálu, Nemocniční 429, 381 01 Český Krumlov
Objekt:
2.NP_2 - Čistá vestavba - nové konstrukce
Soupis:
2.NP_2.4 - Rozvody VZT
| KSO: |  |  |  |  | CC-CZ:
| Místo: |  |  |  |  | Datum: | 5. 8. 2024
| Zadavatel: |  |  |  |  | IČ:
DIČ:
| Uchazeč: |  |  |  |  | IČ: | Vyplň údaj
|  | Vyplň údaj |  |  |  | DIČ: | Vyplň údaj
| Projektant: |  |  |  |  | IČ:
DIČ:
| Zpracovatel: |  |  |  |  | IČ:
DIČ:
Poznámka:
| Cena bez DPH | [5 empty] | 0
|  |  | Základ daně |  |  | Sazba daně | Výše daně
| DPH | základní | 0 |  |  | 21% | 0
|  | snížená | 0 |  |  | 12% | 0
|  | zákl. přenesená | 0 |  |  | 21% | 0
|  | sníž. přenesená | 0 |  |  | 12% | 0
|  | nulová | 0 |  |  | 0% | 0
| Cena s DPH |  |  | v | CZK |  | 0
| Projektant |  |  | Zpracovatel
| Datum a podpis: |  | Razítko | Datum a podpis: |  |  | Razítko
| Objednavatel |  |  | Uchazeč
| Datum a podpis: |  | Razítko | Datum a podpis: |  |  | Razítko
REKAPITULACE ČLENĚNÍ SOUPISU PRACÍ
Stavba:
Obnova septického chirurgického sálu, Nemocniční 429, 381 01 Český Krumlov
Objekt:
2.NP_2 - Čistá vestavba - nové konstrukce
Soupis:
2.NP_2.4 - Rozvody VZT
Místo: | [5 empty] | Datum: | 5. 8. 2024
Zadavatel: | [5 empty] | Projektant:
Uchazeč: |  |  | Vyplň údaj |  |  | Zpracovatel:
Kód dílu - Popis | [6 empty] | Cena celkem [CZK]
Náklady ze soupisu prací | [6 empty] | 0 | [11 empty] | -1
| PSV - Práce a dodávky PSV | [5 empty] | 0
| 751 - Vzduchotechnika | [5 empty] | 0
SOUPIS PRACÍ
Stavba:
Obnova septického chirurgického sálu, Nemocniční 429, 381 01 Český Krumlov
Objekt:
2.NP_2 - Čistá vestavba - nové konstrukce
Soupis:
2.NP_2.4 - Rozvody VZT
Místo: | [5 empty] | Datum: | 5. 8. 2024
Zadavatel: | [5 empty] | Projektant:
Uchazeč: |  |  | Vyplň údaj |  |  | Zpracovatel:
PČ | Typ | Kód | Popis | MJ | Množství | J.cena [CZK] | Cena celkem [CZK] | Cenová soustava |  | DPH | J. Nh [h] | Nh celkem [h] | J. hmotnost [t] | Hmotnost celkem [t] | J. suť [t] | Suť Celkem [t]
Náklady soupisu celkem | [6 empty] | 0 |  |  |  |  | 0 |  | 0.53102 |  | 0 |  | D | -1 | [10 empty] | 0
| D | PSV | Práce a dodávky PSV |  |  |  | 0 |  |  |  |  | 0 |  | 0.53102 |  | 0 | 2 | D | 0 |  |  |  | ROZPOCET | [6 empty] | 0
| D | 751 | Vzduchotechnika |  |  |  | 0 |  |  |  |  | 0 |  | 0.53102 |  | 0 | 2 | D | 1 |  |  |  | ROZPOCET | [6 empty] | 0
1 | K | 751311013 | Montáž vyústi lineární podhledové přes 0,200 do 0,300 m2 | kus | 10 |  | 0 |  |  | základní |  | 0 | 0 | 0 | 0 | 0 | 16 | K | 2 |  |  |  | ROZPOCET | 0 | 0 | 0 | 0 | 0 | 1 | 0 | 16 | -300494672
2 | M | 42972492 | výusť stropní lineární tříštěrbinová pro přívod i odvod, bez deflektoru, hliník, délka 2,0m | kus | 10 |  | 0 |  |  | základní |  | 0 | 0.0038 | 0.038 | 0 | 0 | 32 | M | 2 |  |  |  | ROZPOCET | 0 | 0 | 0 | 0 | 0 | 1 | 0 | 16 | -1738419940
3 | K | 751322212 | Montáž dýzy kruhové D přes 100 do 200 mm | kus | 2 |  | 0 |  |  | základní |  | 0 | 0 | 0 | 0 | 0 | 16 | K | 2 |  |  |  | ROZPOCET | 0 | 0 | 0 | 0 | 0 | 1 | 0 | 16 | -811116949
4 | M | 42972227 | dýza s dlouhým dosahem bílá D 160mm | kus | 2 |  | 0 |  |  | základní |  | 0 | 0.0004 | 0.0008 | 0 | 0 | 32 | M | 2 |  |  |  | ROZPOCET | 0 | 0 | 0 | 0 | 0 | 1 | 0 | 16 | -225073195
5 | K | 751398092 | Montáž regulátoru konstantního průtoku D přes 100 do 200 mm | kus | 3 |  | 0 |  |  | základní |  | 0 | 0 | 0 | 0 | 0 | 16 | K | 2 |  |  |  | ROZPOCET | 0 | 0 | 0 | 0 | 0 | 1 | 0 | 16 | 1009335112
6 | M | 42971028 | regulátor průtoku plastový D 160mm | kus | 3 |  | 0 |  |  | základní |  | 0 | 0.0005 | 0.0015 | 0 | 0 | 32 | M | 2 |  |  |  | ROZPOCET | 0 | 0 | 0 | 0 | 0 | 1 | 0 | 16 | -485181361
7 | K | 751398102 | Montáž uzavírací klapky do kruhového potrubí bez příruby D přes 100 do 200 mm | kus | 6 |  | 0 |  |  | základní |  | 0 | 0 | 0 | 0 | 0 | 16 | K | 2 |  |  |  | ROZPOCET | 0 | 0 | 0 | 0 | 0 | 1 | 0 | 16 | 1858873499
8 | M | 42971005 | klapka kruhová uzavírací Pz D 160mm | kus | 6 |  | 0 |  |  | základní |  | 0 | 0.001 | 0.006 | 0 | 0 | 32 | M | 2 |  |  |  | ROZPOCET | 0 | 0 | 0 | 0 | 0 | 1 | 0 | 16 | -2065221045
9 | K | 751511022 | Montáž potrubí plechového skupiny I čtyřhranného s přírubou tloušťky plechu 0,8 mm přes 0,13 do 0,28 m2 | m | 25 |  | 0 |  |  | základní |  | 0 | 0 | 0 | 0 | 0 | 16 | K | 2 |  |  |  | ROZPOCET | 0 | 0 | 0 | 0 | 0 | 1 | 0 | 16 | -761604354
| VV |  | "odhad" 25 |  | 25 | [12 empty] | VV | 2 | 2 | True | 1 | ROZPOCET
10 | M | 42982108 | trouba čtyřhranná Pz průřez do 0,28m2 | m | 30 |  | 0 |  |  | základní |  | 0 | 0.01367 | 0.4101 | 0 | 0 | 32 | M | 2 |  |  |  | ROZPOCET | 0 | 0 | 0 | 0 | 0 | 1 | 0 | 16 | 2080208369
| VV |  | 25*1,2 'Přepočtené koeficientem množství |  | 30 | [12 empty] | VV | 2 | 2 | False | 1 | ROZPOCET
11 | K | 751581315 | Protipožární prostup stěnou čtyřhranného potrubí průřezu přes 0,13 do 0,28 m2 | kus | 3 |  | 0 |  |  | základní |  | 0 | 0.01154 | 0.03462 | 0 | 0 | 16 | K | 2 |  |  |  | ROZPOCET | 0 | 0 | 0 | 0 | 0 | 1 | 0 | 16 | -819507369
12 | K | 751613114 | Montáž dodatečné izolovaného potrubí čtyřhranného samolepící izolací | m2 | 50 |  | 0 |  |  | základní |  | 0 | 0 | 0 | 0 | 0 | 16 | K | 2 |  |  |  | ROZPOCET | 0 | 0 | 0 | 0 | 0 | 1 | 0 | 16 | -477839279
| VV |  | 0,5*4*25 |  | 50 | [12 empty] | VV | 2 | 2 | True | 1 | ROZPOCET
13 | M | 27127203 | izolace plošná kaučuková samolepící tl 19mm | m2 | 50 |  | 0 |  |  | základní |  | 0 | 0.0008 | 0.04 | 0 | 0 | 32 | M | 2 |  |  |  | ROZPOCET | 0 | 0 | 0 | 0 | 0 | 1 | 0 | 16 | -470005427
14 | K | 751691111 | Zaregulování systému vzduchotechnického zařízení - 1 koncový (distribuční) prvek | kus | 7 |  | 0 |  |  | základní |  | 0 | 0 | 0 | 0 | 0 | 16 | K | 2 |  |  |  | ROZPOCET | 0 | 0 | 0 | 0 | 0 | 1 | 0 | 16 | -1619398680
15 | K | 7516911R1 | Závěsový materiál | kg | 80 |  | 0 |  |  | základní |  | 0 | 0 | 0 | 0 | 0 | 16 | K | 2 |  |  |  | ROZPOCET | 0 | 0 | 0 | 0 | 0 | 1 | 0 | 16 | -569646604
16 | K | 7516911R2 | Spojovací materiál | kg | 40 |  | 0 |  |  | základní |  | 0 | 0 | 0 | 0 | 0 | 16 | K | 2 |  |  |  | ROZPOCET | 0 | 0 | 0 | 0 | 0 | 1 | 0 | 16 | -745226216
17 | K | 7516911R3 | Zaregulování zařízení včetně protokolu | kpl | 1 |  | 0 |  |  | základní |  | 0 | 0 | 0 | 0 | 0 | 16 | K | 2 |  |  |  | ROZPOCET | 0 | 0 | 0 | 0 | 0 | 1 | 0 | 16 | -2045365198
18 | K | 7516911R4 | Zkušební provoz | hod. | 40 |  | 0 |  |  | základní |  | 0 | 0 | 0 | 0 | 0 | 16 | K | 2 |  |  |  | ROZPOCET | 0 | 0 | 0 | 0 | 0 | 1 | 0 | 16 | 643185629
19 | K | 998751121 | Přesun hmot tonážní pro vzduchotechniku ruční v objektech v do 12 m | t | 0.531 |  | 0 |  |  | základní |  | 0 | 0 | 0 | 0 | 0 | 16 | K | 2 |  |  |  | ROZPOCET | 0 | 0 | 0 | 0 | 0 | 1 | 0 | 16 | -1808165699
20 | K | 998751129 | Příplatek k ručnímu přesunu hmot tonážnímu pro vzduchotechniku za zvětšený přesun za ZKD 50 m | t | 2.655 |  | 0 |  |  | základní |  | 0 | 0 | 0 | 0 | 0 | 16 | K | 2 |  |  |  | ROZPOCET | 0 | 0 | 0 | 0 | 0 | 1 | 0 | 16 | -1184958296
| VV |  | 0,531*5 'Přepočtené koeficientem množství |  | 2.655 | [12 empty] | VV | 2 | 2 | False | 1 | ROZPOCET

## 2.NP_3 - Vedlejší rozpočt...
{5c3fd602-11f1-4648-9d3a-36df96bbce88}
2
| KRYCÍ LIST SOUPISU PRACÍ | [7 empty] | v --- níže se nacházejí doplnkové a pomocné údaje k sestavám --- v | [8 empty] | False
Stavba:
Obnova septického chirurgického sálu, Nemocniční 429, 381 01 Český Krumlov
Objekt:
2.NP_3 - Vedlejší rozpočtové náklady
| KSO: |  |  |  |  | CC-CZ:
| Místo: |  | Český Krumlov |  |  | Datum: | 5. 8. 2024
| Zadavatel: |  |  |  |  | IČ:
DIČ:
| Uchazeč: |  |  |  |  | IČ: | Vyplň údaj
|  | Vyplň údaj |  |  |  | DIČ: | Vyplň údaj
| Projektant: |  |  |  |  | IČ:
DIČ:
| Zpracovatel: |  |  |  |  | IČ:
DIČ:
Poznámka:
Demontáž a zaslepení koncových elementů osazených v příčkách a podhledech (zásuvky, vypínače, koncovky mediplynů, police, svítidla apod.) a demontáž stávajících rozvodů elektroinstalací jsou obsaženy v části rozpočtu "Elektro". Demontáž a zaslepení stávajících rozvodů medicinálních plynů jsou obsaženy v části rozpočtu "Rozvody medicinálních plynů"
| Cena bez DPH | [5 empty] | 0
|  |  | Základ daně |  |  | Sazba daně | Výše daně
| DPH | základní | 0 |  |  | 21% | 0
|  | snížená | 0 |  |  | 12% | 0
|  | zákl. přenesená | 0 |  |  | 21% | 0
|  | sníž. přenesená | 0 |  |  | 12% | 0
|  | nulová | 0 |  |  | 0% | 0
| Cena s DPH |  |  | v | CZK |  | 0
| Projektant |  |  | Zpracovatel
| Datum a podpis: |  | Razítko | Datum a podpis: |  |  | Razítko
| Objednavatel |  |  | Uchazeč
| Datum a podpis: |  | Razítko | Datum a podpis: |  |  | Razítko
REKAPITULACE ČLENĚNÍ SOUPISU PRACÍ
Stavba:
Obnova septického chirurgického sálu, Nemocniční 429, 381 01 Český Krumlov
Objekt:
2.NP_3 - Vedlejší rozpočtové náklady
Místo: |  |  | Český Krumlov |  |  | Datum: | 5. 8. 2024
Zadavatel: | [5 empty] | Projektant:
Uchazeč: |  |  | Vyplň údaj |  |  | Zpracovatel:
Kód dílu - Popis | [6 empty] | Cena celkem [CZK]
Náklady ze soupisu prací | [6 empty] | 0 | [11 empty] | -1
| VRN - Vedlejší rozpočtové náklady | [5 empty] | 0
| VRN1 - Průzkumné, geodetické a projektové práce | [5 empty] | 0
| VRN3 - Zařízení staveniště | [5 empty] | 0
| VRN4 - Inženýrská činnost | [5 empty] | 0
| VRN6 - Územní vlivy | [5 empty] | 0
| VRN7 - Provozní vlivy | [5 empty] | 0
| VRN8 - Přesun stavebních kapacit | [5 empty] | 0
| VRN9 - Ostatní náklady | [5 empty] | 0
SOUPIS PRACÍ
Stavba:
Obnova septického chirurgického sálu, Nemocniční 429, 381 01 Český Krumlov
Objekt:
2.NP_3 - Vedlejší rozpočtové náklady
Místo: |  |  | Český Krumlov |  |  | Datum: | 5. 8. 2024
Zadavatel: | [5 empty] | Projektant:
Uchazeč: |  |  | Vyplň údaj |  |  | Zpracovatel:
PČ | Typ | Kód | Popis | MJ | Množství | J.cena [CZK] | Cena celkem [CZK] | Cenová soustava |  | DPH | J. Nh [h] | Nh celkem [h] | J. hmotnost [t] | Hmotnost celkem [t] | J. suť [t] | Suť Celkem [t]
Náklady soupisu celkem | [6 empty] | 0 |  |  |  |  | 0 |  | 0 |  | 0 |  | D | -1 | [10 empty] | 0
| D | VRN | Vedlejší rozpočtové náklady |  |  |  | 0 |  |  |  |  | 0 |  | 0 |  | 0 | 5 | D | 0 |  |  |  | ROZPOCET | [6 empty] | 0
| D | VRN1 | Průzkumné, geodetické a projektové práce |  |  |  | 0 |  |  |  |  | 0 |  | 0 |  | 0 | 5 | D | 1 |  |  |  | ROZPOCET | [6 empty] | 0
1 | K | 011434000 | Měření (monitoring) hlukové hladiny | kus | 4 |  | 0 |  |  | základní |  | 0 | 0 | 0 | 0 | 0 | 1024 | K | 2 |  |  |  | ROZPOCET | 0 | 0 | 0 | 0 | 0 | 1 | 0 | 1024 | -1725471211
2 | K | 011464000 | Měření (monitoring) úrovně osvětlení | kus | 1 |  | 0 |  |  | základní |  | 0 | 0 | 0 | 0 | 0 | 1024 | K | 2 |  |  |  | ROZPOCET | 0 | 0 | 0 | 0 | 0 | 1 | 0 | 1024 | 674766187
3 | K | 013254000 | Dokumentace skutečného provedení stavby | kpl | 1 |  | 0 |  |  | základní |  | 0 | 0 | 0 | 0 | 0 | 1024 | K | 2 |  |  |  | ROZPOCET | 0 | 0 | 0 | 0 | 0 | 1 | 0 | 1024 | 674977895
4 | K | 013274000 | Pasportizace objektu před započetím prací | kus | 1 |  | 0 |  |  | základní |  | 0 | 0 | 0 | 0 | 0 | 1024 | K | 2 |  |  |  | ROZPOCET | 0 | 0 | 0 | 0 | 0 | 1 | 0 | 1024 | 147178073
5 | K | 013294000 | Výrobní (dílenská) dokumentace | kpl | 1 |  | 0 |  |  | základní |  | 0 | 0 | 0 | 0 | 0 | 1024 | K | 2 |  |  |  | ROZPOCET | 0 | 0 | 0 | 0 | 0 | 1 | 0 | 1024 | 1566932971
| D | VRN3 | Zařízení staveniště |  |  |  | 0 |  |  |  |  | 0 |  | 0 |  | 0 | 5 | D | 1 |  |  |  | ROZPOCET | [6 empty] | 0
6 | K | 032002000 | Vybavení staveniště | kpl | 1 |  | 0 |  |  | základní |  | 0 | 0 | 0 | 0 | 0 | 1024 | K | 2 |  |  |  | ROZPOCET | 0 | 0 | 0 | 0 | 0 | 1 | 0 | 1024 | -1628092125
| P |  | Poznámka k položce: 2x uzamykatelná místnost - kancelář stavby + sklad materiálu | [14 empty] | P | 2
7 | K | 033103000 | Připojení energií pro zařízení staveniště | kpl | 1 |  | 0 |  |  | základní |  | 0 | 0 | 0 | 0 | 0 | 1024 | K | 2 |  |  |  | ROZPOCET | 0 | 0 | 0 | 0 | 0 | 1 | 0 | 1024 | 1317964431
8 | K | 033203000 | Spotřeba energií pro zařízení staveniště | kpl | 1 |  | 0 |  |  | základní |  | 0 | 0 | 0 | 0 | 0 | 1024 | K | 2 |  |  |  | ROZPOCET | 0 | 0 | 0 | 0 | 0 | 1 | 0 | 1024 | 269080493
9 | K | 034503000 | Informační tabule na staveništi | kus | 2 |  | 0 |  |  | základní |  | 0 | 0 | 0 | 0 | 0 | 1024 | K | 2 |  |  |  | ROZPOCET | 0 | 0 | 0 | 0 | 0 | 1 | 0 | 1024 | -512784063
10 | K | 034703000 | Ochranné konstrukce, protiprašná opatření | m2 | 30 |  | 0 |  |  | základní |  | 0 | 0 | 0 | 0 | 0 | 1024 | K | 2 |  |  |  | ROZPOCET | 0 | 0 | 0 | 0 | 0 | 1 | 0 | 1024 | -1326049889
| P |  | Poznámka k položce: oddělení prostor pro zázemí stavby od ostatních prostor, protiprašná opatření | [14 empty] | P | 2
| VV |  | 30 |  | 30 | [12 empty] | VV | 2 | 2 | True | 1 | ROZPOCET
| D | VRN4 | Inženýrská činnost |  |  |  | 0 |  |  |  |  | 0 |  | 0 |  | 0 | 5 | D | 1 |  |  |  | ROZPOCET | [6 empty] | 0
11 | K | 043103000 | Zkoušky | kpl | 1 |  | 0 |  |  | základní |  | 0 | 0 | 0 | 0 | 0 | 1024 | K | 2 |  |  |  | ROZPOCET | 0 | 0 | 0 | 0 | 0 | 1 | 0 | 1024 | 584936294
12 | K | 043203000 | Měření, monitoring, rozbory | kpl | 1 |  | 0 |  |  | základní |  | 0 | 0 | 0 | 0 | 0 | 1024 | K | 2 |  |  |  | ROZPOCET | 0 | 0 | 0 | 0 | 0 | 1 | 0 | 1024 | 1307586369
13 | K | 044002000 | Revize zařízení staveniště (elektro) | kpl | 1 |  | 0 |  |  | základní |  | 0 | 0 | 0 | 0 | 0 | 1024 | K | 2 |  |  |  | ROZPOCET | 0 | 0 | 0 | 0 | 0 | 1 | 0 | 1024 | 231674410
14 | K | 045203000 | Kompletační činnost | hod. | 200 |  | 0 |  |  | základní |  | 0 | 0 | 0 | 0 | 0 | 1024 | K | 2 |  |  |  | ROZPOCET | 0 | 0 | 0 | 0 | 0 | 1 | 0 | 1024 | 696557845
15 | K | 045303000 | Koordinační činnost | hod. | 450 |  | 0 |  |  | základní |  | 0 | 0 | 0 | 0 | 0 | 1024 | K | 2 |  |  |  | ROZPOCET | 0 | 0 | 0 | 0 | 0 | 1 | 0 | 1024 | 2054242365
| D | VRN6 | Územní vlivy |  |  |  | 0 |  |  |  |  | 0 |  | 0 |  | 0 | 5 | D | 1 |  |  |  | ROZPOCET | [6 empty] | 0
16 | K | 062002000 | Ztížené dopravní podmínky | kpl | 1 |  | 0 |  |  | základní |  | 0 | 0 | 0 | 0 | 0 | 1024 | K | 2 |  |  |  | ROZPOCET | 0 | 0 | 0 | 0 | 0 | 1 | 0 | 1024 | 1444535951
17 | K | 065002000 | Mimostaveništní doprava materiálů, výrobků a strojů | kpl | 1 |  | 0 |  |  | základní |  | 0 | 0 | 0 | 0 | 0 | 1024 | K | 2 |  |  |  | ROZPOCET | 0 | 0 | 0 | 0 | 0 | 1 | 0 | 1024 | -1651828559
| D | VRN7 | Provozní vlivy |  |  |  | 0 |  |  |  |  | 0 |  | 0 |  | 0 | 5 | D | 1 |  |  |  | ROZPOCET | [6 empty] | 0
18 | K | 071103000 | Provoz investora | kpl | 1 |  | 0 |  |  | základní |  | 0 | 0 | 0 | 0 | 0 | 1024 | K | 2 |  |  |  | ROZPOCET | 0 | 0 | 0 | 0 | 0 | 1 | 0 | 1024 | 959134233
| D | VRN8 | Přesun stavebních kapacit |  |  |  | 0 |  |  |  |  | 0 |  | 0 |  | 0 | 5 | D | 1 |  |  |  | ROZPOCET | [6 empty] | 0
19 | K | 081002000 | Doprava zaměstnanců | kpl | 1 |  | 0 |  |  | základní |  | 0 | 0 | 0 | 0 | 0 | 1024 | K | 2 |  |  |  | ROZPOCET | 0 | 0 | 0 | 0 | 0 | 1 | 0 | 1024 | 1789882866
| D | VRN9 | Ostatní náklady |  |  |  | 0 |  |  |  |  | 0 |  | 0 |  | 0 | 5 | D | 1 |  |  |  | ROZPOCET | [6 empty] | 0
20 | K | 091803000 | Vybavení BOZP objektu | kpl | 1 |  | 0 |  |  | základní |  | 0 | 0 | 0 | 0 | 0 | 1024 | K | 2 |  |  |  | ROZPOCET | 0 | 0 | 0 | 0 | 0 | 1 | 0 | 1024 | 921856907
| P |  | Poznámka k položce: hasící přístroje | [14 empty] | P | 2
21 | K | 092103000 | Náklady na zkušební provoz | kpl | 1 |  | 0 |  |  | základní |  | 0 | 0 | 0 | 0 | 0 | 1024 | K | 2 |  |  |  | ROZPOCET | 0 | 0 | 0 | 0 | 0 | 1 | 0 | 1024 | 556338320
22 | K | 092203000 | Náklady na zaškolení | kpl | 1 |  | 0 |  |  | základní |  | 0 | 0 | 0 | 0 | 0 | 1024 | K | 2 |  |  |  | ROZPOCET | 0 | 0 | 0 | 0 | 0 | 1 | 0 | 1024 | -1885349312
23 | K | 092203001 | Aktualizace DPS dle skutečně použitých výrobků a materiálů | kpl | 1 |  | 0 |  |  | základní |  | 0 | 0 | 0 | 0 | 0 | 1024 | K | 2 |  |  |  | ROZPOCET | 0 | 0 | 0 | 0 | 0 | 1 | 0 | 1024 | 165893665
24 | K | 092203002 | Zařízení staveniště - odvoz staveništních odpadů | kpl | 1 |  | 0 |  |  | základní |  | 0 | 0 | 0 | 0 | 0 | 1024 | K | 2 |  |  |  | ROZPOCET | 0 | 0 | 0 | 0 | 0 | 1 | 0 | 1024 | 1347856702