## Stavba
#RTSROZP# | Soupis stavebních prací, dodávek a služeb
| Stavba: |  | TOMIC/N1099_X | NEMOCNICE PÍSEK, a.s. - MODERNIZACE URGENTNÍHO PŘÍJMU_11_2025
| Zadavatel | [5 empty] | IČO:
DIČ:
| Projektant: | [5 empty] | IČO:
DIČ:
| Zhotovitel: | [5 empty] | IČO:
DIČ:
Vypracoval:
| Rozpis ceny | [6 empty] | Celkem
HSV | HSV | [6 empty] | 0
PSV | PSV | [6 empty] | 0
MON | MON | [6 empty] | 0
VN | Vedlejší náklady | [6 empty] | 0
ON | Ostatní náklady | [6 empty] | 0
| Celkem | [6 empty] | 0
Rekapitulace daní
0 | Základ pro sníženou DPH |  |  | 15 | % | 0 |  |  | CZK
0 | Snížená DPH |  |  | 15 | % | 0 |  |  | CZK
0 | Základ pro základní DPH |  |  | 21 | % | 0 |  |  | CZK
0 | Základní DPH |  |  | 21 | % | 0 |  |  | CZK
0 | Zaokrouhlení |  |  |  |  | 0 |  |  | CZK
| Cena celkem bez DPH |  |  |  |  | 0 |  |  | CZK
0 | Cena celkem s DPH |  |  |  |  | 0 |  |  | CZK
|  | v |  |  | dne
|  |  | Za zhotovitele |  |  |  | Za objednatele
Rekapitulace dílčích částí
#CASTI>> | Číslo | Název |  |  | Základ pro sníženou DPH | Základ pro základní DPH | DPH celkem | Cena celkem | %
1 | Stavba |  |  |  | 0 | 0 | 0 | 0
2 |  | Ostatní a vedlejší náklady |  |  | 0 | 0 | 0 | 0
3 | 00 | VEDLEJŠÍ A OSTATNÍ NÁKLADY |  |  | 0 | 0 | 0 | 0
2 |  | Stavební objekt |  |  |  |  | 0
2 | SO01_F | PŘÍSTAVA BUDOVY K - BUDOVA F |  |  | 0 | 0 | 0 | 0
3 | D.1.01 | ARCHITEKTONICKO - STAVEBNÍ ŘEŠENÍ vč. D.1.02 a D.1.03 |  |  | 0 | 0 | 0 | 0
3 | D.1.01.4a | ZDRAVOTNĚ - TECHNICKÉ INSTALACE |  |  | 0 | 0 | 0 | 0
3 | D.1.01.4b | VYTÁPĚNÍ A ROZVODY CHLADU |  |  | 0 | 0 | 0 | 0
3 | D.1.01.4c | SILNOPROUDÁ ELEKTROTECHNIKA |  |  | 0 | 0 | 0 | 0
3 | D.1.01.4d | SLABOPROUDÉ ROZVODY |  |  | 0 | 0 | 0 | 0
3 | D.1.01.4f | VZDUCHOTECHNIKA A CHLAZENÍ |  |  | 0 | 0 | 0 | 0
3 | D.1.01.4g | MĚŘENÍ A REGULACE |  |  | 0 | 0 | 0 | 0
3 | D.1.01.4h | EL. POŽÁRNÍ SIGNALIZACE A NOUZOVÝ ZVUKOVÝ SYSTÉM |  |  | 0 | 0 | 0 | 0
2 | SO01_K | PŘÍSTAVA BUDOVY K - BUDOVA K |  |  | 0 | 0 | 0 | 0
3 | D.1.01 | ARCHITEKTONICKO - STAVEBNÍ ŘEŠENÍ vč. D.1.02 a D.1.03 |  |  | 0 | 0 | 0 | 0
3 | D.1.01.4a | ZDRAVOTNĚ - TECHNICKÉ INSTALACE |  |  | 0 | 0 | 0 | 0
3 | D.1.01.4b | VYTÁPĚNÍ A ROZVODY CHLADU |  |  | 0 | 0 | 0 | 0
3 | D.1.01.4c | SILNOPROUDÁ ELEKTROTECHNIKA |  |  | 0 | 0 | 0 | 0
3 | D.1.01.4d | SLABOPROUDÉ ROZVODY |  |  | 0 | 0 | 0 | 0
3 | D.1.01.4e | ROZVODY MEDICIÁLNÍCH PLYNŮ |  |  | 0 | 0 | 0 | 0
3 | D.1.01.4f | VZDUCHOTECHNIKA A CHLAZENÍ |  |  | 0 | 0 | 0 | 0
3 | D.1.01.4g | MĚŘENÍ A REGULACE |  |  | 0 | 0 | 0 | 0
3 | D.1.01.4h | EL. POŽÁRNÍ SIGNALIZACE A NOUZOVÝ ZVUKOVÝ SYSTÉM |  |  | 0 | 0 | 0 | 0
3 | D.1.01.5 | ZDRAVOTNICKÁ TECHNOLOGIE |  |  | 0 | 0 | 0 | 0
2 | SO01_M | PŘÍSTAVA BUDOVY K - BUDOVA M |  |  | 0 | 0 | 0 | 0
3 | D.1.01 | ARCHITEKTONICKO - STAVEBNÍ ŘEŠENÍ vč. D.1.02 a D.1.03 |  |  | 0 | 0 | 0 | 0
3 | D.1.01.4b | VYTÁPĚNÍ A ROZVODY CHLADU |  |  | 0 | 0 | 0 | 0
3 | D.1.01.4c | SILNOPROUDÁ ELEKTROTECHNIKA |  |  | 0 | 0 | 0 | 0
3 | D.1.01.4d | SLABOPROUDÉ ROZVODY |  |  | 0 | 0 | 0 | 0
3 | D.1.01.4f | VZDUCHOTECHNIKA A CHLAZENÍ |  |  | 0 | 0 | 0 | 0
3 | D.1.01.4h | EL. POŽ. SIGNALIZACE A NOUZOVÝ ZVUKOVÝ SYSTÉM |  |  | 0 | 0 | 0 | 0
2 | SO01_N | PŘÍSTAVA BUDOVY K - BUDOVA N |  |  | 0 | 0 | 0 | 0
3 | D.1.01 | ARCHITEKTONICKO - STAVEBNÍ ŘEŠENÍ vč. D.1.02 a D.1.03 |  |  | 0 | 0 | 0 | 0
3 | D.1.01.4a | ZDRAVOTNĚ - TECHNICKÉ INSTALACE |  |  | 0 | 0 | 0 | 0
3 | D.1.01.4b | VYTÁPĚNÍ A ROZVODY CHLADU |  |  | 0 | 0 | 0 | 0
3 | D.1.01.4c | SILNOPROUDÁ ELEKTROTECHNIKA |  |  | 0 | 0 | 0 | 0
3 | D.1.01.4d | SLABOPROUDÉ ROZVODY |  |  | 0 | 0 | 0 | 0
3 | D.1.01.4e | ROZVODY MEDICIÁLNÍCH PLYNŮ |  |  | 0 | 0 | 0 | 0
3 | D.1.01.4f | VZDUCHOTECHNIKA A CHLAZENÍ |  |  | 0 | 0 | 0 | 0
3 | D.1.01.4g | MĚŘENÍ A REGULACE |  |  | 0 | 0 | 0 | 0
3 | D.1.01.4h | EL. POŽ. SIGNALIZACE A NOUZOVÝ ZVUKOVÝ SYSTÉM |  |  | 0 | 0 | 0 | 0
2 |  | Inženýrský objekt |  |  |  |  | 0
2 | IO01 | PŘÍPRAVA ÚZEMÍ |  |  | 0 | 0 | 0 | 0
3 | IO01 | PŘÍPRAVA ÚZEMÍ |  |  | 0 | 0 | 0 | 0
2 | IO02 | KOMUNIKACE A ZPEVNĚNÉ PLOCHY |  |  | 0 | 0 | 0 | 0
3 | IO02_3 | ZPEVNĚNÉ PLOCHY U BUDOVY U a V |  |  | 0 | 0 | 0 | 0
3 | IO02_4 | ZPEVNĚNÉ PLOCHY U BUDOVY F |  |  | 0 | 0 | 0 | 0
3 | IO02_5 | ZPEVNĚNÉ PÚLOCHY U BUDOVY N |  |  | 0 | 0 | 0 | 0
3 | IO02_6 | ROZŠÍŘENÍ PARKOVACÍHO A ZÁVOROVÉHO SYSTÉMU |  |  | 0 | 0 | 0 | 0
2 | IO03 | TERÉNNÍ ÚPRAVY, OPĚRNÉ STĚNY |  |  | 0 | 0 | 0 | 0
3 | IO03 | TERÉNNÍ ÚPRAVY, OPĚRNÉ STĚNY |  |  | 0 | 0 | 0 | 0
2 | IO04 | SADOVÉ ÚPRAVY |  |  | 0 | 0 | 0 | 0
3 | IO04 | SADOVÉ ÚPRAVY |  |  | 0 | 0 | 0 | 0
2 | IO05 | PŘELOŽKY KANALIZACE |  |  | 0 | 0 | 0 | 0
3 | IO05 | PŘELOŽKY KANALIZACE |  |  | 0 | 0 | 0 | 0
2 | IO06 | PŘELOŽKY SILNOPROUDU |  |  | 0 | 0 | 0 | 0
3 | IO06 | PŘELOŽKY SILNOPROUDU |  |  | 0 | 0 | 0 | 0
2 | IO07 | PŘELOŽKY SLABOPROUDU |  |  | 0 | 0 | 0 | 0
3 | IO07 | PŘELOŽKY SLABOPROUDU |  |  | 0 | 0 | 0 | 0
2 | IO08 | VENKOVNÍ OSVĚTLENÍ |  |  | 0 | 0 | 0 | 0
3 | IO08 | VENKOVNÍ OSVĚTLENÍ |  |  | 0 | 0 | 0 | 0
| Celkem za stavbu |  |  |  | 0 | 0 | 0 | 0 | 0
#POPS | Popis stavby: TOMIC/N1099_X - NEMOCNICE PÍSEK, a.s. - MODERNIZACE URGENTNÍHO PŘÍJMU_11_2025
#POPO | Popis objektu: 00 - VEDLEJŠÍ A OSTATNÍ NÁKLADY
#POPR | Popis rozpočtu: 00 - VEDLEJŠÍ A OSTATNÍ NÁKLADY
#POPO | Popis objektu: IO01 - PŘÍPRAVA ÚZEMÍ
#POPR | Popis rozpočtu: IO01 - PŘÍPRAVA ÚZEMÍ
#POPO | Popis objektu: IO02 - KOMUNIKACE A ZPEVNĚNÉ PLOCHY
#POPR | Popis rozpočtu: IO02_3 - ZPEVNĚNÉ PLOCHY U BUDOVY U a V
#POPR | Popis rozpočtu: IO02_4 - ZPEVNĚNÉ PLOCHY U BUDOVY F
#POPR | Popis rozpočtu: IO02_5 - ZPEVNĚNÉ PÚLOCHY U BUDOVY N
#POPR | Popis rozpočtu: IO02_6 - ROZŠÍŘENÍ PARKOVACÍHO A ZÁVOROVÉHO SYSTÉMU
#POPO | Popis objektu: IO03 - TERÉNNÍ ÚPRAVY, OPĚRNÉ STĚNY
#POPR | Popis rozpočtu: IO03 - TERÉNNÍ ÚPRAVY, OPĚRNÉ STĚNY
#POPO | Popis objektu: IO04 - SADOVÉ ÚPRAVY
#POPR | Popis rozpočtu: IO04 - SADOVÉ ÚPRAVY
#POPO | Popis objektu: IO05 - PŘELOŽKY KANALIZACE
#POPR | Popis rozpočtu: IO05 - PŘELOŽKY KANALIZACE
#POPO | Popis objektu: IO06 - PŘELOŽKY SILNOPROUDU
#POPR | Popis rozpočtu: IO06 - PŘELOŽKY SILNOPROUDU
#POPO | Popis objektu: IO07 - PŘELOŽKY SLABOPROUDU
#POPR | Popis rozpočtu: IO07 - PŘELOŽKY SLABOPROUDU
#POPO | Popis objektu: IO08 - VENKOVNÍ OSVĚTLENÍ
#POPR | Popis rozpočtu: IO08 - VENKOVNÍ OSVĚTLENÍ
#POPO | Popis objektu: SO01_F - PŘÍSTAVA BUDOVY K - BUDOVA F
#POPR | Popis rozpočtu: D.1.01 - ARCHITEKTONICKO - STAVEBNÍ ŘEŠENÍ vč. D.1.02 a D.1.03
#POPR | Popis rozpočtu: D.1.01.4a - ZDRAVOTNĚ - TECHNICKÉ INSTALACE
#POPR | Popis rozpočtu: D.1.01.4b - VYTÁPĚNÍ A ROZVODY CHLADU
#POPR | Popis rozpočtu: D.1.01.4c - SILNOPROUDÁ ELEKTROTECHNIKA
#POPR | Popis rozpočtu: D.1.01.4d - SLABOPROUDÉ ROZVODY
#POPR | Popis rozpočtu: D.1.01.4f - VZDUCHOTECHNIKA A CHLAZENÍ
#POPR | Popis rozpočtu: D.1.01.4g - MĚŘENÍ A REGULACE
#POPR | Popis rozpočtu: D.1.01.4h - EL. POŽÁRNÍ SIGNALIZACE A NOUZOVÝ ZVUKOVÝ SYSTÉM
#POPO | Popis objektu: SO01_K - PŘÍSTAVA BUDOVY K - BUDOVA K
#POPR | Popis rozpočtu: D.1.01 - ARCHITEKTONICKO - STAVEBNÍ ŘEŠENÍ vč. D.1.02 a D.1.03
#POPR | Popis rozpočtu: D.1.01.4a - ZDRAVOTNĚ - TECHNICKÉ INSTALACE
#POPR | Popis rozpočtu: D.1.01.4b - VYTÁPĚNÍ A ROZVODY CHLADU
#POPR | Popis rozpočtu: D.1.01.4c - SILNOPROUDÁ ELEKTROTECHNIKA
#POPR | Popis rozpočtu: D.1.01.4d - SLABOPROUDÉ ROZVODY
#POPR | Popis rozpočtu: D.1.01.4e - ROZVODY MEDICIÁLNÍCH PLYNŮ
#POPR | Popis rozpočtu: D.1.01.4f - VZDUCHOTECHNIKA A CHLAZENÍ
#POPR | Popis rozpočtu: D.1.01.4g - MĚŘENÍ A REGULACE
#POPR | Popis rozpočtu: D.1.01.4h - EL. POŽÁRNÍ SIGNALIZACE A NOUZOVÝ ZVUKOVÝ SYSTÉM
#POPR | Popis rozpočtu: D.1.01.5 - ZDRAVOTNICKÁ TECHNOLOGIE
#POPO | Popis objektu: SO01_M - PŘÍSTAVA BUDOVY K - BUDOVA M
#POPR | Popis rozpočtu: D.1.01 - ARCHITEKTONICKO - STAVEBNÍ ŘEŠENÍ vč. D.1.02 a D.1.03
#POPR | Popis rozpočtu: D.1.01.4b - VYTÁPĚNÍ A ROZVODY CHLADU
#POPR | Popis rozpočtu: D.1.01.4c - SILNOPROUDÁ ELEKTROTECHNIKA
#POPR | Popis rozpočtu: D.1.01.4d - SLABOPROUDÉ ROZVODY
#POPR | Popis rozpočtu: D.1.01.4f - VZDUCHOTECHNIKA A CHLAZENÍ
#POPR | Popis rozpočtu: D.1.01.4h - EL. POŽ. SIGNALIZACE A NOUZOVÝ ZVUKOVÝ SYSTÉM
#POPO | Popis objektu: SO01_N - PŘÍSTAVA BUDOVY K - BUDOVA N
#POPR | Popis rozpočtu: D.1.01 - ARCHITEKTONICKO - STAVEBNÍ ŘEŠENÍ vč. D.1.02 a D.1.03
#POPR | Popis rozpočtu: D.1.01.4a - ZDRAVOTNĚ - TECHNICKÉ INSTALACE
#POPR | Popis rozpočtu: D.1.01.4b - VYTÁPĚNÍ A ROZVODY CHLADU
#POPR | Popis rozpočtu: D.1.01.4c - SILNOPROUDÁ ELEKTROTECHNIKA
#POPR | Popis rozpočtu: D.1.01.4d - SLABOPROUDÉ ROZVODY
#POPR | Popis rozpočtu: D.1.01.4e - ROZVODY MEDICIÁLNÍCH PLYNŮ
#POPR | Popis rozpočtu: D.1.01.4f - VZDUCHOTECHNIKA A CHLAZENÍ
#POPR | Popis rozpočtu: D.1.01.4g - MĚŘENÍ A REGULACE
#POPR | Popis rozpočtu: D.1.01.4h - EL. POŽ. SIGNALIZACE A NOUZOVÝ ZVUKOVÝ SYSTÉM
Rekapitulace dílů
| Číslo | Název |  |  | Typ dílu |  |  | Celkem | %
| _26 | Společná TV anténa (STA) |  |  | HSV |  |  | 0
| 0 | Všeobecné konstrukce a práce |  |  | HSV |  |  | 0
| 00 | Poznámka |  |  | HSV |  |  | 0
| 00 | Poznámka - NENACEŇOVAT !!! |  |  | HSV |  |  | 0
| 1 | Zemní práce |  |  | HSV |  |  | 0
| 1.1 | Datová stanice(průmyslové PC),SW Watchtower - administrace syst. |  |  | HSV |  |  | 0
| 1.3 | Vjezd pro vozidla ZZS u budovi U a V |  |  | HSV |  |  | 0
| 11 | Přípravné a přidružené práce |  |  | HSV |  |  | 0
| 11. | Zkoušky a zaregulování |  |  | HSV |  |  | 0
| 11_0 | Přípravné práce |  |  | HSV |  |  | 0
| 11_2 | PŘESAZENÍ STÁVAJÍCÍCH STROMŮ STROJEM |  |  | HSV |  |  | 0
| 11_3 | ZAKLÁDÁNÍ TRAVNATÝCH PLOCH |  |  | HSV |  |  | 0
| 11_4 | VÝSADBA STROMŮ |  |  | HSV |  |  | 0
| 11_5 | VÝSADBA KEŘŮ |  |  | HSV |  |  | 0
| 11_6 | VÝSADBA TRVALEK A OKRASNÝCH TRAV |  |  | HSV |  |  | 0
| 11_7 | VÝSADBA CIBULOVIN |  |  | HSV |  |  | 0
| 11_9 | ÚDRŽBA ZELENĚ PO DOBU 3 LET |  |  | HSV |  |  | 0
| 12 | Odkopávky a prokopávky |  |  | HSV |  |  | 0
| 13 | Hloubené vykopávky |  |  | HSV |  |  | 0
| 15 | Roubení |  |  | HSV |  |  | 0
| 16 | Přemístění výkopku |  |  | HSV |  |  | 0
| 17 | Konstrukce ze zemin |  |  | HSV |  |  | 0
| 19 | Hloubení pro podzemní stěny, ražení a hloubení důlní |  |  | HSV |  |  | 0
| 2 | Zakládání |  |  | HSV |  |  | 0
| 2 | Základy a zvláštní zakládání |  |  | HSV |  |  | 0
| 21 | Úprava podloží a základ.spáry |  |  | HSV |  |  | 0
| 26 | Vrty |  |  | HSV |  |  | 0
| 3 | Svislé a kompletní konstrukce |  |  | HSV |  |  | 0
| 33 | Sloupy a pilíře,stožáry,stojky |  |  | HSV |  |  | 0
| 34 | Stěny a příčky |  |  | HSV |  |  | 0
| 35 | Stoky |  |  | HSV |  |  | 0
| 399 | Sádrokartonové kce |  |  | HSV |  |  | 0
| 4 | Vodorovné konstrukce |  |  | HSV |  |  | 0
| 45 | Podkladní a vedlejší konstrukce (kromě vozovek a železničního svršku) |  |  | HSV |  |  | 0
| 5 | Komunikace |  |  | HSV |  |  | 0
| 5 | Komunikace pozemní |  |  | HSV |  |  | 0
| 56 | Podkladní vrstvy komunikací a zpevněných ploch |  |  | HSV |  |  | 0
| 57 | Kryty štěrkových a živičných pozemních komunikací a zpevněných ploch |  |  | HSV |  |  | 0
| 6 | Úpravy povrchů, podlahy a osazování výplní |  |  | HSV |  |  | 0
| 61 | Úpravy povrchů vnitřní |  |  | HSV |  |  | 0
| 62 | Úpravy povrchů vnější |  |  | HSV |  |  | 0
| 63 | Podlahy a podlahové konstrukce |  |  | HSV |  |  | 0
| 8 | Trubní vedení |  |  | HSV |  |  | 0
| 87 | Potrubí z trub plastických, skleněných a čedičových |  |  | HSV |  |  | 0
| 89 | Ostatní konstrukce a práce na trubním vedení |  |  | HSV |  |  | 0
| 9 | Ostatní konstrukce a práce, bourání |  |  | HSV |  |  | 0
| 91 | Doplňující konstrukce a práce na pozemních komunikacích a zpevněných plochách |  |  | HSV |  |  | 0
| 91 | Doplňující práce na komunikaci |  |  | HSV |  |  | 0
| 93 | Různé dokončovací konstrukce a práce inženýrských staveb |  |  | HSV |  |  | 0
| 94 | Lešení a stavební výtahy |  |  | HSV |  |  | 0
| 95 | Dokončovací konstrukce na pozemních stavbách |  |  | HSV |  |  | 0
| 96 | Bourání konstrukcí |  |  | HSV |  |  | 0
| 97 | Prorážení otvorů a ostatní bourací práce |  |  | HSV |  |  | 0
| 99 | Protipožární ucpávky |  |  | HSV |  |  | 0
| 99 | Staveništní přesun hmot |  |  | HSV |  |  | 0
| 994 | Požární ochrana |  |  | HSV |  |  | 0
| 997 | Přesun sutě |  |  | HSV |  |  | 0
| 998 | Přesun hmot |  |  | HSV |  |  | 0
| C - 2 2 M | C - 2 2 M - ROZVODY |  |  | HSV |  |  | 0
| C - 2 2 M | C - 2 2 M - ZAŘÍZENÍ |  |  | HSV |  |  | 0
| C - 2 2_12 | C - 2 2 M - ROZVODY |  |  | HSV |  |  | 0
| EKV_28 | Elektronická kontrola vstupu (EKV) |  |  | HSV |  |  | 0
| H27 | Vedení trubní dálková a přípojná |  |  | HSV |  |  | 0
| JČ_27 | Jednotný čas (JČ) |  |  | HSV |  |  | 0
| M_NZS_3 | NOSNÝ MATERIÁL |  |  | HSV |  |  | 0
| M21_Př | Zednické přípomoce pro elektropráce |  |  | HSV |  |  | 0
| M36_20 | Stavební přípomoce |  |  | HSV |  |  | 0
| M39_Př | Zednické přípomoce pro elektropráce |  |  | HSV |  |  | 0
| OST | Ostatní |  |  | HSV |  |  | 0
| S | Přesuny sutí |  |  | HSV |  |  | 0
| VZT_1. | Větrání zákrokového sálu |  |  | HSV |  |  | 0
| VZT_1a. | Zdroj chladu zař. 1 |  |  | HSV |  |  | 0
| VZT_1b. | Vlhčení ZS |  |  | HSV |  |  | 0
| VZT_2. | Větrání urgentního příjmu |  |  | HSV |  |  | 0
| VZT_2a. | Zdroj chladu zař. 2 |  |  | HSV |  |  | 0
| VZT_2b. | Vlhčení zař.2 |  |  | HSV |  |  | 0
| VZT_3. | Větrání WC v budově N |  |  | HSV |  |  | 0
| VZT_4. | Větrání předsíní PO |  |  | HSV |  |  | 0
| VZT_5. | Chlazení VRV |  |  | HSV |  |  | 0
| VZT_6. | Chlazení Split |  |  | HSV |  |  | 0
| VZT_9. | Demontáže a zpětné montáže |  |  | HSV |  |  | 0
| VZT_9a. | Doplnění a úpravy zař. č. 9 |  |  | HSV |  |  | 0
| 711 | Izolace proti vodě |  |  | PSV |  |  | 0
| 712 | Povlakové krytiny |  |  | PSV |  |  | 0
| 713 | Izolace tepelné |  |  | PSV |  |  | 0
| 721 | Vnitřní kanalizace |  |  | PSV |  |  | 0
| 722 | Vnitřní vodovod |  |  | PSV |  |  | 0
| 725 | Zařizovací předměty |  |  | PSV |  |  | 0
| 732 | Ústřední vytápění - strojovny |  |  | PSV |  |  | 0
| 733 | Ústřední vytápění - rozvodné potrubí |  |  | PSV |  |  | 0
| 734 | Ústřední vytápění - armatury |  |  | PSV |  |  | 0
| 735 | Ústřední vytápění - otopná tělesa |  |  | PSV |  |  | 0
| 736 | Ústřední vytápění - podlahové vytápění |  |  | PSV |  |  | 0
| 737 | Předizolované potrubí |  |  | PSV |  |  | 0
| 751 | Ocelové konstrukce |  |  | PSV |  |  | 0
| 762 | Konstrukce tesařské |  |  | PSV |  |  | 0
| 764 | Konstrukce klempířské |  |  | PSV |  |  | 0
| 765 | Krytiny tvrdé |  |  | PSV |  |  | 0
| 766 | Konstrukce truhlářské |  |  | PSV |  |  | 0
| 767 | Konstrukce doplňkové stavební (zámečnické) |  |  | PSV |  |  | 0
| 767 | Konstrukce zámečnické |  |  | PSV |  |  | 0
| 767_P | Podhledy skládané |  |  | PSV |  |  | 0
| 767_ZR | D + M zárubní ( vč. přesunu hmot ) |  |  | PSV |  |  | 0
| 769_01 | Plastové výrobky |  |  | PSV |  |  | 0
| 771 | Podlahy z dlaždic a obklady |  |  | PSV |  |  | 0
| 776 | Podlahy povlakové |  |  | PSV |  |  | 0
| 777 | Podlahy ze syntetických hmot |  |  | PSV |  |  | 0
| 781 | Obklady keramické |  |  | PSV |  |  | 0
| 783 | Dokončovací práce - nátěry |  |  | PSV |  |  | 0
| 783 | Nátěry |  |  | PSV |  |  | 0
| 784 | Malby |  |  | PSV |  |  | 0
| 785 | Tapety |  |  | PSV |  |  | 0
| 788 | Zastiňující zařízení |  |  | PSV |  |  | 0
| 789_01 | Opláštění |  |  | PSV |  |  | 0
| 11 | Zkoušky a zaregulování |  |  | MON |  |  | 0
| C - 2 2 _4 | C - 2 2 M - ZAŘÍZENÍ |  |  | MON |  |  | 0
| C - 2 2 _6 | C - 2 2 M - ROZVODY |  |  | MON |  |  | 0
| C - 2 2_10 | C - 2 2 M - ZAŘÍZENÍ |  |  | MON |  |  | 0
| C - 2 2_17 | C - 2 2 M - ZAŘÍZENÍ |  |  | MON |  |  | 0
| C - 2 2_19 | C - 2 2 M - ROZVODY |  |  | MON |  |  | 0
| C - 2 2_19 | C - 2 2 M - ZAŘÍZENÍ |  |  | MON |  |  | 0
| C - 2 2_20 | C - 2 2 M - ROZVODY |  |  | MON |  |  | 0
| C - 2 2_22 | NOSNÝ MATERIÁL |  |  | MON |  |  | 0
| C - 2 2_23 | C - 2 2 M - ZAŘÍZENÍ |  |  | MON |  |  | 0
| C - 2 2_24 | C - 2 2 M - ROZVODY |  |  | MON |  |  | 0
| C - 2 2_26 | C - 2 2 M - ROZVODY |  |  | MON |  |  | 0
| C - 2 2_30 | C - 2 2 M - ZAŘÍZENÍ |  |  | MON |  |  | 0
| C - 2 2_33 | C - 2 2 M - ROZVODY |  |  | MON |  |  | 0
| M | Ostatní materiál |  |  | MON |  |  | 0
| M_:DMT | Demontáže elektroinstalací |  |  | MON |  |  | 0
| M__21 | montážní a inž. činnost |  |  | MON |  |  | 0
| M_21_Sv | Svítidla |  |  | MON |  |  | 0
| M_21NM | Nosný materiál- vnitřní el. instalace |  |  | MON |  |  | 0
| M_39_39 | EPS |  |  | MON |  |  | 0
| M_NZS | NOUZOVÝ ZVUKOVÝ SYSTÉM |  |  | MON |  |  | 0
| M21 | Elektromontáže |  |  | MON |  |  | 0
| M21__11 | montážní a inž. činnost |  |  | MON |  |  | 0
| M21_003 | Slaboproudé rozvody - Strukturovaná kabeláž |  |  | MON |  |  | 0
| M21_1 | PŘELOŽKY STÁVAJÍCÍ KABELŮ , PŘEPOJENÍ CH. JEDNOTKY |  |  | MON |  |  | 0
| M21_11 | NOSNÝ MATERIÁL |  |  | MON |  |  | 0
| M21_12 | C - 2 2 M - ZAŘÍZENÍ |  |  | MON |  |  | 0
| M21_13 | S K |  |  | MON |  |  | 0
| M21_13 | ZÁLOŽNÍ ZDROJ UPS |  |  | MON |  |  | 0
| M21_14 | TEL |  |  | MON |  |  | 0
| M21_15 | Optika |  |  | MON |  |  | 0
| M21_16 | C - 2 2 M - ROZVODY |  |  | MON |  |  | 0
| M21_17 | Signalizační zařízení |  |  | MON |  |  | 0
| M21_18 | NOSNÝ MATERIÁL |  |  | MON |  |  | 0
| M21_2 | Spínače, zásuvky a ostatní přístroje |  |  | MON |  |  | 0
| M21_22 | NOSNÝ MATERIÁL |  |  | MON |  |  | 0
| M21_29 | NOSNÝ MATERIÁL |  |  | MON |  |  | 0
| M21_3 | Napojení el závor |  |  | MON |  |  | 0
| M21_30 | montážní a inž. činnost |  |  | MON |  |  | 0
| M21_4 | Kabely a vodiče |  |  | MON |  |  | 0
| M21_6 | ROZVADĚČE |  |  | MON |  |  | 0
| M21_B | PŘÍPOJKA NN |  |  | MON |  |  | 0
| M21_hr | Hromosvod |  |  | MON |  |  | 0
| M21_HZS | Elektro - práce v HZS |  |  | MON |  |  | 0
| M21_NM | NOSNÝ MATERIÁL |  |  | MON |  |  | 0
| M21_O | Ostatní |  |  | MON |  |  | 0
| M21_S | Svítidla |  |  | MON |  |  | 0
| M21_UPS | ZÁLOŽNÍ ZDROJ UPS |  |  | MON |  |  | 0
| M21CCTV | Uzavřený TV okruh (CCTV) |  |  | MON |  |  | 0
| M21EKV | Elektronická kontrola vstupu (EKV) |  |  | MON |  |  | 0
| M21JČ | Jednotný čas (JČ) |  |  | MON |  |  | 0
| M21SK_001 | Strukturovaná kabeláž (SK) - Datové rozvaděč - DRF1.1 |  |  | MON |  |  | 0
| M21SK_002 | Strukturovaná kabeláž (SK) - Zásuvky |  |  | MON |  |  | 0
| M21SK_003 | Strukturovaná kabeláž (SK) - Horiz. Rozvody |  |  | MON |  |  | 0
| M21SK_004 | Strukturovaná kabeláž (SK) - Aktivní prvky |  |  | MON |  |  | 0
| M21SK_005 | Strukturovaná kabeláž (SK) - AP |  |  | MON |  |  | 0
| M21SK_006 | Strukturovaná kabeláž (SK) - Instalační krabice |  |  | MON |  |  | 0
| M21SK_007 | Strukturovaná kabeláž (SK) - Rozšíření TÚ |  |  | MON |  |  | 0
| M21SK_008 | Rozšíření rozvaděče DR4 objektu B |  |  | MON |  |  | 0
| M21SK_009 | Strukturovaná kabeláž - ostatní |  |  | MON |  |  | 0
| M21STA | Společná TV anténa (STA) |  |  | MON |  |  | 0
| M21VO_2 | montážní materiál |  |  | MON |  |  | 0
| M21VO_3 | NAPOJENÍ SMĚROVÉ TABULE |  |  | MON |  |  | 0
| M34_99 | Technologie operačních sálů |  |  | MON |  |  | 0
| M36_A01 | M+R - ostatní činnosti jinde neuvedené |  |  | MON |  |  | 0
| M36_A02 | M+R - Elektroinstalační materiál |  |  | MON |  |  | 0
| M36_A03 | M + R - Elektrospotřebiče |  |  | MON |  |  | 0
| M36_A04 | Snímače, ventily a ostatní periferie |  |  | MON |  |  | 0
| M36_A05 | M + R - řídící systém |  |  | MON |  |  | 0
| M36_DT1.1 | M + R - DT1.1 |  |  | MON |  |  | 0
| M39 | Montáže zdravotnických a laboratorních zařízení |  |  | MON |  |  | 0
| M39__8 | Alarmový systém |  |  | MON |  |  | 0
| M39_01 | Mediplyny - kyslík _rozvody |  |  | MON |  |  | 0
| M39_04 | Mediplyny - kyslík_konzole a příchytný materál |  |  | MON |  |  | 0
| M39_05 | Mediplyny - kyslík_demontáže a protipožární ucpávky |  |  | MON |  |  | 0
| M39_15 | Druh plynu: stlačený vzduch |  |  | MON |  |  | 0
| M39_16 | Druh plynu: podtlak |  |  | MON |  |  | 0
| M39_17 | Druh plynu: oxid dusný |  |  | MON |  |  | 0
| M39_2 | Druh plynu: stlačený vzduch |  |  | MON |  |  | 0
| M39_3 | Druh plynu: podtlak |  |  | MON |  |  | 0
| M39_4 | Druh plynu: oxid dusný |  |  | MON |  |  | 0
| M39_5 | Odtah vydechovaných směsí |  |  | MON |  |  | 0
| M39_6 | Instalační komplexy |  |  | MON |  |  | 0
| M39_7 | Ventilové krabice |  |  | MON |  |  | 0
| M39_KY | Mediplyny - kyslík |  |  | MON |  |  | 0
| M46 | Zemní práce při montážích |  |  | MON |  |  | 0
| NZS | NOUZOVÝ ZVUKOVÝ SYSTÉM |  |  | MON |  |  | 0
| NZS | NZS |  |  | MON |  |  | 0
| NZS_16 | NOSNÝ MATERIÁL |  |  | MON |  |  | 0
| NZS_9 | NOSNÝ MATERIÁL |  |  | MON |  |  | 0
| SK_31 | S K |  |  | MON |  |  | 0
| STA_32 | STA |  |  | MON |  |  | 0
| VZT_1. | Větrání zákrokového sálu |  |  | MON |  |  | 0
| VZT_1a. | Zdroj chladu zař. 1 |  |  | MON |  |  | 0
| VZT_2. | Větrání urgentního příjmu |  |  | MON |  |  | 0
| VZT_2a. | Zdroj chladu zař. 2 |  |  | MON |  |  | 0
| VZT_4. | Větrání předsíní PO |  |  | MON |  |  | 0
| VZT_5. | Chlazení VRV |  |  | MON |  |  | 0
| VZT_7. | Chlazení Fancoil |  |  | MON |  |  | 0
| VZT_8. | Dveřní clona |  |  | MON |  |  | 0
| VZT_9. | Demontáže a zpětné montáže |  |  | MON |  |  | 0
| VZT_9a. | Doplnění a úpravy zař. č. 9 |  |  | MON |  |  | 0
| D96 | Přesuny suti a vybouraných hmot |  |  | PSU |  |  | 0
| VN | Vedlejší náklady |  |  | VN |  |  | 0
| ON | Ostatní náklady |  |  | ON |  |  | 0
| ON_OS | Ostatní náklady pro vestavby zdravotnických zařízení |  |  | ON |  |  | 0
| Cena celkem | [6 empty] | 0 | 0
Note on D11: Název
Note on I11: IČO
Note on D12: Ulice
Note on I12: DIČ
Note on D13: PSČ
Note on E13: Místo

## VzorPolozky (hidden)
Položkový rozpočet
S:
O:
R:

## 00 00 Naklady
Soupis vedlejších a ostatních nákladů | [27 empty] | #TypZaznamu#
S: | TOMIC/N1099_X | NEMOCNICE PÍSEK, a.s. - MODERNIZACE URGENTNÍHO PŘÍJMU_11_2025 | [25 empty] | STA
O: | 00 | VEDLEJŠÍ A OSTATNÍ NÁKLADY | [22 empty] | NAK |  |  | OBJ
R: | 00 | VEDLEJŠÍ A OSTATNÍ NÁKLADY | [25 empty] | ROZ
P.č. | Číslo položky | Název položky | MJ | Množství | Cena / MJ | Celkem | Dodávka | Dodávka celk. | Montáž | Montáž celk. | DPH | Cena s DPH | Hmotnost / MJ | Hmotnost celk.(t) | Dem. hmotnost / MJ | Dem. hmotnost celk.(t) | Ceník | Cen. soustava / platnost | Cenová úroveň | Nhod / MJ | Nhod celk. | Dodavatel | Typ položky | Stav položky
Díl: | VN | Vedlejší náklady |  |  |  | 0 |  | 0 |  | 0 |  | 0 |  | 0 |  | 0 |  |  |  |  | 0 | [6 empty] | DIL
1 | 005121010R | Vybudování zařízení staveniště | sada | 1 |  | 0 |  | 0 |  | 0 | 21 | 0 | 0 | 0 | 0 | 0 |  | RTS 25/ II | Indiv | 0 | 0 |  | VRN | Běžná |  |  |  | POL99_8
|  | Náklady spojené s případným vypracováním projektové dokumentace zařízení staveniště, zřízením přípojek energií k objektům zařízení staveniště, vybudování případných měřících odběrných míst a zřízení, případná příprava území pro objekty zařízení staveniště a vlastní vybudování objektů zařízení staveniště. | [25 empty] | POP | Náklady spojené s případným vypracováním projektové dokumentace zařízení staveniště, zřízením přípojek energií k objektům zařízení staveniště, vybudování případných měřících odběrných míst a zřízení, případná příprava území pro objekty zařízení staveniště a vlastní vybudování objektů zařízení staveniště.
SPU
2 | 005121020R | Provoz zařízení staveniště | sada | 1 |  | 0 |  | 0 |  | 0 | 21 | 0 | 0 | 0 | 0 | 0 |  | RTS 25/ II | Indiv | 0 | 0 |  | VRN | Běžná |  |  |  | POL99_8
|  | Náklady na vybavení objektů zařízení staveniště, ostraha staveniště, náklady na energie spotřebované dodavatelem v rámci provozu zařízení staveniště, náklady na potřebný úklid v prostorách zařízení staveniště, náklady na nutnou údržbu a opravy na objektech zařízení staveniště a na přípojkách energií. | [25 empty] | POP | Náklady na vybavení objektů zařízení staveniště, ostraha staveniště, náklady na energie spotřebované dodavatelem v rámci provozu zařízení staveniště, náklady na potřebný úklid v prostorách zařízení staveniště, náklady na nutnou údržbu a opravy na objektech zařízení staveniště a na přípojkách energií.
SPU
3 | 005121030R | Odstranění zařízení staveniště | sada | 1 |  | 0 |  | 0 |  | 0 | 21 | 0 | 0 | 0 | 0 | 0 |  | RTS 25/ II | Indiv | 0 | 0 |  | VRN | Běžná |  |  |  | POL99_8
|  | Odstranění objektů zařízení staveniště včetně přípojek energií a jejich odvoz. Položka zahrnuje i náklady na úpravu povrchů po odstranění zařízení staveniště a úklid ploch, na kterých bylo zařízení staveniště provozováno. | [25 empty] | POP | Odstranění objektů zařízení staveniště včetně přípojek energií a jejich odvoz. Položka zahrnuje i náklady na úpravu povrchů po odstranění zařízení staveniště a úklid ploch, na kterých bylo zařízení staveniště provozováno.
SPU
4 | 005124010R | Koordinační činnost | hod | 30 |  | 0 |  | 0 |  | 0 | 21 | 0 | 0 | 0 | 0 | 0 |  | RTS 25/ II | Indiv | 0 | 0 |  | VRN | Běžná |  |  |  | POL99_8
|  | Jednání s dotčenými institucemi, s dotčenými orgány státní správy a samosprávy - například zajištění, , dokladů nutných k získání kolaudačního souhlasu, povolení a rozhodnutí nutných k ralizací stavby | [25 empty] | POP | Jednání s dotčenými institucemi, s dotčenými orgány státní správy a samosprávy - například zajištění, , dokladů nutných k získání kolaudačního souhlasu, povolení a rozhodnutí nutných k ralizací stavby
|  | Součinnost se všemi zúčastněnými stranami - investorem, budoucím uživatelem, projektantem, zástupci,, organizací státní správy, koordinátorem BOZP apod. | [25 empty] | POP | Součinnost se všemi zúčastněnými stranami - investorem, budoucím uživatelem, projektantem, zástupci,, organizací státní správy, koordinátorem BOZP apod.
|  | Provedení nezbytných sond - koordinace jejich lokalizace | [25 empty] | POP
SPU
5 | 005111021RI | Inženýrská činnost | hod | 30 |  | 0 |  | 0 |  | 0 | 21 | 0 | 0 | 0 | 0 | 0 |  | Vlastní | Indiv | 0 | 0 |  | VRN | Běžná |  |  |  | POL99_8
|  | Zpracování harmonogramu stavby včetně průběžné aktualizace, projednání s investorem dle požadavků na provoz areálu | [25 empty] | POP | Zpracování harmonogramu stavby včetně průběžné aktualizace, projednání s investorem dle požadavků na provoz areálu
|  | Plán organizace výstavby, koordinace s investorem a provozem areálu | [25 empty] | POP
|  | Zajištění všech podkladů a dokumentů pro vydání kolaudačního rozhodnutí | [25 empty] | POP
|  | Pasportizace území stavby a jejího okolí, zejména stavu příjezdových komunikací staveništní dopravy,, předpokládaných dotčených ploch zasažených realizací stavby, požadavků vlastníků a uživatelů | [25 empty] | POP | Pasportizace území stavby a jejího okolí, zejména stavu příjezdových komunikací staveništní dopravy,, předpokládaných dotčených ploch zasažených realizací stavby, požadavků vlastníků a uživatelů
|  | Náklady na provedení vzorků - např. barevnost fasád, klempířských prvků atd. | [25 empty] | POP
|  | Fotodokumentace průběhu výstavby | [25 empty] | POP
|  | Zaškolení obsluhy a investorem pověřených osob, vypracování a odsouhlasení provozních a,, manipulačních řádů, proškolení provozovatele s provozováním a užíváním realizovaného díla dle SoD | [25 empty] | POP | Zaškolení obsluhy a investorem pověřených osob, vypracování a odsouhlasení provozních a,, manipulačních řádů, proškolení provozovatele s provozováním a užíváním realizovaného díla dle SoD
|  | Technická řešení rozdílů skutečně zjištěného stavu se stavem předpokládaným v PD, technická řešení,, kolizí se skrytými konstrukcemi, které nemohl projektant předvídat | [25 empty] | POP | Technická řešení rozdílů skutečně zjištěného stavu se stavem předpokládaným v PD, technická řešení,, kolizí se skrytými konstrukcemi, které nemohl projektant předvídat
|  | Zajištění průzkumů, zkoušek, atestů, sond a revizí apod. uvedených v rozhodnutích a v projektové,, dokumetnaci nezbytně nutných k provedení díla | [25 empty] | POP | Zajištění průzkumů, zkoušek, atestů, sond a revizí apod. uvedených v rozhodnutích a v projektové,, dokumetnaci nezbytně nutných k provedení díla
|  | Provedení veškerých měření a zkoušek, revizních zpráv apod. dle platné legislativy a dle SoD, např.,, na termovizní měření stavby, revize plynu, revize hromosvodu | [25 empty] | POP | Provedení veškerých měření a zkoušek, revizních zpráv apod. dle platné legislativy a dle SoD, např.,, na termovizní měření stavby, revize plynu, revize hromosvodu
|  | Zajištění a projednání všech nezbytných administrativních úkonů spojených s realizací stavby | [25 empty] | POP
|  | Vytýčení inženýrských sítí - vč. případných kopaných sond, vč. projednání se správci, apod. | [25 empty] | POP
SPU
Díl: | ON | Ostatní náklady |  |  |  | 0 |  | 0 |  | 0 |  | 0 |  | 0 |  | 0 |  |  |  |  | 0 | [6 empty] | DIL
6 | 005211010R | Předání a převzetí staveniště | hod | 20 |  | 0 |  | 0 |  | 0 | 21 | 0 | 0 | 0 | 0 | 0 |  | RTS 25/ II | Indiv | 0 | 0 |  | VRN | Běžná |  |  |  | POL99_8
|  | Náklady spojené s účastí zhotovitele na předání a převzetí staveniště. | [25 empty] | POP
SPU
7 | 005211020R | Ochrana stávaj. inženýrských sítí na staveništi | sada | 1 |  | 0 |  | 0 |  | 0 | 21 | 0 | 0 | 0 | 0 | 0 |  | RTS 25/ II | Indiv | 0 | 0 |  | VRN | Běžná |  |  |  | POL99_8
|  | Náklady na přezkoumání podkladů objednatele o stavu inženýrských sítí probíhajících staveništěm nebo dotčenými stavbou i mimo území staveniště, kontrola vytýčení jejich skutečné trasy a provedení ochranných opatření pro zabezpečení stávajících inženýrských sítí. | [25 empty] | POP | Náklady na přezkoumání podkladů objednatele o stavu inženýrských sítí probíhajících staveništěm nebo dotčenými stavbou i mimo území staveniště, kontrola vytýčení jejich skutečné trasy a provedení ochranných opatření pro zabezpečení stávajících inženýrských sítí.
SPU
8 | 005211080R | Bezpečnostní a hygienická opatření na staveništi | sada | 1 |  | 0 |  | 0 |  | 0 | 21 | 0 | 0 | 0 | 0 | 0 |  | RTS 25/ II | Indiv | 0 | 0 |  | VRN | Běžná |  |  |  | POL99_8
|  | Náklady na ochranu staveniště před vstupem nepovolaných osob, včetně příslušného značení, náklady na oplocení staveniště či na jeho osvětlení, náklady na vypracování potřebné dokumentace pro provoz staveniště z hlediska požární ochrany (požární řád a poplachová směrnice) a z hlediska provozu staveniště (provozně dopravní řád). | [25 empty] | POP | Náklady na ochranu staveniště před vstupem nepovolaných osob, včetně příslušného značení, náklady na oplocení staveniště či na jeho osvětlení, náklady na vypracování potřebné dokumentace pro provoz staveniště z hlediska požární ochrany (požární řád a poplachová směrnice) a z hlediska provozu staveniště (provozně dopravní řád).
|  | Bezpečnostní opatření na ochranu osob a majetku v rozsahu platné legislativy a dle podmínek v SoD | [25 empty] | POP
|  | Bezpečnostní hrazení, oplocení, zajištění přístupu na staveniště apod. | [25 empty] | POP
|  | Zajištění ostrahy majetku a osob v průběhu realizace stavby a až do předání stavby do užívání, např., , kamerový systém | [25 empty] | POP | Zajištění ostrahy majetku a osob v průběhu realizace stavby a až do předání stavby do užívání, např., , kamerový systém
|  | Zabezpečení staveniště, vnější stavby a ploch dotčených stavbou, vybavení proti odcizení a škodám | [25 empty] | POP
SPU
9 | 005241020R | Geodetické zaměření skutečného provedení | Soubor | 1 |  | 0 |  | 0 |  | 0 | 21 | 0 | 0 | 0 | 0 | 0 |  | RTS 25/ II | Indiv | 0 | 0 |  | VRN | Běžná |  |  |  | POL99_8
|  | Náklady na provedení skutečného zaměření stavby v rozsahu nezbytném pro zápis změny do katastru nemovitostí. | [25 empty] | POP | Náklady na provedení skutečného zaměření stavby v rozsahu nezbytném pro zápis změny do katastru nemovitostí.
SPU
10 | 126 | Náklady na pojištění stavby a bankovní garance | sada | 1 |  | 0 |  | 0 |  | 0 | 21 | 0 | 0 | 0 | 0 | 0 |  | Vlastní | Indiv | 0 | 0 |  | VRN | Běžná |  |  |  | POL99_8
SPU
11 | 14 | Výrobní a dílenská dokumentace | hod | 400 |  | 0 |  | 0 |  | 0 | 21 | 0 | 0 | 0 | 0 | 0 |  | Vlastní | Indiv | 0 | 0 |  | VRN | Běžná |  |  |  | POL99_8
SPU
12 | 19 | Vypracování dokumentace skutečného provedení stavby dle SoD, v tištěné i digitální podobě s přesným, zakreslením veškerých rozvodů TZB pro budoucí potřeby uživatele v případě rozšíření objektu či | hod | 300 |  | 0 |  | 0 |  | 0 | 21 | 0 | 0 | 0 | 0 | 0 |  | Vlastní | Indiv | 0 | 0 |  | VRN | Běžná |  |  |  | POL99_8
|  | dalších stavebních úprav | [25 empty] | POP
SPU
13 | ON_11 | Kamerové zkoušky stávající ležaté kanalizace | bm | 40 |  | 0 |  | 0 |  | 0 | 21 | 0 | 0 | 0 | 0 | 0 |  | Vlastní | Indiv | 0 | 0 |  | VRN | Běžná |  |  |  | POL99_8
SPU
14 | ON_14 | Dodatečný stavebně technický průzkum | hod | 250 |  | 0 |  | 0 |  | 0 | 21 | 0 | 0 | 0 | 0 | 0 |  | Vlastní | Indiv | 0 | 0 |  | VRN | Běžná |  |  |  | POL99_8
SPU
Díl: | ON_OS | Ostatní náklady pro vestavby zdravotnických zařízení |  |  |  | 0 |  | 0 |  | 0 |  | 0 |  | 0 |  | 0 |  |  |  |  | 0 | [6 empty] | DIL
15 | 7671-108T00 | Příprava zakázky, vizualizace, dílenská a realizační dokumentace vestavby operačního sálu, dokumentace skutečného stavu | ks | 1 |  | 0 |  | 0 |  | 0 | 21 | 0 | 0 | 0 | 0 | 0 |  | Vlastní | Indiv | 0 | 0 |  | Práce | Běžná |  |  |  | POL1_9
SPU
16 | VN 001 | Vedlejší rozpočtové náklady (přesun hmot, doprava, stížené výrobní podmínky) | soubor | 1 |  | 0 |  | 0 |  | 0 | 21 | 0 | 0 | 0 | 0 | 0 |  | Vlastní | Indiv | 0 | 0 |  | Specifikace | Běžná |  |  |  | POL3_0
SPU
[26 empty] | 15 | 21 | DPH
| Celkem |  |  |  |  | 0 | [19 empty] | 0 | 0 | SUM
END
Note on S6: Jedná se o informaci, zda se jedná o položku, která je do rozpočtu zadána z cenové soustavy RTS, nebo vlastní.
Note on T6: Jedná se o název CÚ, která je zadána u položky rozpočtu

## SO01_F D.1.01 Pol
Položkový soupis prací a dodávek | [27 empty] | #TypZaznamu#
S: | TOMIC/N1099_X | NEMOCNICE PÍSEK, a.s. - MODERNIZACE URGENTNÍHO PŘÍJMU_11_2025 | [25 empty] | STA
O: | SO01_F | PŘÍSTAVA BUDOVY K - BUDOVA F | [22 empty] | STA |  |  | OBJ
R: | D.1.01 | ARCHITEKTONICKO - STAVEBNÍ ŘEŠENÍ vč. D.1.02 a D.1.03 | [25 empty] | ROZ
P.č. | Číslo položky | Název položky | MJ | Množství | Cena / MJ | Celkem | Dodávka | Dodávka celk. | Montáž | Montáž celk. | DPH | Cena s DPH | Hmotnost / MJ | Hmotnost celk.(t) | Dem. hmotnost / MJ | Dem. hmotnost celk.(t) | Ceník | Cen. soustava / platnost | Cenová úroveň | Nhod / MJ | Nhod celk. | Dodavatel | Typ položky | Stav položky
Díl: | 00 | Poznámka - NENACEŇOVAT !!! |  |  |  | 0 |  | 0 |  | 0 |  | 0 |  | 0 |  | 0 |  |  |  |  | 0 | [6 empty] | DIL
1 | 00 | Poznámka - NENACEŇOVAT !!! |  | 0 |  | 0 |  | 0 |  | 0 | 21 | 0 | 0 | 0 | 0 | 0 |  | Vlastní | Indiv | 0 | 0 |  | Práce | Běžná |  |  |  | POL1_
|  | POLOŽKY VLASTNÍ VYTVOŘENY INDIVIDIULNÍ KALKULACÍ DLE OBOROVÉHO KALKULAČNÍHO VZORCE S NASTAVENÍM REŽIÍ A MÍRY ZISKU DLE RTS S INDIVIDUÁLNÍMI VSTUPY MATERIÁLŮ A VÝKONŮ, KTERÉ NEOBSAHUJÍ KMENOVÉ POLOŽKY CENÍKŮ RTS. : | [25 empty] | VV | 0
|  | Platí pro celou stavbu : | [25 empty] | VV | 0
|  | a) veškeré položky na přípomoce, dopravu, montáž, zpevněné montážní plochy, atd... zahrnout do jednotlivých jednotkových cen. : | [25 empty] | VV | 0
|  | b) součásti prací jsou veškeré zkoušky, potřebná měření, inspekce, uvedení zařízení do provozu, zaškolení obsluhy, provozní řády, manuály a revize v českém jazyce. Za komplexní vyzkoušení se považuje bezporuchový provoz po dobu minimálně 96 hod. : | [25 empty] | VV | 0
|  | c) součástí dodávky je zpracování veškeré dílenské dokumentace a dokumentace skutečného provedení : | [25 empty] | VV | 0
|  | d) součástí dodávky je kompletní dokladová část díla nutná k získání kolaudačního souhlasu stavby : | [25 empty] | VV | 0
|  | e) v rozsahu prací zhotovitele jsou rovněž jakékoliv prvky, zařízení, práce a pomocné materiály, neuvedené v tomto soupisu výkonů, které jsou ale nezbytně nutné k dodání, instalaci , dokončení a provozování díla, včetně ztratného a prořezů : | [25 empty] | VV | 0
|  | f) součástí dodávky jsou veškerá geodetická měření jako například vytyčení konstrukcí, kontrolní měření, zaměření skutečného stavu apod. : | [25 empty] | VV | 0
|  | g) součástí dodávky jsou i náklady na případná opatření související s ochranou stávajících sítí, komunikací či staveb : | [25 empty] | VV | 0
|  | h) součástí jednotkových cen jsou i vícenáklady související s výstavbou v zimním období, průběžný úklid staveniště a přilehlých komunikací, likvidaci odpadů, dočasná dopravní omezení atd. : | [25 empty] | VV | 0
|  | h)pokud se v dokumentaci vyskytují obchodní názvy, jedná se pouze o vymezení minimálních požadovaných standardů výrobku, technologie či materiálu a zadavatel připouští použití i jiného, kvalitativně či technologicky obdobného řešení, které splňuje minimál : | [25 empty] | VV | 0
|  | Nedílnou součástí výkazu výměr ( slepého rozpočtu ) je projektová dokumentace !! : | [25 empty] | VV | 0
|  | Zpracovatel nabídky je povinen prověřit specifikace a výměry uvedené ve výkazu výměr. : | [25 empty] | VV | 0
|  | V případě zjištěných : | [25 empty] | VV | 0
|  | rozdílů má na tyto rozdíly upozornit ve lhůtě pro podání nabídek : | [25 empty] | VV | 0
|  | prostřednictvím žádosti o dodatečné informace k zadávacím podmínkám. Následné změny výměr v průběhu realizace nebudou akceptovány. : | [25 empty] | VV | 0
SPU
Díl: | 3 | Svislé a kompletní konstrukce |  |  |  | 0 |  | 0 |  | 0 |  | 0 |  | 34.35 |  | 0 |  |  |  |  | 154.33 | [6 empty] | DIL
2 | 310238211RT1 | Zazdívka otvorů o ploše přes 0,25 m2 do 1 m2 ve zdivu nadzákladovém cihlami pálenými pro jakoukoliv maltu vápenocementovou | m3 | 0.80356 |  | 0 |  | 0 |  | 0 | 21 | 0 | 1.6284 | 1.31 | 0 | 0 | 801-4 | RTS 25/ II | RTS 25/ II | 4.89 | 3.93 |  | Práce | Běžná |  |  |  | POL1_
|  | včetně pomocného pracovního lešení | [25 empty] | SPI
|  | vč. provázání se stávajícím zdivem : | [25 empty] | VV | 0
|  | D.1.01.1-103 - Půdorys 1.NP - polyblok s přístavbou : | [25 empty] | VV | 0
|  | F124-ext : | [25 empty] | VV | 0
|  | 0,5*(0,3*0,6+0,425*0,6+0,575*0,6)*1,15 |  | 0.4485 | [23 empty] | VV | 0
|  | F109 : | [25 empty] | VV | 0
|  | 0,475*0,4*1,625*1,15 |  | 0.35506 | [23 empty] | VV | 0
SPU
3 | 310239211RT2 | Zazdívka otvorů o ploše přes 1 m2 do 4 m2 ve zdivu nadzákladovém cihlami pálenými pro jakoukoliv maltu vápenocementovou | m3 | 12.3582 |  | 0 |  | 0 |  | 0 | 21 | 0 | 1.6284 | 20.12 | 0 | 0 | 801-4 | RTS 25/ II | RTS 25/ II | 3.94 | 48.69 |  | Práce | Běžná |  |  |  | POL1_
|  | včetně pomocného pracovního lešení | [25 empty] | SPI
|  | vč. provázání se stávajícím zdivem : | [25 empty] | VV | 0
|  | D.1.01.1-103 - Půdorys 1.NP - polyblok s přístavbou : | [25 empty] | VV | 0
|  | F101-F124 : | [25 empty] | VV | 0
|  | 0,5*0,55*2,1*1,15 |  | 0.66413 | [23 empty] | VV | 0
|  | 0,5*0,775*2,1*1,15 |  | 0.93581 | [23 empty] | VV | 0
|  | F109 - ext : | [25 empty] | VV | 0
|  | 0,5*2,35*0,5*1,15*2 |  | 1.3513 | [23 empty] | VV | 0
|  | 0,5*0,875*1,45*1,15*2 |  | 1.4591 | [23 empty] | VV | 0
|  | F109-F112a : | [25 empty] | VV | 0
|  | 0,475*1,0*2,1*1,15 |  | 1.1471 | [23 empty] | VV | 0
|  | F112 - ext : | [25 empty] | VV | 0
|  | 0,5*1,775*1,45*1,15 |  | 1.4799 | [23 empty] | VV | 0
|  | F113 - ext : | [25 empty] | VV | 0
|  | 0,5*0,9*1,45*1,15*2 |  | 1.5008 | [23 empty] | VV | 0
|  | 0,5*0,28*2,375*1,15 |  | 0.38238 | [23 empty] | VV | 0
|  | F116-F118 : | [25 empty] | VV | 0
|  | 0,325*0,525*2,0*1,15 |  | 0.39244 | [23 empty] | VV | 0
|  | F101-F119 : | [25 empty] | VV | 0
|  | 0,3*0,67*2,1*1,15 |  | 0.48542 | [23 empty] | VV | 0
|  | F101-F121 : | [25 empty] | VV | 0
|  | 0,3*0,775*2,1*1,15 |  | 0.56149 | [23 empty] | VV | 0
|  | F121-F101 : | [25 empty] | VV | 0
|  | 0,3*0,55*2,1*1,15 |  | 0.39848 | [23 empty] | VV | 0
|  | F101-F124 : | [25 empty] | VV | 0
|  | 0,5*0,55*2,1*1,15 |  | 0.66413 | [23 empty] | VV | 0
|  | 0,5*0,775*2,1*1,15 |  | 0.93581 | [23 empty] | VV | 0
SPU
4 | 317168122R00 | Překlady keramické montáž a dodávka nenosné, délky 1250 mm, šířky 145 mm, výšky 71 mm | kus | 5 |  | 0 |  | 0 |  | 0 | 21 | 0 | 0.02575 | 0.13 | 0 | 0 | 801-1 | RTS 25/ II | RTS 25/ II | 0.32 | 1.6 |  | Práce | Běžná |  |  |  | POL1_
|  | Včetně dodávky překladů. | [25 empty] | POP
|  | D.1.01.1-103 - Půdorys 1.NP - budova F : | [25 empty] | VV | 0
|  | A : | [25 empty] | VV | 0
|  | 5 |  | 5 | [23 empty] | VV | 0
SPU
5 | 317234410RT2 | Vyzdívka mezi nosníky cementovou | m3 | 0.40296 |  | 0 |  | 0 |  | 0 | 21 | 0 | 1.6824 | 0.68 | 0 | 0 | 801-4 | RTS 25/ II | RTS 25/ II | 6.87 | 2.77 |  | Práce | Běžná |  |  |  | POL1_
|  | jakýmikoliv cihlami pálenými na jakoukoliv maltu, | [25 empty] | SPI
|  | D.1.01.1-103 - Půdorys 1.NP - polyblok s přístavbou : | [25 empty] | VV | 0
|  | OK2 : | [25 empty] | VV | 0
|  | 2x I 160, dl.1500 mm : | [25 empty] | VV | 0
|  | 0,16*0,16*1,5*1,15*2 |  | 0.08832 | [23 empty] | VV | 0
|  | OK3 : | [25 empty] | VV | 0
|  | 2x I 160, dl.1750 mm : | [25 empty] | VV | 0
|  | 0,16*0,16*1,75*1,15*3 |  | 0.15456 | [23 empty] | VV | 0
|  | OK5 : | [25 empty] | VV | 0
|  | 2x I 160, dl.1400 mm : | [25 empty] | VV | 0
|  | 0,16*0,16*1,4*1,15*3 |  | 0.12365 | [23 empty] | VV | 0
|  | OK14 2x I 80, dl.1500 mm : | [25 empty] | VV | 0
|  | 0,08*0,08*1,5*1,15 |  | 0.01104 | [23 empty] | VV | 0
|  | OK15 2x I 80, dl.1400 mm : | [25 empty] | VV | 0
|  | 0,08*0,08*1,4*1,15 |  | 0.0103 | [23 empty] | VV | 0
|  | OK16 2x I 120, dl.2050 mm : | [25 empty] | VV | 0
|  | 0,08*0,08*2,05*1,15 |  | 0.01509 | [23 empty] | VV | 0
SPU
6 | 317314130R00 | Podbetonování zhlaví nosníků zdivo šířky 300 mm | kus | 12 |  | 0 |  | 0 |  | 0 | 21 | 0 | 0.0063 | 0.08 | 0 | 0 | 801-4 | RTS 25/ II | RTS 25/ II | 0.11 | 1.32 |  | Práce | Běžná |  |  |  | POL1_
|  | betonem C 16/20. Tloušťka lože 50 mm, délka 200 mm. | [25 empty] | SPI
|  | D.1.01.1-103 - Půdorys 1.NP - budova F : | [25 empty] | VV | 0
|  | OK5 : | [25 empty] | VV | 0
|  | 12 |  | 12 | [23 empty] | VV | 0
SPU
7 | 317314140R00 | Podbetonování zhlaví nosníků zdivo šířky 400 mm | kus | 4 |  | 0 |  | 0 |  | 0 | 21 | 0 | 0.0084 | 0.03 | 0 | 0 | 801-4 | RTS 25/ II | RTS 25/ II | 0.15 | 0.6 |  | Práce | Běžná |  |  |  | POL1_
|  | betonem C 16/20. Tloušťka lože 50 mm, délka 200 mm. | [25 empty] | SPI
|  | D.1.01.1-103 - Půdorys 1.NP - budova F : | [25 empty] | VV | 0
|  | OK5 : | [25 empty] | VV | 0
|  | 2x I 160, dl.1400 mm : | [25 empty] | VV | 0
|  | 4*1 |  | 4 | [23 empty] | VV | 0
SPU
8 | 317314150R00 | Podbetonování zhlaví nosníků zdivo šířky 500 mm | kus | 20 |  | 0 |  | 0 |  | 0 | 21 | 0 | 0.0105 | 0.21 | 0 | 0 | 801-4 | RTS 25/ II | RTS 25/ II | 0.21 | 4.2 |  | Práce | Běžná |  |  |  | POL1_
|  | betonem C 16/20. Tloušťka lože 50 mm, délka 200 mm. | [25 empty] | SPI
|  | D.1.01.1-103 - Půdorys 1.NP - budova F : | [25 empty] | VV | 0
|  | OK2 : | [25 empty] | VV | 0
|  | 2x I 160, dl.1500 mm : | [25 empty] | VV | 0
|  | 4*2 |  | 8 | [23 empty] | VV | 0
|  | OK3 : | [25 empty] | VV | 0
|  | 2x I 160, dl.1750 mm : | [25 empty] | VV | 0
|  | 4*3 |  | 12 | [23 empty] | VV | 0
SPU
9 | 317944311R00 | Dodání a osazení válcovaných nosníků do připravených otvorů do výšky 120 mm | t | 0.10098 |  | 0 |  | 0 |  | 0 | 21 | 0 | 1.09 | 0.11 | 0 | 0 | 801-4 | RTS 25/ II | RTS 25/ II | 20.6 | 2.08 |  | Práce | Běžná |  |  |  | POL1_
|  | bez zazdění hlav, s nařezáním nosníků na potřebný rozměr, | [25 empty] | SPI
|  | D.1.01.1-103 - Půdorys 1.NP - budova F : | [25 empty] | VV | 0
|  | OK14 2x I 80, dl.1500 mm : | [25 empty] | VV | 0
|  | 2*1,5*5,94/1000 |  | 0.01782 | [23 empty] | VV | 0
|  | OK15 2x I 80, dl.1400 mm : | [25 empty] | VV | 0
|  | 2*1,4*5,94/1000*5 |  | 0.08316 | [23 empty] | VV | 0
SPU
10 | 317944311RT3 | Dodání a osazení válcovaných nosníků do připravených otvorů profil I 120 | t | 0.09102 |  | 0 |  | 0 |  | 0 | 21 | 0 | 1.09 | 0.1 | 0 | 0 | 801-4 | RTS 25/ II | RTS 25/ II | 20.6 | 1.88 |  | Práce | Běžná |  |  |  | POL1_
|  | bez zazdění hlav, s nařezáním nosníků na potřebný rozměr, | [25 empty] | SPI
|  | D.1.01.1-103 - Půdorys 1.NP - polyblok s přístavbou : | [25 empty] | VV | 0
|  | OK16 2x I 120, dl.2050 mm : | [25 empty] | VV | 0
|  | 11,1*2*2,05/1000*2 |  | 0.09102 | [23 empty] | VV | 0
SPU
11 | 317944313RT3 | Dodání a osazení válcovaných nosníků do připravených otvorů profil I 160 | t | 0.44571 |  | 0 |  | 0 |  | 0 | 21 | 0 | 1.09 | 0.49 | 0 | 0 | 801-4 | RTS 25/ II | RTS 25/ II | 18.8 | 8.38 |  | Práce | Běžná |  |  |  | POL1_
|  | bez zazdění hlav, s nařezáním nosníků na potřebný rozměr, | [25 empty] | SPI
|  | D.1.01.1-103 - Půdorys 1.NP - polyblok s přístavbou : | [25 empty] | VV | 0
|  | OK2 : | [25 empty] | VV | 0
|  | 2x I 160, dl.1500 mm : | [25 empty] | VV | 0
|  | 2*17,9*1,5/1000*2 |  | 0.1074 | [23 empty] | VV | 0
|  | OK3 : | [25 empty] | VV | 0
|  | 2x I 160, dl.1750 mm : | [25 empty] | VV | 0
|  | 2*17,9*1,75/1000*3 |  | 0.18795 | [23 empty] | VV | 0
|  | OK5 : | [25 empty] | VV | 0
|  | 2x I 160, dl.1400 mm : | [25 empty] | VV | 0
|  | 2*17,9*1,4/1000*3 |  | 0.15036 | [23 empty] | VV | 0
SPU
12 | 340239211RT2 | Zazdívka otvorů o ploše přes 1 m2 do 4 m2 v příčkách nebo stěnách cihlami pálenými tloušťky do 100 mm | m2 | 2.415 |  | 0 |  | 0 |  | 0 | 21 | 0 | 0.11765 | 0.28 | 0 | 0 | 801-4 | RTS 25/ II | RTS 25/ II | 0.69 | 1.67 |  | Práce | Běžná |  |  |  | POL1_
|  | včetně pomocného pracovního lešení | [25 empty] | SPI
|  | vč. provázání se stávajícím zdivem : | [25 empty] | VV | 0
|  | D.1.01.1-103 - Půdorys 1.NP - polyblok s přístavbou : | [25 empty] | VV | 0
|  | F108 : | [25 empty] | VV | 0
|  | 1,0*2,1*1,15 |  | 2.415 | [23 empty] | VV | 0
SPU
13 | 340239212RT2 | Zazdívka otvorů o ploše přes 1 m2 do 4 m2 v příčkách nebo stěnách cihlami pálenými tloušťky nad 100 mm | m2 | 2.415 |  | 0 |  | 0 |  | 0 | 21 | 0 | 0.23875 | 0.58 | 0 | 0 | 801-4 | RTS 25/ II | RTS 25/ II | 0.81 | 1.96 |  | Práce | Běžná |  |  |  | POL1_
|  | včetně pomocného pracovního lešení | [25 empty] | SPI
|  | vč. provázání se stávajícím zdivem : | [25 empty] | VV | 0
|  | D.1.01.1-103 - Půdorys 1.NP - budova F : | [25 empty] | VV | 0
|  | F108 : | [25 empty] | VV | 0
|  | 1,0*2,1*1,15 |  | 2.415 | [23 empty] | VV | 0
SPU
14 | 342248144R00 | Příčky z tvárnic pálených Příčky z tvárnic keramických pálených tloušťky 140 mm, z děrovaných příčkovek, P 10, zděných na tenkovrstvou maltu | m2 | 63.1625 |  | 0 |  | 0 |  | 0 | 21 | 0 | 0.12269 | 7.75 | 0 | 0 | 801-1 | RTS 25/ II | RTS 25/ II | 0.56 | 35.37 |  | Práce | Běžná |  |  |  | POL1_
|  | jednoduché nebo příčky zděné do svislé dřevěné, cihelné, betonové nebo ocelové konstrukce na jakoukoliv maltu vápenocementovou (MVC) nebo cementovou (MC), | [25 empty] | SPI |  | jednoduché nebo příčky zděné do svislé dřevěné, cihelné, betonové nebo ocelové konstrukce na jakoukoliv maltu vápenocementovou (MVC) nebo cementovou (MC),
|  | D.1.01.1-103 - Půdorys 1.NP - budova F : | [25 empty] | VV | 0
|  | F101-F115 : | [25 empty] | VV | 0
|  | 3,5*2,725 |  | 9.5375 | [23 empty] | VV | 0
|  | -0,8*2,0 |  | -1.6 | [23 empty] | VV | 0
|  | F101-F116 : | [25 empty] | VV | 0
|  | 3,5*2,6 |  | 9.1 | [23 empty] | VV | 0
|  | F101-F118 : | [25 empty] | VV | 0
|  | 3,5*2,4 |  | 8.4 | [23 empty] | VV | 0
|  | -0,8*2,0 |  | -1.6 | [23 empty] | VV | 0
|  | F119-F120 : | [25 empty] | VV | 0
|  | 3,5*2,275 |  | 7.9625 | [23 empty] | VV | 0
|  | -0,7*2,0 |  | -1.4 | [23 empty] | VV | 0
|  | F122-F124 : | [25 empty] | VV | 0
|  | 3,5*(4,1+2,5+1,9+2,175) |  | 37.3625 | [23 empty] | VV | 0
|  | -(0,8*2,0*2+0,7*2,0) |  | -4.6 | [23 empty] | VV | 0
SPU
15 | 342948111R00 | Kotvení příček ke konstrukci kotvami na hmoždinky | m | 49 |  | 0 |  | 0 |  | 0 | 21 | 0 | 0.00102 | 0.05 | 0 | 0 | 801-1 | RTS 25/ II | RTS 25/ II | 0.36 | 17.64 |  | Práce | Běžná |  |  |  | POL1_
|  | Včetně dodávky kotev a spojovacího materiálu. | [25 empty] | SPI
|  | Včetně dodávky kotev i spojovacího materiálu. | [25 empty] | POP
|  | D.1.01.1-103 - Půdorys 1.NP - budova F : | [25 empty] | VV | 0
|  | 3,5*14 |  | 49 | [23 empty] | VV | 0
SPU
16 | 346244381RT2 | Plentování ocelových nosníků jednostranné výšky do 200 mm | m2 | 7.6912 |  | 0 |  | 0 |  | 0 | 21 | 0 | 0.1568 | 1.21 | 0 | 0 | 801-1 | RTS 25/ II | RTS 25/ II | 1.22 | 9.38 |  | Práce | Běžná |  |  |  | POL1_
|  | jakýmikoliv cihlami, | [25 empty] | SPI
|  | D.1.01.1-103 - Půdorys 1.NP - budova F : | [25 empty] | VV | 0
|  | OK2 : | [25 empty] | VV | 0
|  | 2x I 160, dl.1500 mm : | [25 empty] | VV | 0
|  | 2*0,16*1,5*1,15*2 |  | 1.104 | [23 empty] | VV | 0
|  | OK3 : | [25 empty] | VV | 0
|  | 2x I 160, dl.1750 mm : | [25 empty] | VV | 0
|  | 2*0,16*1,75*1,15*3 |  | 1.932 | [23 empty] | VV | 0
|  | OK5 : | [25 empty] | VV | 0
|  | 2x I 160, dl.1400 mm : | [25 empty] | VV | 0
|  | 2*0,16*1,4*1,15*3 |  | 1.5456 | [23 empty] | VV | 0
|  | OK14 2x I 80, dl.1500 mm : | [25 empty] | VV | 0
|  | 2*0,08*1,5*1,15 |  | 0.276 | [23 empty] | VV | 0
|  | OK15 2x I 80, dl.1400 mm : | [25 empty] | VV | 0
|  | 2*0,08*1,4*1,15*5 |  | 1.288 | [23 empty] | VV | 0
|  | OK16 2x I 120, dl.2050 mm : | [25 empty] | VV | 0
|  | 2*0,12*2,05*1,15*2 |  | 1.1316 | [23 empty] | VV | 0
|  | OK17 2x I 100, dl.1800 mm : | [25 empty] | VV | 0
|  | 2*0,1*1,8*1,15 |  | 0.414 | [23 empty] | VV | 0
SPU
17 | 346481111RT2 | Plentování rýh, nosníků apod. pletivem ve stěnách nebo před stěnami, pletivem rabicovým | m2 | 11.5368 |  | 0 |  | 0 |  | 0 | 21 | 0 | 0.00542 | 0.06 | 0 | 0 | 801-1 | RTS 25/ II | RTS 25/ II | 0.89 | 10.27 |  | Práce | Běžná |  |  |  | POL1_
|  | plentování potrubí, válcovaných nosníků, výklenků nebo nik, jakéhokoliv tvaru, na jakoukoliv maltu, s potřebným vypnutím pletiva, přetažením a zakotvením drátů a provedení postřiku maltou, | [25 empty] | SPI |  | plentování potrubí, válcovaných nosníků, výklenků nebo nik, jakéhokoliv tvaru, na jakoukoliv maltu, s potřebným vypnutím pletiva, přetažením a zakotvením drátů a provedení postřiku maltou,
|  | výměra - viz položka 346244381RT2 : | [25 empty] | VV | 0
|  | 7,6912*1,5 |  | 11.5368 | [23 empty] | VV | 0
SPU
18 | 310239411CP | Dozdívky CPP vč. provázání se stávajícím zdivem, s použitím suché maltové směsi | m3 | 0.65815 |  | 0 |  | 0 |  | 0 | 21 | 0 | 1.7672 | 1.16 | 0 | 0 |  | Vlastní | Indiv | 3.94 | 2.59 |  | Práce | Běžná |  |  |  | POL1_
|  | nezměřitelné : | [25 empty] | VV | 0
|  | (0,803+12,36)/100*5 |  | 0.65815 | [23 empty] | VV | 0
SPU
Díl: | 399 | Sádrokartonové kce |  |  |  | 0 |  | 0 |  | 0 |  | 0 |  | 5.71 |  | 0 |  |  |  |  | 410.23 | [6 empty] | DIL
19 | 342263310R00 | Úpravy, doplňkové práce a příplatky pro sádrokartonové a sádrovláknité příčky úpravy příček pro osazení zařizovacích předmět úprava pro osazení umývadla | kus | 3 |  | 0 |  | 0 |  | 0 | 21 | 0 | 0.00514 | 0.02 | 0 | 0 | 801-1 | RTS 25/ II | RTS 25/ II | 0.36 | 1.08 |  | Práce | Běžná |  |  |  | POL1_
|  | D.1.01.1-103 - Půdorys 1.NP - budova F : | [25 empty] | VV | 0
|  | F116-F117 : | [25 empty] | VV | 0
|  | 2 |  | 2 | [23 empty] | VV | 0
|  | F123 : | [25 empty] | VV | 0
|  | 1 |  | 1 | [23 empty] | VV | 0
SPU
20 | 342263320R00 | Úpravy, doplňkové práce a příplatky pro sádrokartonové a sádrovláknité příčky úpravy příček pro osazení zařizovacích předmět úprava pro osazení WC | kus | 4 |  | 0 |  | 0 |  | 0 | 21 | 0 | 0.012 | 0.05 | 0 | 0 | 801-1 | RTS 14/ I | RTS 12/ I | 0.71 | 2.84 |  | Práce | Běžná |  |  |  | POL1_
|  | D.1.01.1-103 - Půdorys 1.NP - budova F : | [25 empty] | VV | 0
|  | 4 |  | 4 | [23 empty] | VV | 0
SPU
21 | 342263360R00 | Úpravy, doplňkové práce a příplatky pro sádrokartonové a sádrovláknité příčky úpravy příček pro osazení zařizovacích předmět úprava pro osazení baterie | kus | 8 |  | 0 |  | 0 |  | 0 | 21 | 0 | 0.0005 | 0 | 0 | 0 | 801-1 | RTS 14/ I | RTS 12/ I | 0.15 | 1.2 |  | Práce | Běžná |  |  |  | POL1_
|  | D.1.01.1-103 - Půdorys 1.NP - polyblok s přístavbou : | [25 empty] | VV | 0
|  | 8 |  | 8 | [23 empty] | VV | 0
SPU
22 | 342091044R00 | Úpravy, doplňkové práce a příplatky pro sádrokartonové a sádrovláknité příčky příplatky za nestandardní povrchovou úpravu Q4 | m2 | 228.5169 |  | 0 |  | 0 |  | 0 | 21 | 0 | 0.00567 | 1.3 | 0 | 0 | 801-1 | RTS 25/ II | RTS 25/ II | 0.5 | 114.26 |  | Práce | Běžná |  |  |  | POL1_
|  | výměra - viz položka 342264051RT2 : | [25 empty] | VV | 0
|  | 155,94187 |  | 155.9419 | [23 empty] | VV | 0
|  | výměra - viz položka 342264051RT4 : | [25 empty] | VV | 0
|  | 24,5 |  | 24.5 | [23 empty] | VV | 0
|  | D.1.01.1-103 - Půdorys 1.NP - budova F : | [25 empty] | VV | 0
|  | F120 : | [25 empty] | VV | 0
|  | 1,2*1,0 |  | 1.2 | [23 empty] | VV | 0
|  | F112 : | [25 empty] | VV | 0
|  | 1,2*1,0 |  | 1.2 | [23 empty] | VV | 0
|  | F111-F112a : | [25 empty] | VV | 0
|  | 3,5*1,775*2 |  | 12.425 | [23 empty] | VV | 0
|  | F123 : | [25 empty] | VV | 0
|  | 3,5*2,1*2 |  | 14.7 | [23 empty] | VV | 0
|  | F116-F117 : | [25 empty] | VV | 0
|  | 3,5*2,65*2 |  | 18.55 | [23 empty] | VV | 0
SPU
23 | 342264051RT2 | Podhledy na kovové konstrukci opláštěné deskami sádrokartonovými nosná konstrukce z profilů CD s přímým uchycením 1x deska, tloušťky 12,5 mm, protipožární, bez izolace | m2 | 155.9419 |  | 0 |  | 0 |  | 0 | 21 | 0 | 0.01373 | 2.14 | 0 | 0 | 801-1 | RTS 25/ II | RTS 25/ II | 1.01 | 157.5 |  | Práce | Běžná |  |  |  | POL1_
|  | D.1.01.1-401 - Podhledy 1.NP - polyblok s přístavbou : | [25 empty] | VV | 0
|  | BUDOVA F : | [25 empty] | VV | 0
|  | 64,8+2,3+22,0+11,3+11,7+10,4+24,4+12,7+19,1 |  | 178.7 | [23 empty] | VV | 0
|  | kazeta 3 - F-1.01 : | [25 empty] | VV | 0
|  | -(5,45*1,775+4,575*1,325+1,325*2,65*2) |  | -22.7581 | [23 empty] | VV | 0
SPU
24 | 342264051RT4 | Podhledy na kovové konstrukci opláštěné deskami sádrokartonovými nosná konstrukce z profilů CD s přímým uchycením 1x deska, tloušťky 12,5 mm, protipožární impregnovaná, bez izolace | m2 | 24.5 |  | 0 |  | 0 |  | 0 | 21 | 0 | 0.02017 | 0.49 | 0 | 0 | 801-1 | RTS 25/ II | RTS 25/ II | 1.01 | 24.75 |  | Práce | Běžná |  |  |  | POL1_
|  | D.1.01.1-401 - Podhledy 1.NP - polyblok s přístavbou : | [25 empty] | VV | 0
|  | BUDOVA F : | [25 empty] | VV | 0
|  | 3,8+4,6+4,9+3,7+2,3+5,2 |  | 24.5 | [23 empty] | VV | 0
SPU
25 | 342264091R00 | Příplatky k podhledům sádrokartonovým příplatek k podhledu sádrokartonovému za tloušťku desek 15 mm | m2 | 180.4419 |  | 0 |  | 0 |  | 0 | 21 | 0 | 0.00181 | 0.33 | 0 | 0 | 801-1 | RTS 25/ II | RTS 25/ II | 0.03 | 5.41 |  | Práce | Běžná |  |  |  | POL1_
|  | výměra - viz položka 342264051RT2 : | [25 empty] | VV | 0
|  | 155,94187 |  | 155.9419 | [23 empty] | VV | 0
|  | výměra - viz položka 342264051RT4 : | [25 empty] | VV | 0
|  | 24,5 |  | 24.5 | [23 empty] | VV | 0
SPU
26 | 342264098RT2 | Příplatky k podhledům sádrokartonovým příplatek k podhledu sádrokartonovému za plochu přes 2 do 5 m2 | m2 | 21.6 |  | 0 |  | 0 |  | 0 | 21 | 0 | 0 | 0 | 0 | 0 | 801-1 | RTS 25/ II | RTS 25/ II | 0.43 | 9.29 |  | Práce | Běžná |  |  |  | POL1_1
|  | D.1.01.1-401 - Podhledy 1.NP - polyblok s přístavbou : | [25 empty] | VV | 0
|  | BUDOVA F : | [25 empty] | VV | 0
|  | 2,3 |  | 2.3 | [23 empty] | VV | 0
|  | D.1.01.1-401 - Podhledy 1.NP - polyblok s přístavbou : | [25 empty] | VV | 0
|  | BUDOVA F : | [25 empty] | VV | 0
|  | 3,8+4,6+4,9+3,7+2,3 |  | 19.3 | [23 empty] | VV | 0
SPU
27 | 342264098RT3 | Příplatky k podhledům sádrokartonovým příplatek k podhledu sádrokartonovému za plochu přes 5 do 10 m2 | m2 | 5.2 |  | 0 |  | 0 |  | 0 | 21 | 0 | 0 | 0 | 0 | 0 | 801-1 | RTS 25/ II | RTS 25/ II | 0.28 | 1.46 |  | Práce | Běžná |  |  |  | POL1_
|  | D.1.01.1-401 - Podhledy 1.NP - budova F : | [25 empty] | VV | 0
|  | BUDOVA F : | [25 empty] | VV | 0
|  | 5,2 |  | 5.2 | [23 empty] | VV | 0
SPU
28 | 34201632_150I | Sádrokartonová šachtová ( předsazená ) stěna 150mm, impregnované desky | m2 | 2.4 |  | 0 |  | 0 |  | 0 | 21 | 0 | 0.044 | 0.11 | 0 | 0 |  | Vlastní | Indiv | 0 | 0 |  | Práce | Běžná |  |  |  | POL1_
|  | D.1.01.1-103 - Půdorys 1.NP - budova F : | [25 empty] | VV | 0
|  | F120 : | [25 empty] | VV | 0
|  | 1,2*1,0 |  | 1.2 | [23 empty] | VV | 0
|  | F112 : | [25 empty] | VV | 0
|  | 1,2*1,0 |  | 1.2 | [23 empty] | VV | 0
SPU
29 | 34226_XX | Oplaštění sloupů, OK profilů, odskoky, plochy nezměřitelné ( do 1m2 ) atd..., nezahrnuté ve skladbách, zesílení konstrukcí | m2 | 2 |  | 0 |  | 0 |  | 0 | 21 | 0 | 0.125 | 0.25 | 0 | 0 |  | Vlastní | Indiv | 0 | 0 |  | Práce | Běžná |  |  |  | POL1_
|  | D.1.01.1-103 - Půdorys 1.NP - budova F : | [25 empty] | VV | 0
|  | 2 |  | 2 | [23 empty] | VV | 0
SPU
30 | 342261213RX1 | Příčka sádrokarton. ocel.kce, 2x oplášť. tl.150 mm | m2 | 6.2125 |  | 0 |  | 0 |  | 0 | 21 | 0 | 0.04544 | 0.28 | 0 | 0 |  | Vlastní | Indiv | 1.45 | 9.01 |  | Práce | Běžná |  |  |  | POL1_1
|  | vč. úpravy pro osazení zárubní ( pouzder ) : | [25 empty] | VV | 0
|  | D.1.01.1-103 - Půdorys 1.NP - polyblok s přístavbou : | [25 empty] | VV | 0
|  | F111-F112a : | [25 empty] | VV | 0
|  | 3,5*1,775 |  | 6.2125 | [23 empty] | VV | 0
SPU
31 | 3422622501RT3 | Příčka SDK instalační 2x OK, 2x opl. tl. 250 mm | m2 | 7.35 |  | 0 |  | 0 |  | 0 | 21 | 0 | 0.04467 | 0.33 | 0 | 0 |  | Vlastní | Indiv | 1.98 | 14.55 |  | Práce | Běžná |  |  |  | POL1_
|  | SÁDROKARTONOVÁ INSTALAČNÍ PŘÍČKA DVOJITÉ KCE S DVOJITÝM OPLÁŠTENÍM (Z PROTIPOŽÁRNÍCH SÁDROKARTONOVÝCH DESEK TYPU | [25 empty] | POP |  | SÁDROKARTONOVÁ INSTALAČNÍ PŘÍČKA DVOJITÉ KCE S DVOJITÝM OPLÁŠTENÍM (Z PROTIPOŽÁRNÍCH SÁDROKARTONOVÝCH DESEK TYPU
|  | DF/DFH2), TL. >220 mm, SKLADBA: 2x12,5 mm + VÝPLŇ Z MINERÁLNÍCH DESEK TL. 40 mm - AFr (ODPOR PŘI PROUDĚNÍ VZDUCHU) > 5 kPa.s/m2 + | [25 empty] | POP |  | DF/DFH2), TL. >220 mm, SKLADBA: 2x12,5 mm + VÝPLŇ Z MINERÁLNÍCH DESEK TL. 40 mm - AFr (ODPOR PŘI PROUDĚNÍ VZDUCHU) > 5 kPa.s/m2 +
|  | PŘÍČNÉ VÝZTUHY + 2x12,5 MM , VÁŽENÁ LABORATORNÍ NEPRŮZVUČNOST Rw=52 dB | [25 empty] | POP
|  | D.1.01.1-103 - Půdorys 1.NP - budova F : | [25 empty] | VV | 0
|  | F123 : | [25 empty] | VV | 0
|  | 3,5*2,1 |  | 7.35 | [23 empty] | VV | 0
SPU
32 | 3422623001RT3 | Příčka SDK instalační 2x OK, 2x opl. tl. 300 mm | m2 | 9.275 |  | 0 |  | 0 |  | 0 | 21 | 0 | 0.04467 | 0.41 | 0 | 0 |  | Vlastní | Indiv | 1.98 | 18.36 |  | Práce | Běžná |  |  |  | POL1_
|  | SÁDROKARTONOVÁ INSTALAČNÍ PŘÍČKA DVOJITÉ KCE S DVOJITÝM OPLÁŠTENÍM (Z PROTIPOŽÁRNÍCH SÁDROKARTONOVÝCH DESEK TYPU | [25 empty] | POP |  | SÁDROKARTONOVÁ INSTALAČNÍ PŘÍČKA DVOJITÉ KCE S DVOJITÝM OPLÁŠTENÍM (Z PROTIPOŽÁRNÍCH SÁDROKARTONOVÝCH DESEK TYPU
|  | DF/DFH2), TL. >220 mm, SKLADBA: 2x12,5 mm + VÝPLŇ Z MINERÁLNÍCH DESEK TL. 40 mm - AFr (ODPOR PŘI PROUDĚNÍ VZDUCHU) > 5 kPa.s/m2 + | [25 empty] | POP |  | DF/DFH2), TL. >220 mm, SKLADBA: 2x12,5 mm + VÝPLŇ Z MINERÁLNÍCH DESEK TL. 40 mm - AFr (ODPOR PŘI PROUDĚNÍ VZDUCHU) > 5 kPa.s/m2 +
|  | PŘÍČNÉ VÝZTUHY + 2x12,5 MM , VÁŽENÁ LABORATORNÍ NEPRŮZVUČNOST Rw=52 dB | [25 empty] | POP
|  | D.1.01.1-103 - Půdorys 1.NP - polyblok s přístavbou : | [25 empty] | VV | 0
|  | F116-F117 : | [25 empty] | VV | 0
|  | 3,5*2,65 |  | 9.275 | [23 empty] | VV | 0
SPU
33 | 3429_03A1 | Úprava sádrokartonové příčky vyztužením pro zavěsné vybavení atd.. - | m | 10 |  | 0 |  | 0 |  | 0 | 21 | 0 | 0 | 0 | 0 | 0 |  | Vlastní | Indiv | 0 | 0 |  | Práce | Běžná |  |  |  | POL1_
|  | D.1.01.1-103 - Půdorys 1.NP - budova F : | [25 empty] | VV | 0
|  | 10 |  | 10 | [23 empty] | VV | 0
SPU
34 | 34299_01 | Příplatek k podhledu - úprava pro montáž svítidel, mřížek, rev. dvířek atd.... | m2 | 180.4419 |  | 0 |  | 0 |  | 0 | 21 | 0 | 0 | 0 | 0 | 0 |  | Vlastní | Indiv | 0.28 | 50.52 |  | Práce | Běžná |  |  |  | POL1_
|  | výměra - viz položka 342264051RT2 : | [25 empty] | VV | 0
|  | 155,94187 |  | 155.9419 | [23 empty] | VV | 0
|  | výměra - viz položka 342264051RT4 : | [25 empty] | VV | 0
|  | 24,5 |  | 24.5 | [23 empty] | VV | 0
SPU
Díl: | 61 | Úpravy povrchů vnitřní |  |  |  | 0 |  | 0 |  | 0 |  | 0 |  | 29.56 |  | 0 |  |  |  |  | 789.6 | [6 empty] | DIL
35 | 612409991RT2 | Začištění omítek kolem oken, dveří a obkladů apod. s použitím suché maltové směsi | m | 167.7 |  | 0 |  | 0 |  | 0 | 21 | 0 | 0.00238 | 0.4 | 0 | 0 | 801-4 | RTS 25/ II | RTS 25/ II | 0.18 | 30.19 |  | Práce | Běžná |  |  |  | POL1_
|  | D.1.01.1-10, 103 : | [25 empty] | VV | 0
|  | odměřeno kreslícím programem : | [25 empty] | VV | 0
|  | 105,2 |  | 105.2 | [23 empty] | VV | 0
|  | odměřeno kreslícím programem : | [25 empty] | VV | 0
|  | SOKL : | [25 empty] | VV | 0
|  | 62,5 |  | 62.5 | [23 empty] | VV | 0
SPU
36 | 612425931RT2 | Omítka vápenná vnitřního ostění omítkou štukovou, Omítka s anorganickým pojivem obyčejná (GP), jádrová; pojivo: vápenocementové; zrnitost do 4,0 mm; nanášení: ručně | m2 | 24.9859 |  | 0 |  | 0 |  | 0 | 21 | 0 | 0.03566 | 0.89 | 0 | 0 | 801-4 | RTS 25/ II | RTS 25/ II | 1.1842 | 29.59 |  | Práce | Běžná |  |  |  | POL1_
|  | okenního nebo dveřního, z pomocného pracovního lešení o výšce podlahy do 1900 mm a pro zatížení do 1,5 kPa, | [25 empty] | SPI |  | okenního nebo dveřního, z pomocného pracovního lešení o výšce podlahy do 1900 mm a pro zatížení do 1,5 kPa,
|  | D.1.01.1-103 - Půdorys 1.NP - budova F : | [25 empty] | VV | 0
|  | 0,35*(1,2*2+1,5*4+0,575*2+0,6*4+2,375*2+1,46*2+2,575+1,5*2+2,35+1,46*2+0,9*1,5*2) |  | 11.6077 | [23 empty] | VV | 0
|  | 0,3*(0,9+2,05*2+0,9+2,05*2) |  | 3 | [23 empty] | VV | 0
|  | 0,375*(1,625+2,1*2+1,6+2,45*2+1,15+2,05*2+1,0+2,05*2+0,9+2,05*2) |  | 10.3781 | [23 empty] | VV | 0
SPU
37 | 612451121R00 | Omítky vnitřního zdiva cementové hladké | m2 | 65.7465 |  | 0 |  | 0 |  | 0 | 21 | 0 | 0.04558 | 3 | 0 | 0 | 801-1 | RTS 25/ II | RTS 25/ II | 0.61 | 40.11 |  | Práce | Běžná |  |  |  | POL1_
|  | v podlaží i ve schodišti, zdiva cihelného, kamenného, smíšeného nebo betonového | [25 empty] | SPI
|  | pod obklad : | [25 empty] | VV | 0
|  | D.1.01.1-103 - Půdorys 1.NP - polyblok s přístavbou : | [25 empty] | VV | 0
|  | BUDOVA F : | [25 empty] | VV | 0
|  | F114 : | [25 empty] | VV | 0
|  | SZ : | [25 empty] | VV | 0
|  | 1,3*(0,6+1,85) |  | 3.185 | [23 empty] | VV | 0
|  | F116 : | [25 empty] | VV | 0
|  | SZ : | [25 empty] | VV | 0
|  | 1,9*(1,65*2-0,15+0,275*2) |  | 7.03 | [23 empty] | VV | 0
|  | -0,7*1,9 |  | -1.33 | [23 empty] | VV | 0
|  | NZ : | [25 empty] | VV | 0
|  | 1,9*(0,15+2,65) |  | 5.32 | [23 empty] | VV | 0
|  | F117 : | [25 empty] | VV | 0
|  | SZ : | [25 empty] | VV | 0
|  | 1,9*(1,725*2+0,275*2) |  | 7.6 | [23 empty] | VV | 0
|  | 0,87*2,65 |  | 2.3055 | [23 empty] | VV | 0
|  | (1,9-0,87)*(0,275*2+2,65) |  | 3.296 | [23 empty] | VV | 0
|  | -0,7*1,9 |  | -1.33 | [23 empty] | VV | 0
|  | F119 : | [25 empty] | VV | 0
|  | SZ : | [25 empty] | VV | 0
|  | 1,9*(1,525*2+2,275-0,675+0,15*2) |  | 9.405 | [23 empty] | VV | 0
|  | NZ : | [25 empty] | VV | 0
|  | 1,9*(2,275+0,675) |  | 5.605 | [23 empty] | VV | 0
|  | -0,7*1,9 |  | -1.33 | [23 empty] | VV | 0
|  | F120 : | [25 empty] | VV | 0
|  | SZ : | [25 empty] | VV | 0
|  | 1,9*(1,0*2+2,275) |  | 8.1225 | [23 empty] | VV | 0
|  | -1,2*1,0 |  | -1.2 | [23 empty] | VV | 0
|  | -(1,9-0,875)*0,875*2 |  | -1.7937 | [23 empty] | VV | 0
|  | 0,275*(0,875*2+(1,9-0,875)*4) |  | 1.6087 | [23 empty] | VV | 0
|  | NZ : | [25 empty] | VV | 0
|  | 1,9*2,275 |  | 4.3225 | [23 empty] | VV | 0
|  | -0,7*1,9 |  | -1.33 | [23 empty] | VV | 0
|  | F123 : | [25 empty] | VV | 0
|  | SZ : | [25 empty] | VV | 0
|  | 1,9*2,45 |  | 4.655 | [23 empty] | VV | 0
|  | NZ : | [25 empty] | VV | 0
|  | 1,9*(2,1+2,45) |  | 8.645 | [23 empty] | VV | 0
|  | -0,7*1,9 |  | -1.33 | [23 empty] | VV | 0
|  | F124 : | [25 empty] | VV | 0
|  | NZ : | [25 empty] | VV | 0
|  | 1,3*(2,1+0,6*2-0,15) |  | 4.095 | [23 empty] | VV | 0
|  | SZ : | [25 empty] | VV | 0
|  | 1,3*0,15 |  | 0.195 | [23 empty] | VV | 0
SPU
38 | 612473182R00 | Omítky vnitřní zdiva ze suchých směsí štukové, strojně | m2 | 877.4981 |  | 0 |  | 0 |  | 0 | 21 | 0 | 0.02798 | 24.55 | 0 | 0 | 801-1 | RTS 25/ II | RTS 25/ II | 0.63 | 552.82 |  | Práce | Běžná |  |  |  | POL1_
|  | omítka vápenocementová, strojně nebo ručně nanášená v podlaží i ve schodišti na jakýkoliv druh podkladu, kompletní souvrství | [25 empty] | SPI |  | omítka vápenocementová, strojně nebo ručně nanášená v podlaží i ve schodišti na jakýkoliv druh podkladu, kompletní souvrství
|  | D.1.01.1-103 - Půdorys 1.NP - budova F : | [25 empty] | VV | 0
|  | F101 : | [25 empty] | VV | 0
|  | PZ : | [25 empty] | VV | 0
|  | 3,5*(22,525*2+1,775*2+5,075*2+0,425*2+2,65+0,6*2+0,325*2+2,4) |  | 232.75 | [23 empty] | VV | 0
|  | -(0,9*2,0*7+0,8*2,0*2+0,7*2,0+0,9*2,0+1,6*2,45+1,45*2,0) |  | -25.82 | [23 empty] | VV | 0
|  | -(0,55*2,1+0,775*2,1+0,55*2,1+0,775*2,1+0,675*2,1+0,325*2,0) |  | -7.6325 | [23 empty] | VV | 0
|  | NZ : | [25 empty] | VV | 0
|  | (0,55*2,1+0,775*2,1+0,55*2,1+0,775*2,1+0,675*2,1+0,325*2,0) |  | 7.6325 | [23 empty] | VV | 0
|  | 3,5*(2,4+2,65+2,725+2,725) |  | 36.75 | [23 empty] | VV | 0
|  | -0,8*2,0*2 |  | -3.2 | [23 empty] | VV | 0
|  | F108 : | [25 empty] | VV | 0
|  | PZ : | [25 empty] | VV | 0
|  | 3,5*(3,25*2+1,325) |  | 27.3875 | [23 empty] | VV | 0
|  | -1,0*2,1 |  | -2.1 | [23 empty] | VV | 0
|  | -1,0*2,05 |  | -2.05 | [23 empty] | VV | 0
|  | NZ : | [25 empty] | VV | 0
|  | 1,0*2,1 |  | 2.1 | [23 empty] | VV | 0
|  | F109 : | [25 empty] | VV | 0
|  | PZ : | [25 empty] | VV | 0
|  | 3,5*(5,6*2+8,25*2) |  | 96.95 | [23 empty] | VV | 0
|  | -(1,45*2,0) |  | -2.9 | [23 empty] | VV | 0
|  | -(2,35*0,58*2+0,875*1,45*2+0,875*1,45+1,0*2,1+1,0*2,1) |  | -10.7323 | [23 empty] | VV | 0
|  | NZ : | [25 empty] | VV | 0
|  | (2,35*0,58*2+0,875*1,45*2+0,875*1,45+1,0*2,1+1,0*2,1) |  | 10.7323 | [23 empty] | VV | 0
|  | F111 : | [25 empty] | VV | 0
|  | PZ : | [25 empty] | VV | 0
|  | 3,5*(3,075*2+1,775*2) |  | 33.95 | [23 empty] | VV | 0
|  | -1,0*2,05 |  | -2.05 | [23 empty] | VV | 0
|  | F112a : | [25 empty] | VV | 0
|  | PZ : | [25 empty] | VV | 0
|  | 3,5*(1,05*2+1,775*2) |  | 19.775 | [23 empty] | VV | 0
|  | -0,6*2,0 |  | -1.2 | [23 empty] | VV | 0
|  | -1,0*2,1 |  | -2.1 | [23 empty] | VV | 0
|  | NZ : | [25 empty] | VV | 0
|  | 1,0*2,1 |  | 2.1 | [23 empty] | VV | 0
|  | F113 : | [25 empty] | VV | 0
|  | PZ : | [25 empty] | VV | 0
|  | 3,5*(5,325*2+4,1*2) |  | 65.975 | [23 empty] | VV | 0
|  | -(0,7*2,0+0,9*2,05+2,375*1,46) |  | -6.7125 | [23 empty] | VV | 0
|  | -(0,9*1,45*2+0,25*2,1) |  | -3.135 | [23 empty] | VV | 0
|  | NZ : | [25 empty] | VV | 0
|  | (0,9*1,45*2+0,25*2,1) |  | 3.135 | [23 empty] | VV | 0
|  | F114 : | [25 empty] | VV | 0
|  | PZ : | [25 empty] | VV | 0
|  | 3,5*(2,65*2+4,1*2) |  | 47.25 | [23 empty] | VV | 0
|  | -(0,9*2,0+0,8*2,0) |  | -3.4 | [23 empty] | VV | 0
|  | -0,25*2,1 |  | -0.525 | [23 empty] | VV | 0
|  | NZ : | [25 empty] | VV | 0
|  | 0,25*2,1 |  | 0.525 | [23 empty] | VV | 0
|  | F115 : | [25 empty] | VV | 0
|  | PZ : | [25 empty] | VV | 0
|  | 3,5*(4,275*2+2,725) |  | 39.4625 | [23 empty] | VV | 0
|  | -(0,7*2,0+2,575*1,5) |  | -5.2625 | [23 empty] | VV | 0
|  | NZ : | [25 empty] | VV | 0
|  | 3,5*2,725 |  | 9.5375 | [23 empty] | VV | 0
|  | -0,8*2,0 |  | -1.6 | [23 empty] | VV | 0
|  | F116 : | [25 empty] | VV | 0
|  | PZ : | [25 empty] | VV | 0
|  | 1,5*1,65*2 |  | 4.95 | [23 empty] | VV | 0
|  | NZ : | [25 empty] | VV | 0
|  | 1,5*2,85 |  | 4.275 | [23 empty] | VV | 0
|  | F117 : | [25 empty] | VV | 0
|  | PZ : | [25 empty] | VV | 0
|  | 0,45*2,85 |  | 1.2825 | [23 empty] | VV | 0
|  | 1,5*1,725*2 |  | 5.175 | [23 empty] | VV | 0
|  | F118 : | [25 empty] | VV | 0
|  | PZ : | [25 empty] | VV | 0
|  | 3,5*(4,275*2+2,4) |  | 38.325 | [23 empty] | VV | 0
|  | -(0,9*1,5+0,7*2,0) |  | -2.75 | [23 empty] | VV | 0
|  | -(0,525*2,0) |  | -1.05 | [23 empty] | VV | 0
|  | NZ : | [25 empty] | VV | 0
|  | 0,525*2,0 |  | 1.05 | [23 empty] | VV | 0
|  | 3,5*2,4 |  | 8.4 | [23 empty] | VV | 0
|  | -0,8*2,0 |  | -1.6 | [23 empty] | VV | 0
|  | F119, F120 : | [25 empty] | VV | 0
|  | PZ : | [25 empty] | VV | 0
|  | 1,5*(1,0*2+2,275*2+1,525*2+1,0*2) |  | 17.4 | [23 empty] | VV | 0
|  | -(0,55*0,875*2) |  | -0.9625 | [23 empty] | VV | 0
|  | NZ : | [25 empty] | VV | 0
|  | 1,5*2,275*2 |  | 6.825 | [23 empty] | VV | 0
|  | F121 : | [25 empty] | VV | 0
|  | PZ : | [25 empty] | VV | 0
|  | 3,5*(3,025*2+2,725*2+2,675*2+2,1+3,275) |  | 77.7875 | [23 empty] | VV | 0
|  | 0,35*2,1*2 |  | 1.47 | [23 empty] | VV | 0
|  | 0,475*2,1*2 |  | 1.995 | [23 empty] | VV | 0
|  | -(1,25*2,1+2,5*1,5+0,875*1,5*2) |  | -9 | [23 empty] | VV | 0
|  | -(0,77*2,1+3,5*2,725+0,55*2,1) |  | -12.3095 | [23 empty] | VV | 0
|  | NZ : | [25 empty] | VV | 0
|  | (0,77*2,1+3,5*2,725+0,55*2,1) |  | 12.3095 | [23 empty] | VV | 0
|  | 3,5*3,275 |  | 11.4625 | [23 empty] | VV | 0
|  | -0,8*2,0 |  | -1.6 | [23 empty] | VV | 0
|  | F122 : | [25 empty] | VV | 0
|  | NZ : | [25 empty] | VV | 0
|  | 3,5*(6,575+1,85) |  | 29.4875 | [23 empty] | VV | 0
|  | -(0,8*2,0*2+0,7*2,0) |  | -4.6 | [23 empty] | VV | 0
|  | PZ : | [25 empty] | VV | 0
|  | 3,5*(6,575+1,85) |  | 29.4875 | [23 empty] | VV | 0
|  | -0,9*2,0 |  | -1.8 | [23 empty] | VV | 0
|  | F123 : | [25 empty] | VV | 0
|  | PZ : | [25 empty] | VV | 0
|  | 1,5*2,45 |  | 3.675 | [23 empty] | VV | 0
|  | -0,45*0,65*2 |  | -0.585 | [23 empty] | VV | 0
|  | NZ : | [25 empty] | VV | 0
|  | 1,5*(2,45+2,1) |  | 6.825 | [23 empty] | VV | 0
|  | -0,7*2,0 |  | -1.4 | [23 empty] | VV | 0
|  | F124 : | [25 empty] | VV | 0
|  | PZ : | [25 empty] | VV | 0
|  | 3,5*(4,825+4,225+4,1) |  | 46.025 | [23 empty] | VV | 0
|  | -(0,8*2,0+1,2*1,5*2) |  | -5.2 | [23 empty] | VV | 0
|  | -(0,415*0,6+0,425*0,6+0,3*0,6+0,55*2,1+0,55*2,1) |  | -2.994 | [23 empty] | VV | 0
|  | NZ : | [25 empty] | VV | 0
|  | 3,5*(0,6+4,1) |  | 16.45 | [23 empty] | VV | 0
|  | -0,8*2,1 |  | -1.68 | [23 empty] | VV | 0
|  | (0,415*0,6+0,425*0,6+0,3*0,6+0,55*2,1+0,55*2,1) |  | 2.994 | [23 empty] | VV | 0
|  | nezměřitelné 5% : | [25 empty] | VV | 0
|  | 835,7125/100*5 |  | 41.7856 | [23 empty] | VV | 0
SPU
39 | 612481211RT2 | Vyztužení povrchu vnitřních stěn sklotextilní síťovinou s dodávkou síťoviny a stěrkového tmelu | m2 | 87.7498 |  | 0 |  | 0 |  | 0 | 21 | 0 | 0.00367 | 0.32 | 0 | 0 | 801-1 | RTS 25/ II | RTS 25/ II | 0.36 | 31.59 |  | Práce | Běžná |  |  |  | POL1_1
|  | na cca 10-ti% plochy : | [25 empty] | VV | 0
|  | výměra - viz položka 612473182R00 : | [25 empty] | VV | 0
|  | 877,498125/100*10 |  | 87.7498 | [23 empty] | VV | 0
SPU
40 | 613473115Rss | Příplatek za zabudované rohovníky | m2 | 877.4981 |  | 0 |  | 0 |  | 0 | 21 | 0 | 0.00046 | 0.4 | 0 | 0 |  | Vlastní | Indiv | 0.12 | 105.3 |  | Práce | Běžná |  |  |  | POL1_1
|  | výměra - viz položka 612473182R00 : | [25 empty] | VV | 0
|  | 877,498125 |  | 877.4981 | [23 empty] | VV | 0
SPU
Díl: | 62 | Úpravy povrchů vnější |  |  |  | 0 |  | 0 |  | 0 |  | 0 |  | 0.19 |  | 0 |  |  |  |  | 38.51 | [6 empty] | DIL
41 | 602019187RT5 | Omítka stěn z hotových směsí vrchní tenkovrstvá, silikátová, zatřená, tloušťka vrstvy 2 mm, | m2 | 41.4907 |  | 0 |  | 0 |  | 0 | 21 | 0 | 0.00336 | 0.14 | 0 | 0 | 801-1 | RTS 23/ I | RTS 23/ I | 0.23 | 9.54 |  | Práce | Běžná |  |  |  | POL1_
|  | po jednotlivých vrstvách | [25 empty] | SPI
|  | D.1.01.1-103 - Půdorys 1.NP - budova F : | [25 empty] | VV | 0
|  | (8,0+8,55)*2,9*1,1 |  | 52.7945 | [23 empty] | VV | 0
|  | -(0,875*0,875*2+0,875*1,5+2,55*1,5+0,575*0,6*3+1,2*1,5*2) |  | -11.3038 | [23 empty] | VV | 0
SPU
42 | 602016195R00 | Omítka stěn z hotových směsí Doplňkové práce pro omítky stěn z hotových směsí hloubková penetrace stěn silikátová | m2 | 41.4907 |  | 0 |  | 0 |  | 0 | 21 | 0 | 0.00032 | 0.01 | 0 | 0 | 801-1 | RTS 25/ II | RTS 25/ II | 0.07 | 2.9 |  | Práce | Běžná |  |  |  | POL1_
|  | po jednotlivých vrstvách | [25 empty] | SPI
|  | D.1.01.1-103 - Půdorys 1.NP - budova F : | [25 empty] | VV | 0
|  | (8,0+8,55)*2,9*1,1 |  | 52.7945 | [23 empty] | VV | 0
|  | -(0,875*0,875*2+0,875*1,5+2,55*1,5+0,575*0,6*3+1,2*1,5*2) |  | -11.3038 | [23 empty] | VV | 0
SPU
43 | 620991121R00 | Zakrývání výplní vnějších otvorů z postaveného lešení | m2 | 11.3038 |  | 0 |  | 0 |  | 0 | 21 | 0 | 4e-05 | 0 | 0 | 0 | 801-1 | RTS 25/ II | RTS 25/ II | 0.08 | 0.9 |  | Práce | Běžná |  |  |  | POL1_
|  | s rámy a zárubněmi, zábradlí, předmětů oplechování apod., které se zřizují ještě před úpravami povrchu, před jejich znečištěním při úpravách povrchu nástřikem plastických (lepivých) maltovin | [25 empty] | SPI |  | s rámy a zárubněmi, zábradlí, předmětů oplechování apod., které se zřizují ještě před úpravami povrchu, před jejich znečištěním při úpravách povrchu nástřikem plastických (lepivých) maltovin
|  | D.1.01.1-103 - Půdorys 1.NP - budova F : | [25 empty] | VV | 0
|  | (0,875*0,875*2+0,875*1,5+2,55*1,5+0,575*0,6*3+1,2*1,5*2) |  | 11.3038 | [23 empty] | VV | 0
SPU
44 | 622421121RT2 | Omítky vnější stěn vápenocementové hrubé zatřené, ze suché maltové směsi, , Omítka s anorganickým pojivem obyčejná (GP), jádrová; pojivo: vápenocementové; zrnitost do 4,0 mm; nanášení: ručně | m2 | 0.858 |  | 0 |  | 0 |  | 0 | 21 | 0 | 0.03615 | 0.03 | 0 | 0 | 801-1 | RTS 25/ II | RTS 25/ II | 0.41402 | 0.36 |  | Práce | Běžná |  |  |  | POL1_
|  | D.1.01.1-103 - Půdorys 1.NP - budova F : | [25 empty] | VV | 0
|  | (0,3*0,6+0,425*0,6+0,575*0,6)*1,1 |  | 0.858 | [23 empty] | VV | 0
SPU
45 | 622491142R00 | Nátěr fasády hydrofobní přípravkem polysiloxanovým, 2 x | m2 | 41.4907 |  | 0 |  | 0 |  | 0 | 21 | 0 | 0.00035 | 0.01 | 0 | 0 | 801-1 | RTS 25/ II | RTS 25/ II | 0.09 | 3.73 |  | Práce | Běžná |  |  |  | POL1_
|  | hydrofobizace vyzrálé fasády složitosti 1 až 3 nátěrem, z lešení | [25 empty] | SPI
|  | D.1.01.1-103 - Půdorys 1.NP - budova F : | [25 empty] | VV | 0
|  | (8,0+8,55)*2,9*1,1 |  | 52.7945 | [23 empty] | VV | 0
|  | -(0,875*0,875*2+0,875*1,5+2,55*1,5+0,575*0,6*3+1,2*1,5*2) |  | -11.3038 | [23 empty] | VV | 0
SPU
46 | 622904112R00 | Očištění fasád tlakovou vodou, složitost fasády 1 - 2 | m2 | 41.4907 |  | 0 |  | 0 |  | 0 | 21 | 0 | 2e-05 | 0 | 0 | 0 | 801-1 | RTS 25/ II | RTS 25/ II | 0.11 | 4.56 |  | Práce | Běžná |  |  |  | POL1_
|  | D.1.01.1-103 - Půdorys 1.NP - budova F : | [25 empty] | VV | 0
|  | (8,0+8,55)*2,9*1,1 |  | 52.7945 | [23 empty] | VV | 0
|  | -(0,875*0,875*2+0,875*1,5+2,55*1,5+0,575*0,6*3+1,2*1,5*2) |  | -11.3038 | [23 empty] | VV | 0
SPU
47 | 622311997SS | D + M doplnění KZS na dozdívkách, dle stávajícího KZS | m2 | 11.6372 |  | 0 |  | 0 |  | 0 | 21 | 0 | 0 | 0 | 0 | 0 |  | Vlastní | Indiv | 1.42 | 16.52 |  | Práce | Běžná |  |  |  | POL1_
|  | D.1.01.1-103 - Půdorys 1.NP - budova F : | [25 empty] | VV | 0
|  | 1,1*(0,3*0,6+0,425*0,6+0,575*0,6+1,225*3,05+2,35*0,56*2)*1,15 |  | 9.0425 | [23 empty] | VV | 0
|  | 0,95*2,375*1,15 |  | 2.5947 | [23 empty] | VV | 0
SPU
Díl: | 63 | Podlahy a podlahové konstrukce |  |  |  | 0 |  | 0 |  | 0 |  | 0 |  | 22.08 |  | 0 |  |  |  |  | 75.36 | [6 empty] | DIL
48 | 631312621R00 | Mazanina z betonu prostého tl. přes 50 do 80 mm třídy C 20/25, | m3 | 3.7974 |  | 0 |  | 0 |  | 0 | 21 | 0 | 2.525 | 9.59 | 0 | 0 | 801-1 | RTS 25/ II | RTS 25/ II | 3.21 | 12.19 |  | Práce | Běžná |  |  |  | POL1_
|  | (z kameniva) hlazená dřevěným hladítkem | [25 empty] | SPI
|  | Včetně vytvoření dilatačních spár, bez zaplnění. | [25 empty] | POP
|  | podrobný rozpis výměr - viz položka 952901111R00 : | [25 empty] | VV | 0
|  | A9 - PVC protiskluz : | [25 empty] | VV | 0
|  | 14,7*0,05 |  | 0.735 | [23 empty] | VV | 0
|  | podrobný rozpis výměr - viz položka 952901111R00 : | [25 empty] | VV | 0
|  | D2 - bezprašný nátěr : | [25 empty] | VV | 0
|  | 46,4*0,066 |  | 3.0624 | [23 empty] | VV | 0
SPU
49 | 631313621R00 | Mazanina z betonu prostého tl. přes 80 do 120 mm třídy C 20/25, | m3 | 4.64 |  | 0 |  | 0 |  | 0 | 21 | 0 | 2.525 | 11.72 | 0 | 0 | 801-1 | RTS 25/ II | RTS 25/ II | 2.58 | 11.97 |  | Práce | Běžná |  |  |  | POL1_
|  | (z kameniva) hlazená dřevěným hladítkem | [25 empty] | SPI
|  | Včetně vytvoření dilatačních spár, bez zaplnění. | [25 empty] | POP
|  | podrobný rozpis výměr - viz položka 952901111R00 : | [25 empty] | VV | 0
|  | D2 - bezprašný nátěr : | [25 empty] | VV | 0
|  | 46,4*0,1 |  | 4.64 | [23 empty] | VV | 0
SPU
50 | 631319171R00 | Příplatek za stržení povrchu tloušťka mazaniny do 80 mm | m3 | 3.7974 |  | 0 |  | 0 |  | 0 | 21 | 0 | 0 | 0 | 0 | 0 | 801-1 | RTS 25/ II | RTS 25/ II | 0.82 | 3.11 |  | Práce | Běžná |  |  |  | POL1_
|  | spodní vrstvy mazaniny latí před vložením výztuže nebo pletiva pro tloušťku obou vrstev mazaniny | [25 empty] | SPI
|  | podrobný rozpis výměr - viz položka 952901111R00 : | [25 empty] | VV | 0
|  | A9 - PVC protiskluz : | [25 empty] | VV | 0
|  | 14,7*0,05 |  | 0.735 | [23 empty] | VV | 0
|  | podrobný rozpis výměr - viz položka 952901111R00 : | [25 empty] | VV | 0
|  | D2 - bezprašný nátěr : | [25 empty] | VV | 0
|  | 46,4*0,066 |  | 3.0624 | [23 empty] | VV | 0
SPU
51 | 631319173R00 | Příplatek za stržení povrchu tloušťka mazaniny od 80 mm do 120 mm | m3 | 4.64 |  | 0 |  | 0 |  | 0 | 21 | 0 | 0 | 0 | 0 | 0 | 801-1 | RTS 25/ II | RTS 25/ II | 0.41 | 1.9 |  | Práce | Běžná |  |  |  | POL1_
|  | spodní vrstvy mazaniny latí před vložením výztuže nebo pletiva pro tloušťku obou vrstev mazaniny | [25 empty] | SPI
|  | podrobný rozpis výměr - viz položka 952901111R00 : | [25 empty] | VV | 0
|  | D2 - bezprašný nátěr : | [25 empty] | VV | 0
|  | 46,4*0,1 |  | 4.64 | [23 empty] | VV | 0
SPU
52 | 631361921RT3 | Výztuž mazanin z betonů a z lehkých betonů ze svařovaných sítí průměr drátu 5 mm, velikost oka 150/150 mm | t | 0.16672 |  | 0 |  | 0 |  | 0 | 21 | 0 | 1.0662 | 0.18 | 0 | 0 | 801-1 | RTS 25/ II | RTS 25/ II | 15.23 | 2.54 |  | Práce | Běžná |  |  |  | POL1_
|  | včetně distančních prvků | [25 empty] | SPI
|  | podrobný rozpis výměr - viz položka 952901111R00 : | [25 empty] | VV | 0
|  | A9 - PVC protiskluz : | [25 empty] | VV | 0
|  | 14,7*2,099*1,3/1000 |  | 0.04011 | [23 empty] | VV | 0
|  | podrobný rozpis výměr - viz položka 952901111R00 : | [25 empty] | VV | 0
|  | D2 - bezprašný nátěr : | [25 empty] | VV | 0
|  | 46,4*2,099*1,3/1000 |  | 0.12661 | [23 empty] | VV | 0
SPU
53 | 631361921RT5 | Výztuž mazanin z betonů a z lehkých betonů ze svařovaných sítí průměr drátu 6 mm, velikost oka 150/150 mm | t | 0.19912 |  | 0 |  | 0 |  | 0 | 21 | 0 | 1.0662 | 0.21 | 0 | 0 | 801-1 | RTS 25/ II | RTS 25/ II | 15.23 | 3.03 |  | Práce | Běžná |  |  |  | POL1_
|  | včetně distančních prvků | [25 empty] | SPI
|  | podrobný rozpis výměr - viz položka 952901111R00 : | [25 empty] | VV | 0
|  | D2 - bezprašný nátěr : | [25 empty] | VV | 0
|  | 46,4*3,301*1,3/1000 |  | 0.19912 | [23 empty] | VV | 0
SPU
54 | 632415110RT2 | Potěr ze suchých směsí cementový samonivelační vyrovnávací, tloušťky 10 mm, včetně penetrace | m2 | 6.3 |  | 0 |  | 0 |  | 0 | 21 | 0 | 0.01715 | 0.11 | 0 | 0 | 801-1 | RTS 25/ II | RTS 25/ II | 0.37 | 2.33 |  | Práce | Běžná |  |  |  | POL1_
|  | s rozprostřením a uhlazením | [25 empty] | SPI
|  | podrobný rozpis výměr - viz položka 952901111R00 : | [25 empty] | VV | 0
|  | A6 - PVC 3 : | [25 empty] | VV | 0
|  | 6,3 |  | 6.3 | [23 empty] | VV | 0
SPU
55 | 632415120RT2 | Potěr ze suchých směsí cementový samonivelační vyrovnávací, tloušťky 20 mm, včetně penetrace | m2 | 7.9 |  | 0 |  | 0 |  | 0 | 21 | 0 | 0.03415 | 0.27 | 0 | 0 | 801-1 | RTS 25/ II | RTS 25/ II | 0.4 | 3.16 |  | Práce | Běžná |  |  |  | POL1_
|  | s rozprostřením a uhlazením | [25 empty] | SPI
|  | podrobný rozpis výměr - viz položka 952901111R00 : | [25 empty] | VV | 0
|  | B2 - KD : | [25 empty] | VV | 0
|  | 7,9 |  | 7.9 | [23 empty] | VV | 0
SPU
56 | 632441010_55T | D + M Potěr cementový tl. 51mm - 55 mm, samonivelační potěr CT - C25 - F5 | m2 | 3.7 |  | 0 |  | 0 |  | 0 | 21 | 0 | 0 | 0 | 0 | 0 |  | Vlastní | Indiv | 0.43 | 1.59 |  | Práce | Běžná |  |  |  | POL1_
|  | Součástí položky ja dodávka + montáž veškerých materiálů, pomocné lešení, vnitrostaveništní přesun hmot. Včetně vytvoření a zaplnění dilatačních spár. | [25 empty] | POP |  | Součástí položky ja dodávka + montáž veškerých materiálů, pomocné lešení, vnitrostaveništní přesun hmot. Včetně vytvoření a zaplnění dilatačních spár.
|  | podrobný rozpis výměr - viz položka 952901111R00 : | [25 empty] | VV | 0
|  | B3 - KD : | [25 empty] | VV | 0
|  | 3,7 |  | 3.7 | [23 empty] | VV | 0
SPU
57 | 632441010_60T | D + M Potěr cementový tl. 56mm - 60 mm, samonivelační potěr CT - C25 - F5 | m2 | 6 |  | 0 |  | 0 |  | 0 | 21 | 0 | 0 | 0 | 0 | 0 |  | Vlastní | Indiv | 0.43 | 2.58 |  | Práce | Běžná |  |  |  | POL1_
|  | Součástí položky ja dodávka + montáž veškerých materiálů, pomocné lešení, vnitrostaveništní přesun hmot. Včetně vytvoření a zaplnění dilatačních spár. | [25 empty] | POP |  | Součástí položky ja dodávka + montáž veškerých materiálů, pomocné lešení, vnitrostaveništní přesun hmot. Včetně vytvoření a zaplnění dilatačních spár.
|  | podrobný rozpis výměr - viz položka 952901111R00 : | [25 empty] | VV | 0
|  | A8 - PVC protiskluz : | [25 empty] | VV | 0
|  | 6,0 |  | 6 | [23 empty] | VV | 0
SPU
58 | 632441010_65T | D + M Potěr cementový tl. 61mm - 65 mm, samonivelační potěr CT - C25 - F5 | m2 | 72 |  | 0 |  | 0 |  | 0 | 21 | 0 | 0 | 0 | 0 | 0 |  | Vlastní | Indiv | 0.43 | 30.96 |  | Práce | Běžná |  |  |  | POL1_
|  | Součástí položky ja dodávka + montáž veškerých materiálů, pomocné lešení, vnitrostaveništní přesun hmot. Včetně vytvoření a zaplnění dilatačních spár. | [25 empty] | POP |  | Součástí položky ja dodávka + montáž veškerých materiálů, pomocné lešení, vnitrostaveništní přesun hmot. Včetně vytvoření a zaplnění dilatačních spár.
|  | podrobný rozpis výměr - viz položka 952901111R00 : | [25 empty] | VV | 0
|  | A7 - PVC 1 : | [25 empty] | VV | 0
|  | 4,1 |  | 4.1 | [23 empty] | VV | 0
|  | podrobný rozpis výměr - viz položka 952901111R00 : | [25 empty] | VV | 0
|  | A13 - PVC 3 : | [25 empty] | VV | 0
|  | 67,9 |  | 67.9 | [23 empty] | VV | 0
SPU
Díl: | 94 | Lešení a stavební výtahy |  |  |  | 0 |  | 0 |  | 0 |  | 0 |  | 1.52 |  | 0 |  |  |  |  | 66.98 | [6 empty] | DIL
59 | 941955003R00 | Lešení lehké pracovní pomocné pomocné, o výšce lešeňové podlahy přes 1,9 do 2,5 m | m2 | 257.6 |  | 0 |  | 0 |  | 0 | 21 | 0 | 0.00592 | 1.52 | 0 | 0 | 800-3 | RTS 25/ II | RTS 25/ II | 0.26 | 66.98 |  | Práce | Běžná |  |  |  | POL1_
|  | výměra - viz položka 952901111R00 : | [25 empty] | VV | 0
|  | 257,6 |  | 257.6 | [23 empty] | VV | 0
SPU
Díl: | 95 | Dokončovací konstrukce na pozemních stavbách |  |  |  | 0 |  | 0 |  | 0 |  | 0 |  | 0.14 |  | 0 |  |  |  |  | 99.44 | [6 empty] | DIL
60 | 952901111R00 | Vyčištění budov a ostatních objektů budov bytové nebo občanské výstavby - zametení a umytí podlah, dlažeb, obkladů, schodů v místnostech, chodbách a schodištích, vyčištění a umytí oken, dveří s rámy, zárubněmi, umytí a vyčištění jiných zasklených a natíraných ploch a zařizovacích předmětů před předáním do užívání světlá výška podlaží do 4 m | m2 | 257.6 |  | 0 |  | 0 |  | 0 | 21 | 0 | 4e-05 | 0.01 | 0 | 0 | 801-1 | RTS 25/ II | RTS 25/ II | 0.31 | 79.86 |  | Práce | Běžná |  |  |  | POL1_
|  | D.1.01.1-103 - Půdorys 1.NP - polyblok s přístavbou : | [25 empty] | VV | 0
|  | BUDOVA F : | [25 empty] | VV | 0
|  | B1 - KD : | [25 empty] | VV | 0
|  | 50,3+1,2 |  | 51.5 | [23 empty] | VV | 0
|  | B2 - KD : | [25 empty] | VV | 0
|  | 7,9 |  | 7.9 | [23 empty] | VV | 0
|  | B3 - KD : | [25 empty] | VV | 0
|  | 3,7 |  | 3.7 | [23 empty] | VV | 0
|  | D1 - bezprašný nátěr : | [25 empty] | VV | 0
|  | 7,9+5,6 |  | 13.5 | [23 empty] | VV | 0
|  | D2 - bezprašný nátěr : | [25 empty] | VV | 0
|  | 46,4 |  | 46.4 | [23 empty] | VV | 0
|  | A12 - PVC : | [25 empty] | VV | 0
|  | 2,3+22,0+11,3 |  | 35.6 | [23 empty] | VV | 0
|  | A13 - PVC : | [25 empty] | VV | 0
|  | 11,7+24,4+12,7+19,1 |  | 67.9 | [23 empty] | VV | 0
|  | A6 - PVC : | [25 empty] | VV | 0
|  | 6,3 |  | 6.3 | [23 empty] | VV | 0
|  | A7 - PVC : | [25 empty] | VV | 0
|  | 4,1 |  | 4.1 | [23 empty] | VV | 0
|  | A8 - PVC protiskluz : | [25 empty] | VV | 0
|  | 3,7+2,3 |  | 6 | [23 empty] | VV | 0
|  | A9 - PVC protiskluz : | [25 empty] | VV | 0
|  | 4,6+4,9+5,2 |  | 14.7 | [23 empty] | VV | 0
SPU
61 | 3420163_99 | Prachotěsná přepážka - montáž a demontáž | m2 | 100 |  | 0 |  | 0 |  | 0 | 21 | 0 | 0 | 0 | 0 | 0 |  | Vlastní | Indiv | 0 | 0 |  | Práce | Běžná |  |  |  | POL1_
|  | D.1.01.1-901, 902 : | [25 empty] | VV | 0
|  | 100 |  | 100 | [23 empty] | VV | 0
SPU
62 | 95_01 | Montáž a demontáž zárubně vč. dveřního křídla vč. kování do provizorní příčky | sada | 4 |  | 0 |  | 0 |  | 0 | 21 | 0 | 0 | 0 | 0 | 0 |  | Vlastní | Indiv | 0.02 | 0.08 |  | Práce | Běžná |  |  |  | POL1_
|  | D.1.01.1-901, 902 : | [25 empty] | VV | 0
|  | 4 |  | 4 | [23 empty] | VV | 0
SPU
63 | 95_03 | Zakrývání stávajících prostor folií | m2 | 515.2 |  | 0 |  | 0 |  | 0 | 21 | 0 | 0 | 0 | 0 | 0 |  | Vlastní | Indiv | 0 | 0 |  | Práce | Běžná |  |  |  | POL1_
|  | výměra - viz položka 952901111R00 : | [25 empty] | VV | 0
|  | 257,6*2 |  | 515.2 | [23 empty] | VV | 0
SPU
64 | 95_04 | Zakrývání stávajících prostor geotextilií, OSB deskami | m2 | 64.4 |  | 0 |  | 0 |  | 0 | 21 | 0 | 0 | 0 | 0 | 0 |  | Vlastní | Indiv | 0 | 0 |  | Práce | Běžná |  |  |  | POL1_
|  | výměra - viz položka 952901111R00 : | [25 empty] | VV | 0
|  | 257,6*0,25 |  | 64.4 | [23 empty] | VV | 0
SPU
65 | 983351211R00 | dočasné podepření stávajících konstrukcí u bouraných otvorů | m | 25 |  | 0 |  | 0 |  | 0 | 21 | 0 | 0.00535 | 0.13 | 0 | 0 |  | Vlastní | Indiv | 0.78 | 19.5 |  | Práce | Běžná |  |  |  | POL1_
|  | D.1.01.1-901, 902 : | [25 empty] | VV | 0
|  | 25 |  | 25 | [23 empty] | VV | 0
SPU
Díl: | 96 | Bourání konstrukcí |  |  |  | 0 |  | 0 |  | 0 |  | 0 |  | 0.19 |  | 149.17 |  |  |  |  | 1361.68 | [6 empty] | DIL
66 | 962031123R00 | Bourání příček z cihel pálených děrovaných, tloušťky 80 mm | m2 | 142.78 |  | 0 |  | 0 |  | 0 | 21 | 0 | 0.00067 | 0.1 | 0.154 | 21.99 | 801-3 | RTS 25/ II | RTS 25/ II | 0.21 | 29.98 |  | Práce | Běžná |  |  |  | POL1_
|  | nebo vybourání otvorů průřezové plochy přes 4 m2 v příčkách, včetně pomocného lešení o výšce podlahy do 1900 mm a pro zatížení do 1,5 kPa (150 kg/m2), | [25 empty] | SPI |  | nebo vybourání otvorů průřezové plochy přes 4 m2 v příčkách, včetně pomocného lešení o výšce podlahy do 1900 mm a pro zatížení do 1,5 kPa (150 kg/m2),
|  | bourání cihelných kcí kalkulovat vč. překladů, věnců, omítek, KZS, obkladů atd.. : | [25 empty] | VV | 0
|  | D.1.01.1-901 : | [25 empty] | VV | 0
|  | F : | [25 empty] | VV | 0
|  | F109-F110 : | [25 empty] | VV | 0
|  | 3,5*(0,1+4,325+4,925) |  | 32.725 | [23 empty] | VV | 0
|  | -(1,45*2,0) |  | -2.9 | [23 empty] | VV | 0
|  | F101-F102 : | [25 empty] | VV | 0
|  | 3,5*1,775 |  | 6.2125 | [23 empty] | VV | 0
|  | -1,45*2,0 |  | -2.9 | [23 empty] | VV | 0
|  | F125-F135 : | [25 empty] | VV | 0
|  | 3,5*(2,15+1,125+4,1*3+1,4+0,4+2,75+0,95+1,3) |  | 78.3125 | [23 empty] | VV | 0
|  | 2,1*1,2*2 |  | 5.04 | [23 empty] | VV | 0
|  | -(0,6*2,0*4) |  | -4.8 | [23 empty] | VV | 0
|  | lux : | [25 empty] | VV | 0
|  | -0,2*0,2*24 |  | -0.96 | [23 empty] | VV | 0
|  | F116-F118 : | [25 empty] | VV | 0
|  | 3,5*2,66 |  | 9.31 | [23 empty] | VV | 0
|  | F121-F124 : | [25 empty] | VV | 0
|  | 3,5*2,675 |  | 9.3625 | [23 empty] | VV | 0
|  | -0,6*2,0*3 |  | -3.6 | [23 empty] | VV | 0
|  | 2,1*1,425*3 |  | 8.9775 | [23 empty] | VV | 0
|  | F117-F119 : | [25 empty] | VV | 0
|  | 3,5*2,4 |  | 8.4 | [23 empty] | VV | 0
|  | lux : | [25 empty] | VV | 0
|  | -0,2*0,2*10 |  | -0.4 | [23 empty] | VV | 0
SPU
67 | 962031124R00 | Bourání příček z cihel pálených děrovaných, tloušťky 115 mm | m2 | 5.375 |  | 0 |  | 0 |  | 0 | 21 | 0 | 0.00067 | 0 | 0.18 | 0.97 | 801-3 | RTS 25/ II | RTS 25/ II | 0.23 | 1.24 |  | Práce | Běžná |  |  |  | POL1_
|  | nebo vybourání otvorů průřezové plochy přes 4 m2 v příčkách, včetně pomocného lešení o výšce podlahy do 1900 mm a pro zatížení do 1,5 kPa (150 kg/m2), | [25 empty] | SPI |  | nebo vybourání otvorů průřezové plochy přes 4 m2 v příčkách, včetně pomocného lešení o výšce podlahy do 1900 mm a pro zatížení do 1,5 kPa (150 kg/m2),
|  | bourání cihelných kcí kalkulovat vč. překladů, věnců, omítek, KZS, obkladů atd.. : | [25 empty] | VV | 0
|  | D.1.01.1-901 : | [25 empty] | VV | 0
|  | F : | [25 empty] | VV | 0
|  | F109-F110 : | [25 empty] | VV | 0
|  | 3,5*(1,175) |  | 4.1125 | [23 empty] | VV | 0
|  | -0,9*2,0 |  | -1.8 | [23 empty] | VV | 0
|  | F134-F135 : | [25 empty] | VV | 0
|  | 3,5*0,875 |  | 3.0625 | [23 empty] | VV | 0
SPU
68 | 962032231R00 | Bourání zdiva nadzákladového z cihel pálených nebo vápenopískových, na maltu vápenou nebo vápenocementovou | m3 | 1.9661 |  | 0 |  | 0 |  | 0 | 21 | 0 | 0.00128 | 0 | 1.8 | 3.54 | 801-3 | RTS 25/ II | RTS 25/ II | 1.52 | 2.99 |  | Práce | Běžná |  |  |  | POL1_
|  | nebo vybourání otvorů průřezové plochy přes 4 m2 ve zdivu nadzákladovém, včetně pomocného lešení o výšce podlahy do 1900 mm a pro zatížení do 1,5 kPa (150 kg/m2) | [25 empty] | SPI |  | nebo vybourání otvorů průřezové plochy přes 4 m2 ve zdivu nadzákladovém, včetně pomocného lešení o výšce podlahy do 1900 mm a pro zatížení do 1,5 kPa (150 kg/m2)
|  | bourání cihelných kcí kalkulovat vč. překladů, věnců, omítek, KZS, obkladů atd.. : | [25 empty] | VV | 0
|  | D.1.01.1-901 : | [25 empty] | VV | 0
|  | F : | [25 empty] | VV | 0
|  | 0,35*2,675*2,1 |  | 1.9661 | [23 empty] | VV | 0
SPU
69 | 962081131R00 | Bourání zdiva příček ze skleněných tvárnic, tloušťky do 100 mm | m2 | 1.36 |  | 0 |  | 0 |  | 0 | 21 | 0 | 0.00067 | 0 | 0.055 | 0.07 | 801-3 | RTS 25/ II | RTS 25/ II | 0.38 | 0.52 |  | Práce | Běžná |  |  |  | POL1_
|  | nebo vybourání otvorů jakýchkoliv rozměrů, včetně pomocného lešení o výšce podlahy do 1900 mm a pro zatížení do 1,5 kPa (150 kg/m2), | [25 empty] | SPI |  | nebo vybourání otvorů jakýchkoliv rozměrů, včetně pomocného lešení o výšce podlahy do 1900 mm a pro zatížení do 1,5 kPa (150 kg/m2),
|  | D.1.01.1-901 : | [25 empty] | VV | 0
|  | F : | [25 empty] | VV | 0
|  | lux : | [25 empty] | VV | 0
|  | 0,2*0,2*24 |  | 0.96 | [23 empty] | VV | 0
|  | lux : | [25 empty] | VV | 0
|  | 0,2*0,2*10 |  | 0.4 | [23 empty] | VV | 0
SPU
70 | 965042231R00 | Bourání podkladů pod dlažby nebo litých celistvých dlažeb a mazanin betonových nebo z litého asfaltu, tloušťky přes 100 mm, plochy do 4 m2 | m3 | 0.715 |  | 0 |  | 0 |  | 0 | 21 | 0 | 0 | 0 | 2.2 | 1.57 | 801-3 | RTS 25/ II | RTS 25/ II | 9.07 | 6.49 |  | Práce | Běžná |  |  |  | POL1_
|  | D.1.01.1-901 : | [25 empty] | VV | 0
|  | označeno na výkrese A : | [25 empty] | VV | 0
|  | podkladní beton : | [25 empty] | VV | 0
|  | F : | [25 empty] | VV | 0
|  | (2,2)*0,15 |  | 0.33 | [23 empty] | VV | 0
|  | kompletní skladba vč. případných tep. izolací : | [25 empty] | VV | 0
|  | F : | [25 empty] | VV | 0
|  | (2,2)*0,175 |  | 0.385 | [23 empty] | VV | 0
SPU
71 | 965042241R00 | Bourání podkladů pod dlažby nebo litých celistvých dlažeb a mazanin betonových nebo z litého asfaltu, tloušťky přes 100 mm, plochy přes 4 m2 | m3 | 3.965 |  | 0 |  | 0 |  | 0 | 21 | 0 | 0 | 0 | 2.2 | 8.72 | 801-3 | RTS 25/ II | RTS 25/ II | 5.87 | 23.27 |  | Práce | Běžná |  |  |  | POL1_
|  | D.1.01.1-901 : | [25 empty] | VV | 0
|  | označeno na výkrese A : | [25 empty] | VV | 0
|  | podkladní beton : | [25 empty] | VV | 0
|  | F : | [25 empty] | VV | 0
|  | (5,0+7,2)*0,15 |  | 1.83 | [23 empty] | VV | 0
|  | kompletní skladba vč. případných tep. izolací : | [25 empty] | VV | 0
|  | F : | [25 empty] | VV | 0
|  | (5,0+7,2)*0,175 |  | 2.135 | [23 empty] | VV | 0
SPU
72 | 965048515R00 | Bourání podkladů pod dlažby nebo litých celistvých dlažeb a mazanin Broušení betonového povrchu do tloušťky 5 mm | m2 | 42.6 |  | 0 |  | 0 |  | 0 | 21 | 0 | 0 | 0 | 0.0126 | 0.54 | 801-3 | RTS 25/ II | RTS 25/ II | 0.33 | 14.06 |  | Práce | Běžná |  |  |  | POL1_
|  | D.1.01.1-901 : | [25 empty] | VV | 0
|  | B39 : | [25 empty] | VV | 0
|  | F113, F114 : | [25 empty] | VV | 0
|  | 22,0+11,3 |  | 33.3 | [23 empty] | VV | 0
|  | D.1.01.1-901 : | [25 empty] | VV | 0
|  | B33 : | [25 empty] | VV | 0
|  | F116 : | [25 empty] | VV | 0
|  | 9,3 |  | 9.3 | [23 empty] | VV | 0
SPU
73 | 965049112R00 | Bourání podkladů pod dlažby nebo litých celistvých dlažeb a mazanin příplatek za bourání mazanin vyztužených svařovanou sítí, tloušťky přes 100 mm | m3 | 2.16 |  | 0 |  | 0 |  | 0 | 21 | 0 | 0 | 0 | 0 | 0 | 801-3 | RTS 25/ II | RTS 25/ II | 4.03 | 8.7 |  | Práce | Běžná |  |  |  | POL1_
|  | D.1.01.1-901 : | [25 empty] | VV | 0
|  | označeno na výkrese A : | [25 empty] | VV | 0
|  | podkladní beton : | [25 empty] | VV | 0
|  | F : | [25 empty] | VV | 0
|  | (2,2+5,0+7,2)*0,15 |  | 2.16 | [23 empty] | VV | 0
SPU
74 | 965081713R00 | Bourání podlah z keramických dlaždic, tloušťky do 10 mm, plochy přes 1 m2 | m2 | 140.7581 |  | 0 |  | 0 |  | 0 | 21 | 0 | 0 | 0 | 0.02 | 2.82 | 801-3 | RTS 25/ II | RTS 25/ II | 0.15 | 21.11 |  | Práce | Běžná |  |  |  | POL1_
|  | bez podkladního lože, s jakoukoliv výplní spár | [25 empty] | SPI
|  | D.1.01.1-901 : | [25 empty] | VV | 0
|  | F : | [25 empty] | VV | 0
|  | B2 : | [25 empty] | VV | 0
|  | F109, F101, F102, F119, přechod do J : | [25 empty] | VV | 0
|  | 19,4+33,4+21,3+6,6+1,025*1,325 |  | 82.0581 | [23 empty] | VV | 0
|  | B27 ODSTRANIT STÁVAJÍCÍ KERAMICKOU DLAŽBU VČETNĚ SOKLU/OBKLADU, ODSTRANIT SKLADBU PODLAHY V tl. cca 120 mm AŽ NA HYDROIZOLACI : | [25 empty] | VV | 0
|  | 0 | [25 empty] | VV | 0
|  | B34 : | [25 empty] | VV | 0
|  | ODSTRANIT STÁVAJÍCÍ PVC (POLOŽENÉ NA K.D.), KERAMICKOU DLAŽBU VČETNĚ SOKLU A ODSTRANIT SKLADBU PODLAHY V tl. cca 110 mm : | [25 empty] | VV | 0
|  | F120 : | [25 empty] | VV | 0
|  | 6,3 |  | 6.3 | [23 empty] | VV | 0
|  | B35 ODSTRANIT STÁVAJÍCÍ KERAMICKOU DLAŽBU VČETNĚ SOKLU/OBKLADU, ODSTRANIT SKLADBU PODLAHY V tl. cca 110 mm : | [25 empty] | VV | 0
|  | F125, F127, F130, F128, F129, F131, F132, F133-F135 : | [25 empty] | VV | 0
|  | F121-F124 : | [25 empty] | VV | 0
|  | 4,3+1,2+1,2+1,2+10,9+5,5+1,2+1,1+1,1+3,1+4,9+2,6+0,9+1,1 |  | 40.3 | [23 empty] | VV | 0
|  | B37 : | [25 empty] | VV | 0
|  | ODSTRANIT STÁVAJÍCÍ KOBEREC (POLOŽENÝ NA K.D.), KERAMICKOU DLAŽBU VČETNĚ SOKLU A ODSTRANIT SKLADBU PODLAHY V tl. cca 110 : | [25 empty] | VV | 0
|  | mm AŽ NA HYDROIZOLACI : | [25 empty] | VV | 0
|  | F126 : | [25 empty] | VV | 0
|  | 12,1 |  | 12.1 | [23 empty] | VV | 0
SPU
75 | 965081813R00 | Bourání podlah teracových nebo čedičových dlaždic, tloušťky do 30 mm, plochy přes 1 m2 | m2 | 33.1 |  | 0 |  | 0 |  | 0 | 21 | 0 | 0 | 0 | 0.087 | 2.88 | 801-3 | RTS 25/ II | RTS 25/ II | 0.26 | 8.61 |  | Práce | Běžná |  |  |  | POL1_
|  | bez podkladního lože, s jakoukoliv výplní spár | [25 empty] | SPI
|  | D.1.01.1-901 : | [25 empty] | VV | 0
|  | B33 : | [25 empty] | VV | 0
|  | F116 : | [25 empty] | VV | 0
|  | 9,3 |  | 9.3 | [23 empty] | VV | 0
|  | B36 : | [25 empty] | VV | 0
|  | F115 : | [25 empty] | VV | 0
|  | 23,8 |  | 23.8 | [23 empty] | VV | 0
SPU
76 | 968072455R00 | Vybourání a vyjmutí kovových rámů a rolet rámů, včetně pomocného lešení o výšce podlahy do 1900 mm a pro zatížení do 1,5 kPa (150 kg/m2) dveřních zárubní, plochy do 2 m2 | m2 | 22 |  | 0 |  | 0 |  | 0 | 21 | 0 | 0 | 0 | 0 | 0 | 801-3 | RTS 25/ II | RTS 25/ II | 0.94 | 20.68 |  | Práce | Běžná |  |  |  | POL1_
|  | Včetně pomocného lešení o výšce podlahy do 1900 mm a pro zatížení do 1,5 kPa (150 kg/m2). | [25 empty] | POP
|  | včetně likvidace dveřních křídel | [25 empty] | POP
|  | D.1.01.1-901 : | [25 empty] | VV | 0
|  | F : | [25 empty] | VV | 0
|  | 0,9*2,0*5+0,8*2,0*1+0,6*2,0*8+0,9*2,0 |  | 22 | [23 empty] | VV | 0
SPU
77 | 968072456R00 | Vybourání a vyjmutí kovových rámů a rolet rámů, včetně pomocného lešení o výšce podlahy do 1900 mm a pro zatížení do 1,5 kPa (150 kg/m2) dveřních zárubní, plochy přes 2 m2 | m2 | 22.2111 |  | 0 |  | 0 |  | 0 | 21 | 0 | 0.001 | 0.02 | 0.063 | 1.4 | 801-3 | RTS 25/ II | RTS 25/ II | 0.72 | 15.99 |  | Práce | Běžná |  |  |  | POL1_
|  | včetně likvidace dveřních křídel | [25 empty] | POP
|  | D.1.01.1-901 : | [25 empty] | VV | 0
|  | F : | [25 empty] | VV | 0
|  | 1,45*2,0*3+1,185*2,03*2+1,25*2,0+1,45*2,0 |  | 18.9111 | [23 empty] | VV | 0
|  | B38 : | [25 empty] | VV | 0
|  | 1,65*2,0 |  | 3.3 | [23 empty] | VV | 0
SPU
78 | 970031060R00 | Jádrové vrtání, kruhové prostupy v cihelném zdivu jádrové vrtání, do D 60 mm | m | 50 |  | 0 |  | 0 |  | 0 | 21 | 0 | 0 | 0 | 0.00509 | 0.25 | 801-3 | RTS 25/ II | RTS 25/ II | 2.35 | 117.5 |  | Práce | Běžná |  |  |  | POL1_
|  | vč. zapravení : | [25 empty] | VV | 0
|  | pro profese : | [25 empty] | VV | 0
|  | 50 |  | 50 | [23 empty] | VV | 0
SPU
79 | 970031100R00 | Jádrové vrtání, kruhové prostupy v cihelném zdivu jádrové vrtání, do D 100 mm | m | 50 |  | 0 |  | 0 |  | 0 | 21 | 0 | 0.00142 | 0.07 | 0.01413 | 0.71 | 801-3 | RTS 25/ II | RTS 25/ II | 2.95 | 147.5 |  | Práce | Běžná |  |  |  | POL1_
|  | vč. zapravení : | [25 empty] | VV | 0
|  | pro profese : | [25 empty] | VV | 0
|  | 50 |  | 50 | [23 empty] | VV | 0
SPU
80 | 970231150R00 | Řezání cihelného zdiva hloubka řezu 150 mm | m | 4.1 |  | 0 |  | 0 |  | 0 | 21 | 0 | 0 | 0 | 0.00046 | 0 | 801-3 | RTS 25/ II | RTS 25/ II | 1.215 | 4.98 |  | Práce | Běžná |  |  |  | POL1_
|  | D.1.01.1-901 : | [25 empty] | VV | 0
|  | F : | [25 empty] | VV | 0
|  | 2*2,05 |  | 4.1 | [23 empty] | VV | 0
SPU
81 | 970231200R00 | Řezání cihelného zdiva hloubka řezu 200 mm | m | 2.02 |  | 0 |  | 0 |  | 0 | 21 | 0 | 0 | 0 | 0.00046 | 0 | 801-3 | RTS 25/ II | RTS 25/ II | 1.62 | 3.27 |  | Práce | Běžná |  |  |  | POL1_
|  | D.1.01.1-901 : | [25 empty] | VV | 0
|  | F : | [25 empty] | VV | 0
|  | 2,02 |  | 2.02 | [23 empty] | VV | 0
SPU
82 | 970231350R00 | Řezání cihelného zdiva hloubka řezu 350 mm | m | 4.2 |  | 0 |  | 0 |  | 0 | 21 | 0 | 0 | 0 | 0.00046 | 0 | 801-3 | RTS 25/ II | RTS 25/ II | 2.84 | 11.93 |  | Práce | Běžná |  |  |  | POL1_1
|  | D.1.01.1-901 : | [25 empty] | VV | 0
|  | F : | [25 empty] | VV | 0
|  | 2,1*2 |  | 4.2 | [23 empty] | VV | 0
SPU
83 | 970241150R00 | Řezání prostého betonu hloubka řezu 150 mm | m | 74.1205 |  | 0 |  | 0 |  | 0 | 21 | 0 | 0 | 0 | 0.00046 | 0.03 | 801-3 | RTS 25/ II | RTS 25/ II | 1.35 | 100.06 |  | Práce | Běžná |  |  |  | POL1_
|  | D.1.01.1-901 : | [25 empty] | VV | 0
|  | F : | [25 empty] | VV | 0
|  | drážky pro nové příčky : | [25 empty] | VV | 0
|  | 1,1775*2*1,1 |  | 2.5905 | [23 empty] | VV | 0
|  | (1,0+0,8)*1,1 |  | 1.98 | [23 empty] | VV | 0
|  | (0,55*2+0,5)*1,1 |  | 1.76 | [23 empty] | VV | 0
|  | 0,9*2*1,1 |  | 1.98 | [23 empty] | VV | 0
|  | 1,0*2*1,1 |  | 2.2 | [23 empty] | VV | 0
|  | podlaha A : | [25 empty] | VV | 0
|  | (2,9+0,8*2+0,5+0,65+1,25)*1,1 |  | 7.59 | [23 empty] | VV | 0
|  | (4,0+0,85+4,6+0,9+1,5+0,35*2+3,3+4,2+0,6)*1,1 |  | 22.715 | [23 empty] | VV | 0
|  | (4,2+3,0+2,35+1,4+2,0+1,4*2)*1,1 |  | 17.325 | [23 empty] | VV | 0
|  | (2,475+2,915+2,6)*2 |  | 15.98 | [23 empty] | VV | 0
SPU
84 | 970251150R00 | Řezání železobetonu hloubka řezu 150 mm | m | 47.63 |  | 0 |  | 0 |  | 0 | 21 | 0 | 0 | 0 | 0.00046 | 0.02 | 801-3 | RTS 25/ II | RTS 25/ II | 1.5 | 71.45 |  | Práce | Běžná |  |  |  | POL1_
|  | D.1.01.1-901 : | [25 empty] | VV | 0
|  | F : | [25 empty] | VV | 0
|  | podlaha A : | [25 empty] | VV | 0
|  | (2,9+0,8*2+0,5+0,65+1,25)*1,1 |  | 7.59 | [23 empty] | VV | 0
|  | (4,0+0,85+4,6+0,9+1,5+0,35*2+3,3+4,2+0,6)*1,1 |  | 22.715 | [23 empty] | VV | 0
|  | (4,2+3,0+2,35+1,4+2,0+1,4*2)*1,1 |  | 17.325 | [23 empty] | VV | 0
SPU
85 | 971033541R00 | Vybourání otvorů ve zdivu cihelném z jakýchkoliv cihel pálených na jakoukoliv maltu vápenou nebo vápenocementovou, plochy do 1 m2, tloušťky do 300 mm | m3 | 0.10453 |  | 0 |  | 0 |  | 0 | 21 | 0 | 0.00182 | 0 | 1.8 | 0.19 | 801-3 | RTS 25/ II | RTS 25/ II | 5.02 | 0.52 |  | Práce | Běžná |  |  |  | POL1_
|  | základovém nebo nadzákladovém, | [25 empty] | SPI
|  | Včetně pomocného lešení o výšce podlahy do 1900 mm a pro zatížení do 1,5 kPa (150 kg/m2). | [25 empty] | POP
|  | D.1.01.1-901 : | [25 empty] | VV | 0
|  | F : | [25 empty] | VV | 0
|  | 0,18*0,25*2,02*1,15 |  | 0.10454 | [23 empty] | VV | 0
SPU
86 | 971033561R00 | Vybourání otvorů ve zdivu cihelném z jakýchkoliv cihel pálených na jakoukoliv maltu vápenou nebo vápenocementovou, plochy do 1 m2, tloušťky do 600 mm | m3 | 0.41256 |  | 0 |  | 0 |  | 0 | 21 | 0 | 0.00182 | 0 | 1.8 | 0.74 | 801-3 | RTS 25/ II | RTS 25/ II | 5.8 | 2.39 |  | Práce | Běžná |  |  |  | POL1_
|  | základovém nebo nadzákladovém, | [25 empty] | SPI
|  | Včetně pomocného lešení o výšce podlahy do 1900 mm a pro zatížení do 1,5 kPa (150 kg/m2). | [25 empty] | POP
|  | D.1.01.1-901 : | [25 empty] | VV | 0
|  | F : | [25 empty] | VV | 0
|  | 0,5*(0,35*2,05)*1,15 |  | 0.41256 | [23 empty] | VV | 0
SPU
87 | 971033651R00 | Vybourání otvorů ve zdivu cihelném z jakýchkoliv cihel pálených na jakoukoliv maltu vápenou nebo vápenocementovou, plochy do 4 m2, tloušťky do 600 mm | m3 | 1.5056 |  | 0 |  | 0 |  | 0 | 21 | 0 | 0.00182 | 0 | 1.8 | 2.71 | 801-3 | RTS 25/ II | RTS 25/ II | 3.61 | 5.44 |  | Práce | Běžná |  |  |  | POL1_1
|  | základovém nebo nadzákladovém, | [25 empty] | SPI
|  | Včetně pomocného lešení o výšce podlahy do 1900 mm a pro zatížení do 1,5 kPa (150 kg/m2). | [25 empty] | POP
|  | D.1.01.1-901 : | [25 empty] | VV | 0
|  | pozn B15 : | [25 empty] | VV | 0
|  | 0,475*0,875*1,575*1,15*2 |  | 1.5056 | [23 empty] | VV | 0
SPU
88 | 971033681R00 | Vybourání otvorů ve zdivu cihelném z jakýchkoliv cihel pálených na jakoukoliv maltu vápenou nebo vápenocementovou, plochy do 4 m2, tloušťky do 900 mm | m3 | 1.4749 |  | 0 |  | 0 |  | 0 | 21 | 0 | 0.00133 | 0 | 1.8 | 2.65 | 801-3 | RTS 25/ II | RTS 25/ II | 4.67 | 6.89 |  | Práce | Běžná |  |  |  | POL1_
|  | základovém nebo nadzákladovém, | [25 empty] | SPI
|  | Včetně pomocného lešení o výšce podlahy do 1900 mm a pro zatížení do 1,5 kPa (150 kg/m2). | [25 empty] | POP
|  | bourání cihelných kcí kalkulovat vč. překladů, věnců, omítek, KZS, obkladů atd.. : | [25 empty] | VV | 0
|  | D.1.01.1-901 : | [25 empty] | VV | 0
|  | F : | [25 empty] | VV | 0
|  | 0,5*(1,2*1,5+1,2*1,5-0,575*0,6*3)*1,15 |  | 1.4749 | [23 empty] | VV | 0
SPU
89 | 971038631R00 | Vybourání otvorů ve zdivu cihelném z dutých tvárnic nebo příčkovek plochy do 4 m2, tloušťky do 150 mm | m2 | 2.05 |  | 0 |  | 0 |  | 0 | 21 | 0 | 0.00055 | 0 | 0.165 | 0.34 | 801-3 | RTS 25/ II | RTS 25/ II | 0.366 | 0.75 |  | Práce | Běžná |  |  |  | POL1_
|  | základovém nebo nadzákladovém, | [25 empty] | SPI
|  | Včetně pomocného lešení o výšce podlahy do 1900 mm a pro zatížení do 1,5 kPa (150 kg/m2). | [25 empty] | POP
|  | D.1.01.1-901 : | [25 empty] | VV | 0
|  | F : | [25 empty] | VV | 0
|  | 1,0*2,05 |  | 2.05 | [23 empty] | VV | 0
SPU
90 | 974031664R00 | Vysekání rýh v jakémkoliv zdivu cihelném pro vtahování nosníků do zdí, před vybouráním otvorů do hloubky 150 mm, při výšce nosníku do 150 mm | m | 28.98 |  | 0 |  | 0 |  | 0 | 21 | 0 | 0 | 0 | 0.042 | 1.22 | 801-3 | RTS 25/ II | RTS 25/ II | 0.72 | 20.87 |  | Práce | Běžná |  |  |  | POL1_
|  | D.1.01.1-103 - Půdorys 1.NP - budova F : | [25 empty] | VV | 0
|  | OK14 2x I 80, dl.1500 mm : | [25 empty] | VV | 0
|  | 2*1,5*1,15 |  | 3.45 | [23 empty] | VV | 0
|  | OK15 2x I 80, dl.1400 mm : | [25 empty] | VV | 0
|  | 2*1,4*1,15*5 |  | 16.1 | [23 empty] | VV | 0
|  | OK16 2x I 120, dl.2050 mm : | [25 empty] | VV | 0
|  | 2*2,05*1,15*2 |  | 9.43 | [23 empty] | VV | 0
SPU
91 | 974031666R00 | Vysekání rýh v jakémkoliv zdivu cihelném pro vtahování nosníků do zdí, před vybouráním otvorů do hloubky 150 mm, při výšce nosníku do 250 mm | m | 28.635 |  | 0 |  | 0 |  | 0 | 21 | 0 | 0 | 0 | 0.065 | 1.86 | 801-3 | RTS 25/ II | RTS 25/ II | 0.93 | 26.63 |  | Práce | Běžná |  |  |  | POL1_
|  | D.1.01.1-103 - Půdorys 1.NP - polyblok s přístavbou : | [25 empty] | VV | 0
|  | OK2 2x I 160, dl1500 mm : | [25 empty] | VV | 0
|  | 2*1,5*1,15*2 |  | 6.9 | [23 empty] | VV | 0
|  | OK3 2x I 160, dl.1750 mm : | [25 empty] | VV | 0
|  | 2*1,75*1,15*3 |  | 12.075 | [23 empty] | VV | 0
|  | OK5 2x I 160, dl.1400 mm : | [25 empty] | VV | 0
|  | 2*1,4*1,15*3 |  | 9.66 | [23 empty] | VV | 0
SPU
92 | 978013191R00 | Otlučení omítek vápenných nebo vápenocementových vnitřních s vyškrabáním spár, s očištěním zdiva stěn, v rozsahu do 100 % | m2 | 738.977 |  | 0 |  | 0 |  | 0 | 21 | 0 | 0 | 0 | 0.046 | 33.99 | 801-3 | RTS 25/ II | RTS 25/ II | 0.26 | 192.13 |  | Práce | Běžná |  |  |  | POL1_
|  | D.1.01.1-103 - Půdorys 1.NP - budova F : | [25 empty] | VV | 0
|  | 0,35*(1,2*2+1,5*4+0,575*2+0,6*4+2,375*2+1,46*2+2,575+1,5*2+2,35+1,46*2+0,9*1,5*2) |  | 11.6077 | [23 empty] | VV | 0
|  | 0,3*(0,9+2,05*2+0,9+2,05*2) |  | 3 | [23 empty] | VV | 0
|  | 0,375*(1,625+2,1*2+1,6+2,45*2+1,15+2,05*2+1,0+2,05*2+0,9+2,05*2) |  | 10.3781 | [23 empty] | VV | 0
|  | D.1.01.1-103 - Půdorys 1.NP - budova F : | [25 empty] | VV | 0
|  | F101 : | [25 empty] | VV | 0
|  | PZ : | [25 empty] | VV | 0
|  | 3,5*(22,525*2+1,775*2+5,075*2+0,425*2+2,65+0,6*2+0,325*2+2,4) |  | 232.75 | [23 empty] | VV | 0
|  | -(0,9*2,0*7+0,8*2,0*2+0,7*2,0+0,9*2,0+1,6*2,45+1,45*2,0) |  | -25.82 | [23 empty] | VV | 0
|  | -(0,55*2,1+0,775*2,1+0,55*2,1+0,775*2,1+0,675*2,1+0,325*2,0) |  | -7.6325 | [23 empty] | VV | 0
|  | F108 : | [25 empty] | VV | 0
|  | PZ : | [25 empty] | VV | 0
|  | 3,5*(3,25*2+1,325) |  | 27.3875 | [23 empty] | VV | 0
|  | -1,0*2,1 |  | -2.1 | [23 empty] | VV | 0
|  | -1,0*2,05 |  | -2.05 | [23 empty] | VV | 0
|  | F109 : | [25 empty] | VV | 0
|  | PZ : | [25 empty] | VV | 0
|  | 3,5*(5,6*2+8,25*2) |  | 96.95 | [23 empty] | VV | 0
|  | -(1,45*2,0) |  | -2.9 | [23 empty] | VV | 0
|  | -(2,35*0,58*2+0,875*1,45*2+0,875*1,45+1,0*2,1+1,0*2,1) |  | -10.7323 | [23 empty] | VV | 0
|  | F111 : | [25 empty] | VV | 0
|  | PZ : | [25 empty] | VV | 0
|  | 3,5*(3,075*2+1,775*2) |  | 33.95 | [23 empty] | VV | 0
|  | -1,0*2,05 |  | -2.05 | [23 empty] | VV | 0
|  | F112a : | [25 empty] | VV | 0
|  | PZ : | [25 empty] | VV | 0
|  | 3,5*(1,05*2+1,775*2) |  | 19.775 | [23 empty] | VV | 0
|  | -0,6*2,0 |  | -1.2 | [23 empty] | VV | 0
|  | -1,0*2,1 |  | -2.1 | [23 empty] | VV | 0
|  | F113 : | [25 empty] | VV | 0
|  | PZ : | [25 empty] | VV | 0
|  | 3,5*(5,325*2+4,1*2) |  | 65.975 | [23 empty] | VV | 0
|  | -(0,7*2,0+0,9*2,05+2,375*1,46) |  | -6.7125 | [23 empty] | VV | 0
|  | -(0,9*1,45*2+0,25*2,1) |  | -3.135 | [23 empty] | VV | 0
|  | F114 : | [25 empty] | VV | 0
|  | PZ : | [25 empty] | VV | 0
|  | 3,5*(2,65*2+4,1*2) |  | 47.25 | [23 empty] | VV | 0
|  | -(0,9*2,0+0,8*2,0) |  | -3.4 | [23 empty] | VV | 0
|  | -0,25*2,1 |  | -0.525 | [23 empty] | VV | 0
|  | F115 : | [25 empty] | VV | 0
|  | PZ : | [25 empty] | VV | 0
|  | 3,5*(4,275*2+2,725) |  | 39.4625 | [23 empty] | VV | 0
|  | -(0,7*2,0+2,575*1,5) |  | -5.2625 | [23 empty] | VV | 0
|  | F116 : | [25 empty] | VV | 0
|  | PZ : | [25 empty] | VV | 0
|  | 1,5*1,65*2 |  | 4.95 | [23 empty] | VV | 0
|  | F117 : | [25 empty] | VV | 0
|  | PZ : | [25 empty] | VV | 0
|  | 0,45*2,85 |  | 1.2825 | [23 empty] | VV | 0
|  | 1,5*1,725*2 |  | 5.175 | [23 empty] | VV | 0
|  | F118 : | [25 empty] | VV | 0
|  | PZ : | [25 empty] | VV | 0
|  | 3,5*(4,275*2+2,4) |  | 38.325 | [23 empty] | VV | 0
|  | -(0,9*1,5+0,7*2,0) |  | -2.75 | [23 empty] | VV | 0
|  | -(0,525*2,0) |  | -1.05 | [23 empty] | VV | 0
|  | F119, F120 : | [25 empty] | VV | 0
|  | PZ : | [25 empty] | VV | 0
|  | 1,5*(1,0*2+2,275*2+1,525*2+1,0*2) |  | 17.4 | [23 empty] | VV | 0
|  | -(0,55*0,875*2) |  | -0.9625 | [23 empty] | VV | 0
|  | F121 : | [25 empty] | VV | 0
|  | PZ : | [25 empty] | VV | 0
|  | 3,5*(3,025*2+2,725*2+2,675*2+2,1+3,275) |  | 77.7875 | [23 empty] | VV | 0
|  | 0,35*2,1*2 |  | 1.47 | [23 empty] | VV | 0
|  | 0,475*2,1*2 |  | 1.995 | [23 empty] | VV | 0
|  | -(1,25*2,1+2,5*1,5+0,875*1,5*2) |  | -9 | [23 empty] | VV | 0
|  | -(0,77*2,1+3,5*2,725+0,55*2,1) |  | -12.3095 | [23 empty] | VV | 0
|  | F122 : | [25 empty] | VV | 0
|  | PZ : | [25 empty] | VV | 0
|  | 3,5*(6,575+1,85) |  | 29.4875 | [23 empty] | VV | 0
|  | -0,9*2,0 |  | -1.8 | [23 empty] | VV | 0
|  | F123 : | [25 empty] | VV | 0
|  | PZ : | [25 empty] | VV | 0
|  | 1,5*2,45 |  | 3.675 | [23 empty] | VV | 0
|  | -0,45*0,65*2 |  | -0.585 | [23 empty] | VV | 0
|  | F124 : | [25 empty] | VV | 0
|  | PZ : | [25 empty] | VV | 0
|  | 3,5*(4,825+4,225+4,1) |  | 46.025 | [23 empty] | VV | 0
|  | -(0,8*2,0+1,2*1,5*2) |  | -5.2 | [23 empty] | VV | 0
|  | -(0,415*0,6+0,425*0,6+0,3*0,6+0,55*2,1+0,55*2,1) |  | -2.994 | [23 empty] | VV | 0
|  | nezměřitelné 5% : | [25 empty] | VV | 0
|  | 703,78763/100*5 |  | 35.1894 | [23 empty] | VV | 0
SPU
93 | 978023411R00 | Vysekání, vyškrábání a vyčištění spár zdiva cihelného mimo komínového | m2 | 738.977 |  | 0 |  | 0 |  | 0 | 21 | 0 | 0 | 0 | 0.014 | 10.35 | 801-3 | RTS 25/ II | RTS 25/ II | 0.22 | 162.57 |  | Práce | Běžná |  |  |  | POL1_
|  | výměra - viz položka 978013191R00 : | [25 empty] | VV | 0
|  | 738,97701 |  | 738.977 | [23 empty] | VV | 0
SPU
94 | 978042116R00 | Odstranění kontaktního zateplovacího systému z minerální izolace, tloušťky 160 mm, s omítkou | m2 | 51.5532 |  | 0 |  | 0 |  | 0 | 21 | 0 | 0 | 0 | 0.03324 | 1.71 | 801-3 | RTS 25/ II | RTS 25/ II | 0.44 | 22.68 |  | Práce | Běžná |  |  |  | POL1_
|  | D.1.01.1-901 : | [25 empty] | VV | 0
|  | F : | [25 empty] | VV | 0
|  | 4,8*(9,4)*1,15 |  | 51.888 | [23 empty] | VV | 0
|  | -(0,875*1,452+1,775*1,45+0,9*1,45*2) |  | -6.4543 | [23 empty] | VV | 0
|  | (1,2*1,5+1,2*1,5-0,575*0,6*3)*1,15 |  | 2.9497 | [23 empty] | VV | 0
|  | B15 : | [25 empty] | VV | 0
|  | 0,875*1,575*2*1,15 |  | 3.1697 | [23 empty] | VV | 0
SPU
95 | 767581801R00 | Demontáž podhledů kazet | m2 | 62.6 |  | 0 |  | 0 |  | 0 | 21 | 0 | 0 | 0 | 0.005 | 0.31 | 800-767 | RTS 25/ II | RTS 25/ II | 0.51 | 31.93 |  | Práce | Běžná |  |  |  | POL1_
|  | D.1.01.1-901 : | [25 empty] | VV | 0
|  | B3 : | [25 empty] | VV | 0
|  | F : | [25 empty] | VV | 0
|  | F109, F111, F113, F114, : | [25 empty] | VV | 0
|  | 21,3+8,0+22,0+11,3 |  | 62.6 | [23 empty] | VV | 0
SPU
96 | 767582800R00 | Demontáž podhledů roštů | m2 | 62.6 |  | 0 |  | 0 |  | 0 | 21 | 0 | 0 | 0 | 0.002 | 0.13 | 800-767 | RTS 25/ II | RTS 25/ II | 0.1 | 6.26 |  | Práce | Běžná |  |  |  | POL1_
|  | D.1.01.1-901 : | [25 empty] | VV | 0
|  | B3 : | [25 empty] | VV | 0
|  | F : | [25 empty] | VV | 0
|  | F109, F111, F113, F114, : | [25 empty] | VV | 0
|  | 21,3+8,0+22,0+11,3 |  | 62.6 | [23 empty] | VV | 0
SPU
97 | 776511820RT1 | Odstranění povlakových podlah z nášlapné plochy lepených, s podložkou, z ploch přes 20 m2 | m2 | 22 |  | 0 |  | 0 |  | 0 | 21 | 0 | 0 | 0 | 0.001 | 0.02 | 800-775 | RTS 25/ II | RTS 25/ II | 0.26 | 5.72 |  | Práce | Běžná |  |  |  | POL1_
|  | D.1.01.1-901 : | [25 empty] | VV | 0
|  | B39 : | [25 empty] | VV | 0
|  | F113, F114 : | [25 empty] | VV | 0
|  | 22,0 |  | 22 | [23 empty] | VV | 0
SPU
98 | 776511820RT2 | Odstranění povlakových podlah z nášlapné plochy lepených, s podložkou, z ploch přes 10 do 20 m2 | m2 | 35.1 |  | 0 |  | 0 |  | 0 | 21 | 0 | 0 | 0 | 0.001 | 0.04 | 800-775 | RTS 25/ II | RTS 25/ II | 0.27 | 9.48 |  | Práce | Běžná |  |  |  | POL1_
|  | D.1.01.1-901 : | [25 empty] | VV | 0
|  | B37 : | [25 empty] | VV | 0
|  | F126 : | [25 empty] | VV | 0
|  | 12,1 |  | 12.1 | [23 empty] | VV | 0
|  | B32 : | [25 empty] | VV | 0
|  | F118 : | [25 empty] | VV | 0
|  | 11,7 |  | 11.7 | [23 empty] | VV | 0
|  | B39 : | [25 empty] | VV | 0
|  | F113, F114 : | [25 empty] | VV | 0
|  | 11,3 |  | 11.3 | [23 empty] | VV | 0
SPU
99 | 776511820RT3 | Odstranění povlakových podlah z nášlapné plochy lepených, s podložkou, z ploch do 10 m2 | m2 | 3.9 |  | 0 |  | 0 |  | 0 | 21 | 0 | 0 | 0 | 0.001 | 0 | 800-775 | RTS 25/ II | RTS 25/ II | 0.28 | 1.09 |  | Práce | Běžná |  |  |  | POL1_
|  | D.1.01.1-901 : | [25 empty] | VV | 0
|  | B31 : | [25 empty] | VV | 0
|  | F117 : | [25 empty] | VV | 0
|  | 3,9 |  | 3.9 | [23 empty] | VV | 0
SPU
100 | 766812840RL | Demontáž kuchyňských linek vč. dřezu a horních skříněk | m | 1.4 |  | 0 |  | 0 |  | 0 | 21 | 0 | 0 | 0 | 0.174 | 0.24 |  | Vlastní | Indiv | 0.95 | 1.33 |  | Práce | Běžná |  |  |  | POL1_
|  | D.1.01.1-901 : | [25 empty] | VV | 0
|  | F : | [25 empty] | VV | 0
|  | 1,4 |  | 1.4 | [23 empty] | VV | 0
SPU
101 | 766812840RL.1 | Demontáž kuchyňských linek vč. dřezu a horních skříněk, pro zpětnou montáž | m | 2 |  | 0 |  | 0 |  | 0 | 21 | 0 | 0 | 0 | 0.174 | 0.35 |  | Vlastní | Indiv | 0.95 | 1.9 |  | Práce | Běžná |  |  |  | POL1_
|  | D.1.01.1-901 : | [25 empty] | VV | 0
|  | F : | [25 empty] | VV | 0
|  | 2,0 |  | 2 | [23 empty] | VV | 0
SPU
102 | 965_07 | Demontáž vnějších výplní otvorů vč. parapetů, zárubní, - odvoz a likvidace | m2 | 31.7862 |  | 0 |  | 0 |  | 0 | 21 | 0 | 0 | 0 | 0 | 0 |  | Vlastní | Indiv | 0 | 0 |  | Práce | Běžná |  |  |  | POL1_
|  | D.1.01.1-901 : | [25 empty] | VV | 0
|  | BUDOVA F : | [25 empty] | VV | 0
|  | 0,8*2,0+2,575*2,45+2,375*1,74+0,9*1,45*2+1,775*1,45+0,875*1,45*2+2,25*0,56*2+0,575*0,6*5+2,55*2,45+0,875*0,875*2 |  | 31.7862 | [23 empty] | VV | 0
SPU
103 | 965_08 | Bourání cihelného zdiva - dorovnání rozměrů výplní - odvoz a likvidace | m3 | 0.1996 |  | 0 |  | 0 |  | 0 | 21 | 0 | 0 | 0 | 0 | 0 |  | Vlastní | Indiv | 0 | 0 |  | Práce | Běžná |  |  |  | POL1_1
|  | bourání cihelných kcí kalkulovat vč. překladů, věnců, omítek, KZS, obkladů atd.. : | [25 empty] | VV | 0
|  | D.1.01.1-901, 902 : | [25 empty] | VV | 0
|  | 1,996/100*10 |  | 0.1996 | [23 empty] | VV | 0
SPU
104 | 965_B21 | Demontáž obložení niky z DTD 2000*750*250, - odvoz a likvidace | m2 | 2 |  | 0 |  | 0 |  | 0 | 21 | 0 | 0 | 0 | 0 | 0 |  | Vlastní | Indiv | 0 | 0 |  | Práce | Běžná |  |  |  | POL1_
|  | D.1.01.1-901 : | [25 empty] | VV | 0
|  | 2 |  | 2 | [23 empty] | VV | 0
SPU
105 | 965042931R00 | Bourání mazanin betonových - podkladní vrstva pod krytinou | m3 | 18.7616 |  | 0 |  | 0 |  | 0 | 21 | 0 | 0 | 0 | 2.2 | 41.28 |  | Vlastní | Indiv | 10.88 | 204.13 |  | Práce | Běžná |  |  |  | POL1_
|  | kompletní skladba vč. případných tep. izolací : | [25 empty] | VV | 0
|  | D.1.01.1-901 : | [25 empty] | VV | 0
|  | F : | [25 empty] | VV | 0
|  | B34 : | [25 empty] | VV | 0
|  | ODSTRANIT STÁVAJÍCÍ PVC (POLOŽENÉ NA K.D.), KERAMICKOU DLAŽBU VČETNĚ SOKLU A ODSTRANIT SKLADBU PODLAHY V tl. cca 110 mm : | [25 empty] | VV | 0
|  | F120 : | [25 empty] | VV | 0
|  | 6,3*0,11 |  | 0.693 | [23 empty] | VV | 0
|  | B35 ODSTRANIT STÁVAJÍCÍ KERAMICKOU DLAŽBU VČETNĚ SOKLU/OBKLADU, ODSTRANIT SKLADBU PODLAHY V tl. cca 110 mm : | [25 empty] | VV | 0
|  | F125, F127, F130, F128, F129, F131, F132, F133-F135 : | [25 empty] | VV | 0
|  | F121-F124 : | [25 empty] | VV | 0
|  | (4,3+1,2+1,2+1,2+10,9+5,5+1,2+1,1+1,1+3,1+4,9+2,6+0,9+1,1)*0,11 |  | 4.433 | [23 empty] | VV | 0
|  | B37 : | [25 empty] | VV | 0
|  | ODSTRANIT STÁVAJÍCÍ KOBEREC (POLOŽENÝ NA K.D.), KERAMICKOU DLAŽBU VČETNĚ SOKLU A ODSTRANIT SKLADBU PODLAHY V tl. cca 110 : | [25 empty] | VV | 0
|  | mm AŽ NA HYDROIZOLACI : | [25 empty] | VV | 0
|  | F126 : | [25 empty] | VV | 0
|  | 12,1*0,11 |  | 1.331 | [23 empty] | VV | 0
|  | B27 ODSTRANIT STÁVAJÍCÍ KERAMICKOU DLAŽBU VČETNĚ SOKLU/OBKLADU, ODSTRANIT SKLADBU PODLAHY V tl. cca 120 mm AŽ NA HYDROIZOLACI : | [25 empty] | VV | 0
|  | D.1.01.1-901 : | [25 empty] | VV | 0
|  | B32 : | [25 empty] | VV | 0
|  | F118 : | [25 empty] | VV | 0
|  | 11,7*0,11 |  | 1.287 | [23 empty] | VV | 0
|  | B31 : | [25 empty] | VV | 0
|  | F117 : | [25 empty] | VV | 0
|  | 3,9*0,11 |  | 0.429 | [23 empty] | VV | 0
|  | B25 : | [25 empty] | VV | 0
|  | K111, K113, K114, K116, K117, K124, K130 - část : | [25 empty] | VV | 0
|  | (1,58+16,0+31,0+2,1+7,0+7,3+6,4)*0,12 |  | 8.5656 | [23 empty] | VV | 0
|  | D.1.01.1-901 : | [25 empty] | VV | 0
|  | B36 : | [25 empty] | VV | 0
|  | F115 : | [25 empty] | VV | 0
|  | 23,8*0,085 |  | 2.023 | [23 empty] | VV | 0
SPU
106 | 965048150RXX | Dočištění povrchu nosné kce po vybourání stávajících skladeb podlah, střech | m2 | 42.6 |  | 0 |  | 0 |  | 0 | 21 | 0 | 0 | 0 | 0.00175 | 0.07 |  | Vlastní | Indiv | 0.17 | 7.24 |  | Práce | Běžná |  |  |  | POL1_
|  | D.1.01.1-901 : | [25 empty] | VV | 0
|  | B39 : | [25 empty] | VV | 0
|  | F113, F114 : | [25 empty] | VV | 0
|  | 22,0+11,3 |  | 33.3 | [23 empty] | VV | 0
|  | B29, B1 : | [25 empty] | VV | 0
|  | D.1.01.1-901 : | [25 empty] | VV | 0
|  | B33 : | [25 empty] | VV | 0
|  | F116 : | [25 empty] | VV | 0
|  | 9,3 |  | 9.3 | [23 empty] | VV | 0
SPU
107 | 967581801R00 | Demontáž podhledů plných, skládaných, akustických atd..., vč. nosného roštu a závěsů | m2 | 27.965 |  | 0 |  | 0 |  | 0 | 21 | 0 | 0 | 0 | 0.055 | 1.54 |  | Vlastní | Indiv | 0.51 | 14.26 |  | Práce | Běžná |  |  |  | POL1_
|  | D.1.01.1-901 : | [25 empty] | VV | 0
|  | B26 : | [25 empty] | VV | 0
|  | F : | [25 empty] | VV | 0
|  | 0,2*(0,7+0,8) |  | 0.3 | [23 empty] | VV | 0
|  | (3,25-2,1)*(0,95*2+0,55+0,8) |  | 3.7375 | [23 empty] | VV | 0
|  | 0,625*4,625+0,7*4,1 |  | 5.7606 | [23 empty] | VV | 0
|  | (3,25-2,4)*(4,625+3,475) |  | 6.885 | [23 empty] | VV | 0
|  | 0,675*(1,35+2,675) |  | 2.7169 | [23 empty] | VV | 0
|  | 0,35*(0,675+2,675+1,35) |  | 1.645 | [23 empty] | VV | 0
|  | 0,375*1,625 |  | 0.60938 | [23 empty] | VV | 0
|  | 0,42*1,625 |  | 0.6825 | [23 empty] | VV | 0
|  | 0,525*1,625 |  | 0.85313 | [23 empty] | VV | 0
|  | 0,6*1,625 |  | 0.975 | [23 empty] | VV | 0
|  | 3,8 |  | 3.8 | [23 empty] | VV | 0
SPU
108 | 968091101R00 | Bourání parapetů keramických vč. obroušení podkladu | m | 4.05 |  | 0 |  | 0 |  | 0 | 21 | 0 | 0 | 0 | 0.03773 | 0.15 |  | Vlastní | Indiv | 0.13 | 0.53 |  | Práce | Běžná |  |  |  | POL1_
|  | D.1.01.1-901 : | [25 empty] | VV | 0
|  | pozn B18 : | [25 empty] | VV | 0
|  | 0,575*4+0,875*2 |  | 4.05 | [23 empty] | VV | 0
SPU
109 | 978059521R0X | Odsekání vnitřních obkladů stěn vč. podkladních vrstev | m2 | 55.4282 |  | 0 |  | 0 |  | 0 | 21 | 0 | 0 | 0 | 0.068 | 3.77 |  | Vlastní | Indiv | 0.48 | 26.61 |  | Práce | Běžná |  |  |  | POL1_
|  | D.1.01.1-901 : | [25 empty] | VV | 0
|  | F : | [25 empty] | VV | 0
|  | 2,1*(1,175+0,075+0,87+0,45*2) |  | 6.342 | [23 empty] | VV | 0
|  | 0,95*(0,9+0,125+1,125+0,95) |  | 2.945 | [23 empty] | VV | 0
|  | 2,1*(0,825+1,2) |  | 4.2525 | [23 empty] | VV | 0
|  | 1,5*1,0 |  | 1.5 | [23 empty] | VV | 0
|  | 1,6*(2,0+0,6+1,35) |  | 6.32 | [23 empty] | VV | 0
|  | 1,55*(1,5*2+1,425*2+2,675+0,3*2) |  | 14.1438 | [23 empty] | VV | 0
|  | -1,55*0,6 |  | -0.93 | [23 empty] | VV | 0
|  | 0,6*1,625 |  | 0.975 | [23 empty] | VV | 0
|  | 2,8*(2,6*2+2,4) |  | 21.28 | [23 empty] | VV | 0
|  | -0,7*2,0 |  | -1.4 | [23 empty] | VV | 0
SPU
Díl: | 99 | Staveništní přesun hmot |  |  |  | 0 |  | 0 |  | 0 |  | 0 |  | 0 |  | 0 |  |  |  |  | 241.62 | [6 empty] | DIL
110 | 999281111R00 | Přesun hmot pro opravy a údržbu objektů pro opravy a údržbu dosavadních objektů včetně vnějších plášťů výšky do 25 m, | t | 93.7587 |  | 0 |  | 0 |  | 0 | 21 | 0 | 0 | 0 | 0 | 0 | 801-4 | RTS 25/ II | RTS 25/ II | 2.577 | 241.62 |  | Přesun hmot | Běžná |  |  |  | POL7_
|  | oborů 801, 803, 811 a 812 | [25 empty] | SPI
|  | Hmotnosti z položek s pořadovými čísly: : | [25 empty] | VV | 0
|  | 2,3,4,5,6,7,8,9,10,11,12,13,14,15,16,17,18,19,20,21,22,23,24,25,28,29,30,31,32,35,36,37,38,39,40,41, : | [25 empty] | VV | 0
|  | 42,43,44,45,46,48,49,52,53,54,55,59,60,65,66,67,68,69,77,79,85,86,87,88,89, : | [25 empty] | VV | 0
|  | Součet: : 93,75867 |  | 93.7587 | [23 empty] | VV | 0
SPU
Díl: | 994 | Požární ochrana |  |  |  | 0 |  | 0 |  | 0 |  | 0 |  | 0 |  | 0 |  |  |  |  | 0 | [6 empty] | DIL
111 | 994-1 | D + M hasící přístroj s hasící schopností dle PBŘ | ks | 2 |  | 0 |  | 0 |  | 0 | 21 | 0 | 0 | 0 | 0 | 0 |  | Vlastní | Indiv | 0 | 0 |  | Práce | Běžná |  |  |  | POL1_
SPU
112 | 994-T | D + M Výstražné a bezpečnostní tabulky - dle PBŘ | sada | 1 |  | 0 |  | 0 |  | 0 | 21 | 0 | 0 | 0 | 0 | 0 |  | Vlastní | Indiv | 0 | 0 |  | Práce | Běžná |  |  |  | POL1_
SPU
Díl: | 711 | Izolace proti vodě |  |  |  | 0 |  | 0 |  | 0 |  | 0 |  | 1.37 |  | 0 |  |  |  |  | 9.48 | [6 empty] | DIL
113 | 711212002R01 | Stěrka hydroizolační těsnicí hmotou - 1x | m2 | 24.302 |  | 0 |  | 0 |  | 0 | 21 | 0 | 0.00368 | 0.09 | 0 | 0 |  | Vlastní | Indiv | 0.39 | 9.48 |  | Práce | Běžná |  |  |  | POL1_
|  | dvouvrstvá | [25 empty] | POP
|  | za obkladem - cca 30% plochy : | [25 empty] | VV | 0
|  | výměra - viz položka 781415013RTX : | [25 empty] | VV | 0
|  | 81,0065/100*30 |  | 24.302 | [23 empty] | VV | 0
SPU
114 | 711140014RAD | Izolace proti vodě asfalt. pásy přitavením vodorovná 2 x penetrace izolačním asfaltovým lakem, 1 x pás izolační z oxidovaného asfaltu natavitelný s minerálním posypem tl. 4 mm vložka skelná rohož, , Pás hydroizolační asfaltový tl = 4,0 mm; funkce: protiradonová, parobrzdná; nosná vložka: skelná tkanina; asfalt: oxidovaný; horní strana: mineráln... | m2 | 110.86 |  | 0 |  | 0 |  | 0 | 21 | 0 | 0.00592 | 0.66 | 0 | 0 | AP-PSV | RTS 25/ II | RTS 25/ II | 0 | 0 |  | Agregovaná položka | Běžná |  |  |  | POL2_
|  | podrobný rozpis výměr - viz položka 952901111R00 : | [25 empty] | VV | 0
|  | A7 - PVC 1 : | [25 empty] | VV | 0
|  | 4,1*1,15 |  | 4.715 | [23 empty] | VV | 0
|  | podrobný rozpis výměr - viz položka 952901111R00 : | [25 empty] | VV | 0
|  | A8 - PVC protiskluz : | [25 empty] | VV | 0
|  | 6,0*1,15 |  | 6.9 | [23 empty] | VV | 0
|  | podrobný rozpis výměr - viz položka 952901111R00 : | [25 empty] | VV | 0
|  | A9 - PVC protiskluz : | [25 empty] | VV | 0
|  | 14,7*1,15 |  | 16.905 | [23 empty] | VV | 0
|  | podrobný rozpis výměr - viz položka 952901111R00 : | [25 empty] | VV | 0
|  | A13 - PVC 3 : | [25 empty] | VV | 0
|  | 67,9*1,15 |  | 78.085 | [23 empty] | VV | 0
|  | podrobný rozpis výměr - viz položka 952901111R00 : | [25 empty] | VV | 0
|  | B3 - KD : | [25 empty] | VV | 0
|  | 3,7*1,15 |  | 4.255 | [23 empty] | VV | 0
SPU
115 | 711140031RAB | Izolace proti vodě asfalt. pásy přitavením vodorovná 1x penetrace asfaltovou emulzí, 1 x pás izolační z modif.asfaltu tl. 4 mm vložka skelná tkanina, s posypem + 1 x pás izolační z modif.asfaltu tl. 4..., Pás hydroizolační asfaltový tl = 4,0 mm; funkce: protiradonová, parobrzdná; nosná vložka: PES rohož; asfalt: modifikovaný; horní strana: minerální ... | m2 | 53.36 |  | 0 |  | 0 |  | 0 | 21 | 0 | 0.01159 | 0.62 | 0 | 0 | AP-PSV | RTS 25/ II | RTS 25/ II | 0 | 0 |  | Agregovaná položka | Běžná |  |  |  | POL2_
|  | podrobný rozpis výměr - viz položka 952901111R00 : | [25 empty] | VV | 0
|  | D2 - bezprašný nátěr : | [25 empty] | VV | 0
|  | 46,4*1,15 |  | 53.36 | [23 empty] | VV | 0
SPU
116 | 998711202R00 | Přesun hmot pro izolace proti vodě svisle do 12 m | % |  |  | 0 |  | 0 |  | 0 | 21 | 0 | 0 | 0 | 0 | 0 | 800-711 | RTS 25/ II | RTS 25/ II | 0 | 0 |  | Přesun hmot | Běžná |  |  |  | POL7_
|  | 50 m vodorovně měřeno od těžiště půdorysné plochy skládky do těžiště půdorysné plochy objektu | [25 empty] | SPI
SPU
Díl: | 713 | Izolace tepelné |  |  |  | 0 |  | 0 |  | 0 |  | 0 |  | 0.32 |  | 0 |  |  |  |  | 33.6 | [6 empty] | DIL
117 | 713121111R00 | Montáž tepelné izolace podlah jednovrstvá, bez dodávky materiálu | m2 | 142.8 |  | 0 |  | 0 |  | 0 | 21 | 0 | 0 | 0 | 0 | 0 | 800-713 | RTS 25/ II | RTS 25/ II | 0.08 | 11.42 |  | Práce | Běžná |  |  |  | POL1_
|  | podrobný rozpis výměr - viz položka 952901111R00 : | [25 empty] | VV | 0
|  | A7 - PVC 1 : | [25 empty] | VV | 0
|  | 4,1 |  | 4.1 | [23 empty] | VV | 0
|  | podrobný rozpis výměr - viz položka 952901111R00 : | [25 empty] | VV | 0
|  | A8 - PVC protiskluz : | [25 empty] | VV | 0
|  | 6,0 |  | 6 | [23 empty] | VV | 0
|  | podrobný rozpis výměr - viz položka 952901111R00 : | [25 empty] | VV | 0
|  | A9 - PVC protiskluz : | [25 empty] | VV | 0
|  | 14,7 |  | 14.7 | [23 empty] | VV | 0
|  | podrobný rozpis výměr - viz položka 952901111R00 : | [25 empty] | VV | 0
|  | A13 - PVC 3 : | [25 empty] | VV | 0
|  | 67,9 |  | 67.9 | [23 empty] | VV | 0
|  | podrobný rozpis výměr - viz položka 952901111R00 : | [25 empty] | VV | 0
|  | D2 - bezprašný nátěr : | [25 empty] | VV | 0
|  | 46,4 |  | 46.4 | [23 empty] | VV | 0
|  | podrobný rozpis výměr - viz položka 952901111R00 : | [25 empty] | VV | 0
|  | B3 - KD : | [25 empty] | VV | 0
|  | 3,7 |  | 3.7 | [23 empty] | VV | 0
SPU
118 | 713191100RT9 | Izolace tepelné běžných konstrukcí - doplňky položení separační fólie, včetně dodávky PE fólie | m2 | 142.8 |  | 0 |  | 0 |  | 0 | 21 | 0 | 1e-05 | 0 | 0 | 0 | 800-713 | RTS 25/ II | RTS 25/ II | 0.07 | 10 |  | Práce | Běžná |  |  |  | POL1_
|  | podrobný rozpis výměr - viz položka 952901111R00 : | [25 empty] | VV | 0
|  | A7 - PVC 1 : | [25 empty] | VV | 0
|  | 4,1 |  | 4.1 | [23 empty] | VV | 0
|  | podrobný rozpis výměr - viz položka 952901111R00 : | [25 empty] | VV | 0
|  | A8 - PVC protiskluz : | [25 empty] | VV | 0
|  | 6,0 |  | 6 | [23 empty] | VV | 0
|  | podrobný rozpis výměr - viz položka 952901111R00 : | [25 empty] | VV | 0
|  | A9 - PVC protiskluz : | [25 empty] | VV | 0
|  | 14,7 |  | 14.7 | [23 empty] | VV | 0
|  | podrobný rozpis výměr - viz položka 952901111R00 : | [25 empty] | VV | 0
|  | A13 - PVC 3 : | [25 empty] | VV | 0
|  | 67,9 |  | 67.9 | [23 empty] | VV | 0
|  | podrobný rozpis výměr - viz položka 952901111R00 : | [25 empty] | VV | 0
|  | D2 - bezprašný nátěr : | [25 empty] | VV | 0
|  | 46,4 |  | 46.4 | [23 empty] | VV | 0
|  | podrobný rozpis výměr - viz položka 952901111R00 : | [25 empty] | VV | 0
|  | B3 - KD : | [25 empty] | VV | 0
|  | 3,7 |  | 3.7 | [23 empty] | VV | 0
SPU
119 | 713191221R00 | Izolace tepelné běžných konstrukcí - doplňky obložení stěn pásky 100 mm, včetně dodávky materiálu | m | 112.5 |  | 0 |  | 0 |  | 0 | 21 | 0 | 4e-05 | 0 | 0 | 0 | 800-713 | RTS 25/ II | RTS 25/ II | 0.04 | 4.5 |  | Práce | Běžná |  |  |  | POL1_
|  | odměřeno kreslícím programem : | [25 empty] | VV | 0
|  | 112,5 |  | 112.5 | [23 empty] | VV | 0
SPU
120 | 713191221XX | Dilatační oddělení příček od stropní kce, vč. dodávky materiálu | m2 | 14.5 |  | 0 |  | 0 |  | 0 | 21 | 0 | 4e-05 | 0 | 0 | 0 |  | Vlastní | Indiv | 0.04 | 0.58 |  | Práce | Běžná |  |  |  | POL1_7
|  | Je požadováno systémové řešení dle druhu konstrukce | [25 empty] | POP
|  | D.1.01.1-103 - Půdorys 1.NP - polyblok s přístavbou : | [25 empty] | VV | 0
|  | odměřeno kreslícím programem : | [25 empty] | VV | 0
|  | 14,5 |  | 14.5 | [23 empty] | VV | 0
SPU
121 | 7132311737SS | D + M doplňků a malých ploch tepelných izolací, tepelné izolace malého rozsahu, neuvedené v samostatných položkách | m2 | 5 |  | 0 |  | 0 |  | 0 | 21 | 0 | 0.03821 | 0.19 | 0 | 0 |  | Vlastní | Indiv | 1.42 | 7.1 |  | Práce | Běžná |  |  |  | POL1_
|  | Ocenit 100 ks * plocha 0,5 m2 vložená do konstrukce, případně lepená. Materiál 0,5 m3 EPS 100, 0,2 m3 XPS 3000, 0,25 m2 minerální vaty s kolmým vláknem | [25 empty] | POP |  | Ocenit 100 ks * plocha 0,5 m2 vložená do konstrukce, případně lepená. Materiál 0,5 m3 EPS 100, 0,2 m3 XPS 3000, 0,25 m2 minerální vaty s kolmým vláknem
|  | napříč celou PD : | [25 empty] | VV | 0
|  | 5 |  | 5 | [23 empty] | VV | 0
SPU
122 | 283757484R | Výrobek izolační pro budovy z pěnového polystyrenu (EPS) tvar: deska; tl = 40 mm; OH = 23 kg/m3; lambda = 0,035 W/(m.K); pevnost v tlaku = 150 kPa | m2 | 145.656 |  | 0 |  | 0 |  | 0 | 21 | 0 | 0.00092 | 0.13 | 0 | 0 | SPCM | RTS 25/ II | RTS 25/ II | 0 | 0 |  | Specifikace | Běžná |  |  |  | POL3_
|  | podrobný rozpis výměr - viz položka 952901111R00 : | [25 empty] | VV | 0
|  | A7 - PVC 1 : | [25 empty] | VV | 0
|  | 4,1*1,02 |  | 4.182 | [23 empty] | VV | 0
|  | podrobný rozpis výměr - viz položka 952901111R00 : | [25 empty] | VV | 0
|  | A8 - PVC protiskluz : | [25 empty] | VV | 0
|  | 6,0*1,02 |  | 6.12 | [23 empty] | VV | 0
|  | podrobný rozpis výměr - viz položka 952901111R00 : | [25 empty] | VV | 0
|  | A9 - PVC protiskluz : | [25 empty] | VV | 0
|  | 14,7*1,02 |  | 14.994 | [23 empty] | VV | 0
|  | podrobný rozpis výměr - viz položka 952901111R00 : | [25 empty] | VV | 0
|  | A13 - PVC 3 : | [25 empty] | VV | 0
|  | 67,9*1,02 |  | 69.258 | [23 empty] | VV | 0
|  | podrobný rozpis výměr - viz položka 952901111R00 : | [25 empty] | VV | 0
|  | B3 - KD : | [25 empty] | VV | 0
|  | 3,7*1,02 |  | 3.774 | [23 empty] | VV | 0
|  | podrobný rozpis výměr - viz položka 952901111R00 : | [25 empty] | VV | 0
|  | D2 - bezprašný nátěr : | [25 empty] | VV | 0
|  | 46,4*1,02 |  | 47.328 | [23 empty] | VV | 0
SPU
123 | 998713202R00 | Přesun hmot pro izolace tepelné v objektech výšky do 12 m | % |  |  | 0 |  | 0 |  | 0 | 21 | 0 | 0 | 0 | 0 | 0 | 800-713 | RTS 25/ II | RTS 25/ II | 0 | 0 |  | Přesun hmot | Běžná |  |  |  | POL7_
|  | 50 m vodorovně | [25 empty] | SPI
SPU
Díl: | 751 | Ocelové konstrukce |  |  |  | 0 |  | 0 |  | 0 |  | 0 |  | 0 |  | 0 |  |  |  |  | 0 | [6 empty] | DIL
124 | 767_01_NK | D + M OK prvky nosných kcí vč. předepsaných povrchových úprav a zvedacích mechanismů | kg | 1645.4209 |  | 0 |  | 0 |  | 0 | 21 | 0 | 0 | 0 | 0 | 0 |  | Vlastní | Indiv | 0 | 0 |  | Práce | Běžná |  |  |  | POL1_
|  | 10% prořez, 10% svary, spojovací prostředky : | [25 empty] | VV | 0
|  | D.1.01.1-103 - Půdorys 1.NP - polyblok s přístavbou : | [25 empty] | VV | 0
|  | OK1 : | [25 empty] | VV | 0
|  | 4x L 120/120/12, dl.3000 mm + 8x PÁSOVINA 6/80, dl.1950 mm + 2x L 120/120/12, dl.1950 mm : | [25 empty] | VV | 0
|  | (26,2*(4*3,0+2*1,95)+3,8*1,95*8)*1,1*1,1 |  | 575.7906 | [23 empty] | VV | 0
|  | OK4 : | [25 empty] | VV | 0
|  | OCELOVÝ RÁM: HORNÍ PŘÍČEL - 2x I 260, dl.2675 mm, SPODNÍ PŘÍČEL - 2x I 260, dl.2675 mm, : | [25 empty] | VV | 0
|  | 4x SLOUPEK - 2x U 120, dl.2300 mm (SVAŘENÉ DO KRABICE) : | [25 empty] | VV | 0
|  | (13,43*2*4*2,3+41,9*(2*3,8+2*3,8))*1,1*1,1 |  | 1069.6303 | [23 empty] | VV | 0
SPU
125 | 767_01a | D + M OK prvky nosných kcí - zednické přípomoci,, malty, kapsy, betony na podlití, stavební lepidla atk, aktivace doklínováním... | kg | 1645.4209 |  | 0 |  | 0 |  | 0 | 21 | 0 | 0 | 0 | 0 | 0 |  | Vlastní | Indiv | 0 | 0 |  | Práce | Běžná |  |  |  | POL1_
|  | 10% prořez, 10% svary, spojovací prostředky : | [25 empty] | VV | 0
|  | D.1.01.1-103 - Půdorys 1.NP - polyblok s přístavbou : | [25 empty] | VV | 0
|  | OK1 : | [25 empty] | VV | 0
|  | 4x L 120/120/12, dl.3000 mm + 8x PÁSOVINA 6/80, dl.1950 mm + 2x L 120/120/12, dl.1950 mm : | [25 empty] | VV | 0
|  | (26,2*(4*3,0+2*1,95)+3,8*1,95*8)*1,1*1,1 |  | 575.7906 | [23 empty] | VV | 0
|  | OK4 : | [25 empty] | VV | 0
|  | OCELOVÝ RÁM: HORNÍ PŘÍČEL - 2x I 260, dl.2675 mm, SPODNÍ PŘÍČEL - 2x I 260, dl.2675 mm, : | [25 empty] | VV | 0
|  | 4x SLOUPEK - 2x U 120, dl.2300 mm (SVAŘENÉ DO KRABICE) : | [25 empty] | VV | 0
|  | (13,43*2*4*2,3+41,9*(2*3,8+2*3,8))*1,1*1,1 |  | 1069.6303 | [23 empty] | VV | 0
SPU
Díl: | 764 | Konstrukce klempířské |  |  |  | 0 |  | 0 |  | 0 |  | 0 |  | 1.24 |  | 0 |  |  |  |  | 0 | [6 empty] | DIL
126 | K/01 | D + M Vnější parapet z hliníkového ohýbaného plechu tl. 1,2 mm Rozvinutá šířka: 390 mm Délka: 875 mm, kompletně dle výpisu D.1.01.1-501 | ks | 2 |  | 0 |  | 0 |  | 0 | 21 | 0 | 0 | 0 | 0 | 0 |  | Vlastní | Indiv | 0 | 0 |  | Práce | Běžná |  |  |  | POL1_
SPU
127 | K/02 | D + M Vnější parapet z hliníkového ohýbaného plechu tl. 1,2 mm Rozvinutá šířka: 390 mm Délka: 900 mm, kompletně dle výpisu D.1.01.1-501 | ks | 1 |  | 0 |  | 0 |  | 0 | 21 | 0 | 0 | 0 | 0 | 0 |  | Vlastní | Indiv | 0 | 0 |  | Práce | Běžná |  |  |  | POL1_
SPU
128 | K/03 | D + M Vnější parapet z Al ohýbaného plechu tl. 1,2 mm Rozvinutá šířka: 390 mm Délka: 2550 mm, kompletně dle výpisu D.1.01.1-501 | ks | 1 |  | 0 |  | 0 |  | 0 | 21 | 0 | 0 | 0 | 0 | 0 |  | Vlastní | Indiv | 0 | 0 |  | Práce | Běžná |  |  |  | POL1_
SPU
129 | K/04 | D + M Vnější parapet z Al ohýbaného plechu tl. 1,2 mm Rozvinutá šířka: 390 mm Délka: 2575 mm, kompletně dle výpisu D.1.01.1-501 | ks | 1 |  | 0 |  | 0 |  | 0 | 21 | 0 | 0 | 0 | 0 | 0 |  | Vlastní | Indiv | 0 | 0 |  | Práce | Běžná |  |  |  | POL1_
SPU
130 | K/05 | D + M Vnější parapet z Al ohýbaného plechu tl. 1,2 mm Rozvinutá šířka: 390 mm Délka: 1200mm, kompletně dle výpisu D.1.01.1-501 | ks | 2 |  | 0 |  | 0 |  | 0 | 21 | 0 | 0 | 0 | 0 | 0 |  | Vlastní | Indiv | 0 | 0 |  | Práce | Běžná |  |  |  | POL1_
SPU
131 | K/06 | D + M Vnější parapet z Al ohýbaného plechu tl. 1,2 mm Rozvinutá šířka: 415 mm Délka: 2375mm, kompletně dle výpisu D.1.01.1-501 | ks | 1 |  | 0 |  | 0 |  | 0 | 21 | 0 | 0 | 0 | 0 | 0 |  | Vlastní | Indiv | 0 | 0 |  | Práce | Běžná |  |  |  | POL1_
SPU
132 | K/13 | D + M Vnější parapet z Al ohýbaného plechu tl. 1,2 mm Rozvinutá šířka: 290 mm Délka: 900mm, kompletně dle výpisu D.1.01.1-501 | ks | 5 |  | 0 |  | 0 |  | 0 | 21 | 0 | 0 | 0 | 0 | 0 |  | Vlastní | Indiv | 0 | 0 |  | Práce | Běžná |  |  |  | POL1_
SPU
133 | K/14 | D + M Vnější parapet z Al ohýbaného plechu tl. 1,2 mm Rozvinutá šířka: 290 mm Délka: 600mm, kompletně dle výpisu D.1.01.1-501 | ks | 1 |  | 0 |  | 0 |  | 0 | 21 | 0 | 0 | 0 | 0 | 0 |  | Vlastní | Indiv | 0 | 0 |  | Práce | Běžná |  |  |  | POL1_
SPU
134 | K/18 | D + M Podokapní žlab z TiZn plechu půlkruhového tvaru r.š. 330 mm, kompletně dle výpisu D.1.01.1-501 | m | 14.3 |  | 0 |  | 0 |  | 0 | 21 | 0 | 0 | 0 | 0 | 0 |  | Vlastní | Indiv | 0 | 0 |  | Práce | Běžná |  |  |  | POL1_
SPU
135 | K/22 | D + M Dešťové svodné potrubí z TiZn plechu DN 120mm, kompletně dle výpisu D.1.01.1-501 | m | 14.3 |  | 0 |  | 0 |  | 0 | 21 | 0 | 0 | 0 | 0 | 0 |  | Vlastní | Indiv | 0 | 0 |  | Práce | Běžná |  |  |  | POL1_
SPU
136 | 764211010RAD | D + M PLECHOVÁ STŘEŠNÍ KRYTINA (FALCOVANÁ vč. napojení na stávající krytinu, sklon do 45° | m2 | 70 |  | 0 |  | 0 |  | 0 | 21 | 0 | 0.01772 | 1.24 | 0 | 0 |  | Vlastní | Součtová | 0 | 0 |  | Agregovaná položka | Běžná |  |  |  | POL2_
|  | D.1.01.1-106 : | [25 empty] | VV | 0
|  | (45,0+25,0) |  | 70 | [23 empty] | VV | 0
SPU
137 | 998764203R00 | Přesun hmot pro konstrukce klempířské v objektech výšky do 24 m | % |  |  | 0 |  | 0 |  | 0 | 21 | 0 | 0 | 0 | 0 | 0 | 800-764 | RTS 25/ II | RTS 25/ II | 0 | 0 |  | Přesun hmot | Běžná |  |  |  | POL7_
|  | 50 m vodorovně | [25 empty] | SPI
SPU
Díl: | 766 | Konstrukce truhlářské |  |  |  | 0 |  | 0 |  | 0 |  | 0 |  | 0 |  | 0 |  |  |  |  | 0 | [6 empty] | DIL
138 | T/12 | D + M Dveřní křídlo vnitřní dřevěné 700/1970, kompletně dle výpisu D.1.01.1-502 | ks | 1 |  | 0 |  | 0 |  | 0 | 21 | 0 | 0 | 0 | 0 | 0 |  | Vlastní | Indiv | 0 | 0 |  | Práce | Běžná |  |  |  | POL1_
SPU
139 | T/13 | D + M Dveřní křídlo vnitřní dřevěné 700/1970, kompletně dle výpisu D.1.01.1-502 | ks | 1 |  | 0 |  | 0 |  | 0 | 21 | 0 | 0 | 0 | 0 | 0 |  | Vlastní | Indiv | 0 | 0 |  | Práce | Běžná |  |  |  | POL1_
SPU
140 | T/14 | D + M Dveřní křídlo vnitřní dřevěné 800/1970, kompletně dle výpisu D.1.01.1-502 | ks | 4 |  | 0 |  | 0 |  | 0 | 21 | 0 | 0 | 0 | 0 | 0 |  | Vlastní | Indiv | 0 | 0 |  | Práce | Běžná |  |  |  | POL1_
SPU
141 | T/15 | D + M Dveřní křídlo vnitřní dřevěné 800/1970, kompletně dle výpisu D.1.01.1-502 | ks | 3 |  | 0 |  | 0 |  | 0 | 21 | 0 | 0 | 0 | 0 | 0 |  | Vlastní | Indiv | 0 | 0 |  | Práce | Běžná |  |  |  | POL1_
SPU
142 | T/21 | D + M Dveřní křídlo vnitřní dřevěné 900/1970, kompletně dle výpisu D.1.01.1-502 | ks | 1 |  | 0 |  | 0 |  | 0 | 21 | 0 | 0 | 0 | 0 | 0 |  | Vlastní | Indiv | 0 | 0 |  | Práce | Běžná |  |  |  | POL1_
SPU
143 | T/22 | D + M Dveřní křídlo vnitřní dřevěné 900/1970, kompletně dle výpisu D.1.01.1-502 | ks | 1 |  | 0 |  | 0 |  | 0 | 21 | 0 | 0 | 0 | 0 | 0 |  | Vlastní | Indiv | 0 | 0 |  | Práce | Běžná |  |  |  | POL1_
SPU
144 | T/23 | D + M Dveřní křídlo vnitřní dřevěné 900/2100 - EI30/DP3, kompletně dle výpisu D.1.01.1-502 | ks | 1 |  | 0 |  | 0 |  | 0 | 21 | 0 | 0 | 0 | 0 | 0 |  | Vlastní | Indiv | 0 | 0 |  | Práce | Běžná |  |  |  | POL1_
SPU
145 | T/28 | D + M Dveře dvoukřídlé, symetrické, dřevěné, plné, hladké 1450/2100 - EW30/DP3, kompletně dle výpisu D.1.01.1-502 | ks | 1 |  | 0 |  | 0 |  | 0 | 21 | 0 | 0 | 0 | 0 | 0 |  | Vlastní | Indiv | 0 | 0 |  | Práce | Běžná |  |  |  | POL1_
SPU
146 | T/32.225 | D + M Parapetní deska vnitřní š. 225mm, kompletně dle výpisu D.1.01.1-502 | m | 2.375 |  | 0 |  | 0 |  | 0 | 21 | 0 | 0 | 0 | 0 | 0 |  | Vlastní | Indiv | 0 | 0 |  | Práce | Běžná |  |  |  | POL1_
|  | 2,375 |  | 2.375 | [23 empty] | VV | 0
SPU
147 | T/32.250 | D + M Parapetní deska vnitřní š. 250mm, kompletně dle výpisu D.1.01.1-502 | m | 15.725 |  | 0 |  | 0 |  | 0 | 21 | 0 | 0 | 0 | 0 | 0 |  | Vlastní | Indiv | 0 | 0 |  | Práce | Běžná |  |  |  | POL1_
|  | 2,575+2,65+0,9+0,875*4+2,55+0,575*2+1,2*2 |  | 15.725 | [23 empty] | VV | 0
SPU
148 | T/33 | D + M Dveřní křídlo vnitřní dřevěné 700/1970 + mřížka, kompletně dle výpisu D.1.01.1-502 | ks | 3 |  | 0 |  | 0 |  | 0 | 21 | 0 | 0 | 0 | 0 | 0 |  | Vlastní | Indiv | 0 | 0 |  | Práce | Běžná |  |  |  | POL1_
SPU
149 | T/37 | D + M Dveřní křídlo vnitřní dřevěné 900/1970 - EW30/DP3-C2, kompletně dle výpisu D.1.01.1-502 | ks | 1 |  | 0 |  | 0 |  | 0 | 21 | 0 | 0 | 0 | 0 | 0 |  | Vlastní | Indiv | 0 | 0 |  | Práce | Běžná |  |  |  | POL1_
SPU
150 | T/GK | D + M systém víceúrovňové pyramidy generálního klíče, hlavních klíčů a podružných klíčů u veškěrých, dveří - kompletně dle PD | ks | 1 |  | 0 |  | 0 |  | 0 | 21 | 0 | 0 | 0 | 0 | 0 |  | Vlastní | Indiv | 0 | 0 |  | Práce | Běžná |  |  |  | POL1_1
SPU
151 | 998766203R00 | Přesun hmot pro konstrukce truhlářské v objektech výšky do 24 m | % |  |  | 0 |  | 0 |  | 0 | 21 | 0 | 0 | 0 | 0 | 0 | 800-766 | RTS 25/ II | RTS 25/ II | 0 | 0 |  | Přesun hmot | Běžná |  |  |  | POL7_
|  | 50 m vodorovně | [25 empty] | SPI
SPU
Díl: | 767 | Konstrukce zámečnické |  |  |  | 0 |  | 0 |  | 0 |  | 0 |  | 0 |  | 0 |  |  |  |  | 0 | [6 empty] | DIL
152 | Z/36 | D + M Dveře do čtvrtkruhové sprchové kabiny, dvoukřídlé, kompletně dle výpisu D.1.01.1-501 | ks | 3 |  | 0 |  | 0 |  | 0 | 21 | 0 | 0 | 0 | 0 | 0 |  | Vlastní | Indiv | 0 | 0 |  | Práce | Běžná |  |  |  | POL1_
SPU
153 | Z/52 | D + M Okopový nerezový plech Síla plechu 1,5 mm, výška plechu 300 mm, kompletně dle výpisu D.1.01.1-501 | m | 14.15 |  | 0 |  | 0 |  | 0 | 21 | 0 | 0 | 0 | 0 | 0 |  | Vlastní | Indiv | 0 | 0 |  | Práce | Běžná |  |  |  | POL1_
|  | 0,7*5+0,8*7+0,9*4+1,45*1 |  | 14.15 | [23 empty] | VV | 0
SPU
154 | Z/53 | D + M Dveřní práh z nerezového plechu tl. 3 mm, kompletně dle výpisu D.1.01.1-501 | m | 18.9 |  | 0 |  | 0 |  | 0 | 21 | 0 | 0 | 0 | 0 | 0 |  | Vlastní | Indiv | 0 | 0 |  | Práce | Běžná |  |  |  | POL1_
|  | 0,7*4+0,8*5+0,9*7+1,45*4 |  | 18.9 | [23 empty] | VV | 0
SPU
155 | Z/55 | D + M Stěna vnitřní z hliníkových profilů Rozměr otvoru: 1600 x 2450 mm dveře 1450 x 2000mm, EI 30/DP3-C2,S.K - kompletně dle výpisu D.1.01.1-501 | ks | 1 |  | 0 |  | 0 |  | 0 | 21 | 0 | 0 | 0 | 0 | 0 |  | Vlastní | Indiv | 0 | 0 |  | Práce | Běžná |  |  |  | POL1_
SPU
156 | Z/59 | D + M Zrcadlo 1100/600mm, kompletně dle výpisu D.1.01.1-501 | ks | 1 |  | 0 |  | 0 |  | 0 | 21 | 0 | 0 | 0 | 0 | 0 |  | Vlastní | Indiv | 0 | 0 |  | Práce | Běžná |  |  |  | POL1_
SPU
157 | Z/60 | D + M Zrcadlo 600/1525mm, kompletně dle výpisu D.1.01.1-501 | ks | 1 |  | 0 |  | 0 |  | 0 | 21 | 0 | 0 | 0 | 0 | 0 |  | Vlastní | Indiv | 0 | 0 |  | Práce | Běžná |  |  |  | POL1_
SPU
158 | Z/62 | D + M Zrcadlo 600/1650mm, kompletně dle výpisu D.1.01.1-501 | ks | 2 |  | 0 |  | 0 |  | 0 | 21 | 0 | 0 | 0 | 0 | 0 |  | Vlastní | Indiv | 0 | 0 |  | Práce | Běžná |  |  |  | POL1_
SPU
159 | 998767202R00 | Přesun hmot pro kovové stavební doplňk. konstrukce v objektech výšky do 12 m | % |  |  | 0 |  | 0 |  | 0 | 21 | 0 | 0 | 0 | 0 | 0 | 800-767 | RTS 25/ II | RTS 25/ II | 0 | 0 |  | Přesun hmot | Běžná |  |  |  | POL7_
|  | 50 m vodorovně | [25 empty] | SPI
SPU
Díl: | 767_P | Podhledy skládané |  |  |  | 0 |  | 0 |  | 0 |  | 0 |  | 0 |  | 0 |  |  |  |  | 26.17 | [6 empty] | DIL
160 | 767584502R00 | Montáž podhledů lamelových a kazetových Montáž podhledů z kazet včetně montáže nosného roštu na ocelovou konstrukci, rozměry kazet 600 mm x 600 mm, bez určení výměry | m2 | 22.7581 |  | 0 |  | 0 |  | 0 | 21 | 0 | 6e-05 | 0 | 0 | 0 | 800-767 | RTS 25/ II | RTS 25/ II | 0.87 | 19.8 |  | Práce | Běžná |  |  |  | POL1_7
|  | vč. dodávky nosného roštu : | [25 empty] | VV | 0
|  | D.1.01.1-401 - Podhledy 1.NP - polyblok s přístavbou : | [25 empty] | VV | 0
|  | kazeta 3 - F-1.01 : | [25 empty] | VV | 0
|  | (5,45*1,775+4,575*1,325+1,325*2,65*2) |  | 22.7581 | [23 empty] | VV | 0
SPU
161 | 34299_01 | Příplatek k podhledu - úprava pro montáž svítidel, mřížek, rev. dvířek atd.... | m2 | 22.7581 |  | 0 |  | 0 |  | 0 | 21 | 0 | 0 | 0 | 0 | 0 |  | Vlastní | Indiv | 0.28 | 6.37 |  | Práce | Běžná |  |  |  | POL1_
|  | výměra - viz položka 767584502R00 : | [25 empty] | VV | 0
|  | 22,75812 |  | 22.7581 | [23 empty] | VV | 0
SPU
162 | 595959K_03 | Kazeta 600/600 - specifikace dle PD | m2 | 26.1718 |  | 0 |  | 0 |  | 0 | 21 | 0 | 0 | 0 | 0 | 0 |  | Vlastní | Indiv | 0 | 0 |  | Práce | Běžná |  |  |  | POL1_7
|  | KAZETOVÝ PODHLED - S ROVNOU HRANOU, V PROVEDENÍ S VIDITELNÝM RASTREM 600/600 mm | [25 empty] | POP
|  | (KAZETY 3) | [25 empty] | POP
|  | KAZETOVÝ PODHLED Z MINERÁLNÍ DESKY 600x600x15 mm, ROVNÁ HRANA NA 15 mm KONSTRUKCI. BARVA BÍLÁ, AKUSTICKÁ POHLTIVOST min. ?w=0,95, | [25 empty] | POP |  | KAZETOVÝ PODHLED Z MINERÁLNÍ DESKY 600x600x15 mm, ROVNÁ HRANA NA 15 mm KONSTRUKCI. BARVA BÍLÁ, AKUSTICKÁ POHLTIVOST min. ?w=0,95,
|  | TŘÍDA POHLTIVOSTI ZVUKU=A, ODOLNOST PROTI VLHKOSTI 95% RH, ODRAZIVOST SVĚTLA 85%, RECYKLOVANÝ OBSAH min. 53%, POŽÁRNÍ KLASIFIKACE | [25 empty] | POP |  | TŘÍDA POHLTIVOSTI ZVUKU=A, ODOLNOST PROTI VLHKOSTI 95% RH, ODRAZIVOST SVĚTLA 85%, RECYKLOVANÝ OBSAH min. 53%, POŽÁRNÍ KLASIFIKACE
|  | PRODUKTU A2-s1, d0. PODHLED JE OMYVATELNÝ VLHKOU VYŽDÍMANOU HOUBOU S VODOU OBSAHUJÍCÍ JEMNÉ MÝDLO NEBO ZŘEDĚNÝ DETERGENT. | [25 empty] | POP |  | PRODUKTU A2-s1, d0. PODHLED JE OMYVATELNÝ VLHKOU VYŽDÍMANOU HOUBOU S VODOU OBSAHUJÍCÍ JEMNÉ MÝDLO NEBO ZŘEDĚNÝ DETERGENT.
|  | ZÁVĚSNÁ KOVOVÁ KONSTRUKCE ŠÍŘKY 15 mm, PROFILY S VYŠŠÍ TORZNÍ PEVNOSTÍ, OBVODOVÝ L-PROFIL, BARVA BÍLÁ (STEJNÁ JAKO NA KAZETÁCH) | [25 empty] | POP |  | ZÁVĚSNÁ KOVOVÁ KONSTRUKCE ŠÍŘKY 15 mm, PROFILY S VYŠŠÍ TORZNÍ PEVNOSTÍ, OBVODOVÝ L-PROFIL, BARVA BÍLÁ (STEJNÁ JAKO NA KAZETÁCH)
|  | D.1.01.1-401 - Podhledy 1.NP - polyblok s přístavbou : | [25 empty] | VV | 0
|  | kazeta 3 - F-1.01 : | [25 empty] | VV | 0
|  | (5,45*1,775+4,575*1,325+1,325*2,65*2)*1,15 |  | 26.1718 | [23 empty] | VV | 0
SPU
163 | 767264098RT1 | Příplatek k podhledům kazetovým za plochu do 10 m2, pro plochy do 2 m2 | m2 | 22.7581 |  | 0 |  | 0 |  | 0 | 21 | 0 | 0 | 0 | 0 | 0 |  | Vlastní | Indiv | 0 | 0 |  | Práce | Běžná |  |  |  | POL1_7
|  | D.1.01.1-401 - Podhledy 1.NP - polyblok s přístavbou : | [25 empty] | VV | 0
|  | kazeta 3 - F-1.01 : | [25 empty] | VV | 0
|  | (5,45*1,775+4,575*1,325+1,325*2,65*2) |  | 22.7581 | [23 empty] | VV | 0
SPU
164 | 998767203R00 | Přesun hmot pro kovové stavební doplňk. konstrukce v objektech výšky do 24 m | % |  |  | 0 |  | 0 |  | 0 | 21 | 0 | 0 | 0 | 0 | 0 | 800-767 | RTS 25/ II | RTS 25/ II | 0 | 0 |  | Přesun hmot | Běžná |  |  |  | POL7_
|  | 50 m vodorovně | [25 empty] | SPI
SPU
Díl: | 767_ZR | D + M zárubní ( vč. přesunu hmot ) |  |  |  | 0 |  | 0 |  | 0 |  | 0 |  | 0 |  | 0 |  |  |  |  | 0 | [6 empty] | DIL
165 | T/12,13,33/Z100 | D + M Zárubeň nemocniční se zkosenou hranou 700/1970mm, kompletně výkresu Výpis zámečnických výrobků - D.1.01.1-501 | ks | 3 |  | 0 |  | 0 |  | 0 | 21 | 0 | 0 | 0 | 0 | 0 |  | Vlastní | Indiv | 0 | 0 |  | Práce | Běžná |  |  |  | POL1_
SPU
166 | T/12,13,33/Z150 | D + M Zárubeň nemocniční se zkosenou hranou 700/1970mm, kompletně výkresu Výpis zámečnických výrobků - D.1.01.1-501 | ks | 2 |  | 0 |  | 0 |  | 0 | 21 | 0 | 0 | 0 | 0 | 0 |  | Vlastní | Indiv | 0 | 0 |  | Práce | Běžná |  |  |  | POL1_
SPU
167 | T/14-18/Z100 | D + M Zárubeň nemocniční se zkosenou hranou 800/1970mm, kompletně výkresu Výpis zámečnických výrobků - D.1.01.1-501 | ks | 2 |  | 0 |  | 0 |  | 0 | 21 | 0 | 0 | 0 | 0 | 0 |  | Vlastní | Indiv | 0 | 0 |  | Práce | Běžná |  |  |  | POL1_
SPU
168 | T/14-18/Z150 | D + M Zárubeň nemocniční se zkosenou hranou 800/1970mm, kompletně výkresu Výpis zámečnických výrobků - D.1.01.1-501 | ks | 5 |  | 0 |  | 0 |  | 0 | 21 | 0 | 0 | 0 | 0 | 0 |  | Vlastní | Indiv | 0 | 0 |  | Práce | Běžná |  |  |  | POL1_
SPU
169 | T/20,21/Z100 | D + M Zárubeň nemocniční se zkosenou hranou 900/1970mm, kompletně výkresu Výpis zámečnických výrobků - D.1.01.1-501 | ks | 1 |  | 0 |  | 0 |  | 0 | 21 | 0 | 0 | 0 | 0 | 0 |  | Vlastní | Indiv | 0 | 0 |  | Práce | Běžná |  |  |  | POL1_
SPU
170 | T/22/Z100 | D + M Zárubeň nemocniční se zkosenou hranou 900/1970mm, kompletně výkresu Výpis zámečnických výrobků - D.1.01.1-501 | ks | 1 |  | 0 |  | 0 |  | 0 | 21 | 0 | 0 | 0 | 0 | 0 |  | Vlastní | Indiv | 0 | 0 |  | Práce | Běžná |  |  |  | POL1_
SPU
171 | T/23/Z100 | D + M Zárubeň nemocniční se zkosenou hranou 900/1970mm - EI30/DP3, kompletně výkresu Výpis zámečnických výrobků - D.1.01.1-501 | ks | 1 |  | 0 |  | 0 |  | 0 | 21 | 0 | 0 | 0 | 0 | 0 |  | Vlastní | Indiv | 0 | 0 |  | Práce | Běžná |  |  |  | POL1_
SPU
172 | T/28/Z150 | D + M Zárubeň nemocniční se zkosenou hranou 1450/1970mm - EI30/DP3, kompletně výkresu Výpis zámečnických výrobků - D.1.01.1-501 | ks | 1 |  | 0 |  | 0 |  | 0 | 21 | 0 | 0 | 0 | 0 | 0 |  | Vlastní | Indiv | 0 | 0 |  | Práce | Běžná |  |  |  | POL1_
SPU
173 | T/34,37/Z150 | D + M Zárubeň nemocniční se zkosenou hranou 900/1970mm - EW30/DP3_C2, kompletně výkresu Výpis zámečnických výrobků - D.1.01.1-501 | ks | 1 |  | 0 |  | 0 |  | 0 | 21 | 0 | 0 | 0 | 0 | 0 |  | Vlastní | Indiv | 0 | 0 |  | Práce | Běžná |  |  |  | POL1_
SPU
Díl: | 769_01 | Plastové výrobky |  |  |  | 0 |  | 0 |  | 0 |  | 0 |  | 0 |  | 0 |  |  |  |  | 0 | [6 empty] | DIL
174 | P/02 | D + M Okno plastové vnější 875/1500, kompletně dle výpisu D.1.01.1-503 | ks | 2 |  | 0 |  | 0 |  | 0 | 21 | 0 | 0 | 0 | 0 | 0 |  | Vlastní | Indiv | 0 | 0 |  | Práce | Běžná |  |  |  | POL1_
SPU
175 | P/03 | D + M Okno plastové vnější 900/1500, kompletně dle výpisu D.1.01.1-503 | ks | 1 |  | 0 |  | 0 |  | 0 | 21 | 0 | 0 | 0 | 0 | 0 |  | Vlastní | Indiv | 0 | 0 |  | Práce | Běžná |  |  |  | POL1_
SPU
176 | P/04 | D + M Okno plastové vnější 2550/1500, kompletně dle výpisu D.1.01.1-503 | ks | 1 |  | 0 |  | 0 |  | 0 | 21 | 0 | 0 | 0 | 0 | 0 |  | Vlastní | Indiv | 0 | 0 |  | Práce | Běžná |  |  |  | POL1_
SPU
177 | P/05 | D + M Okno plastové vnější 2575/1500, kompletně dle výpisu D.1.01.1-503 | ks | 1 |  | 0 |  | 0 |  | 0 | 21 | 0 | 0 | 0 | 0 | 0 |  | Vlastní | Indiv | 0 | 0 |  | Práce | Běžná |  |  |  | POL1_
SPU
178 | P/06 | D + M Okno plastové vnější 1200/1500, kompletně dle výpisu D.1.01.1-503 | ks | 2 |  | 0 |  | 0 |  | 0 | 21 | 0 | 0 | 0 | 0 | 0 |  | Vlastní | Indiv | 0 | 0 |  | Práce | Běžná |  |  |  | POL1_
SPU
179 | P/14 | D + M Ochrana rohů 50 x 50 x 2700 mm, kompletně dle výpisu D.1.01.1-503 | ks | 18 |  | 0 |  | 0 |  | 0 | 21 | 0 | 0 | 0 | 0 | 0 |  | Vlastní | Indiv | 0 | 0 |  | Práce | Běžná |  |  |  | POL1_
SPU
180 | P/17 | D + M Okno plastové vnější 1725/1800, kompletně dle výpisu D.1.01.1-503 | ks | 1 |  | 0 |  | 0 |  | 0 | 21 | 0 | 0 | 0 | 0 | 0 |  | Vlastní | Indiv | 0 | 0 |  | Práce | Běžná |  |  |  | POL1_
SPU
181 | P/19 | D + M Lepená dveřní zarážka na stěnu O30 mm, kompletně dle výpisu D.1.01.1-503 | ks | 8 |  | 0 |  | 0 |  | 0 | 21 | 0 | 0 | 0 | 0 | 0 |  | Vlastní | Indiv | 0 | 0 |  | Práce | Běžná |  |  |  | POL1_
SPU
Díl: | 771 | Podlahy z dlaždic a obklady |  |  |  | 0 |  | 0 |  | 0 |  | 0 |  | 1.4 |  | 0 |  |  |  |  | 112.73 | [6 empty] | DIL
182 | 771101210RT2 | Příprava podkladu pod dlažby penetrace podkladu pod dlažby | m2 | 63.1 |  | 0 |  | 0 |  | 0 | 21 | 0 | 0.00011 | 0.01 | 0 | 0 | 800-771 | RTS 25/ II | RTS 25/ II | 0.05 | 3.16 |  | Práce | Běžná |  |  |  | POL1_
|  | výměra - viz položka 771575118RU6 : | [25 empty] | VV | 0
|  | 63,1 |  | 63.1 | [23 empty] | VV | 0
SPU
183 | 771475014RT1 | Montáž soklíků z dlaždic keramických výšky 100 mm, soklíků vodorovných, kladených do flexibilního tmele | m | 62.5 |  | 0 |  | 0 |  | 0 | 21 | 0 | 0.00032 | 0.02 | 0 | 0 | 800-771 | RTS 23/ II | RTS 23/ I | 0.24 | 15 |  | Práce | Běžná |  |  |  | POL1_
|  | odměřeno kreslícím programem : | [25 empty] | VV | 0
|  | 62,5 |  | 62.5 | [23 empty] | VV | 0
SPU
184 | 771479001R00 | Montáž soklíků z dlaždic keramických Řezání dlaždic pro soklíky | m | 62.5 |  | 0 |  | 0 |  | 0 | 21 | 0 | 0 | 0 | 0 | 0 | 800-771 | RTS 25/ II | RTS 25/ II | 0.15 | 9.38 |  | Práce | Běžná |  |  |  | POL1_
|  | odměřeno kreslícím programem : | [25 empty] | VV | 0
|  | 62,5 |  | 62.5 | [23 empty] | VV | 0
SPU
185 | 771575118RU6 | Montáž podlah vnitřních z dlaždic keramických 600 x 600 mm, režných nebo glazovaných, hladkých, kladených do flexibilního tmele | m2 | 63.1 |  | 0 |  | 0 |  | 0 | 21 | 0 | 0.00378 | 0.24 | 0 | 0 | 800-771 | RTS 23/ II | RTS 23/ I | 1.35 | 85.19 |  | Práce | Běžná |  |  |  | POL1_
|  | podrobný rozpis výměr - viz položka 952901111R00 : | [25 empty] | VV | 0
|  | B1 - KD : | [25 empty] | VV | 0
|  | 51,5 |  | 51.5 | [23 empty] | VV | 0
|  | B2 - KD : | [25 empty] | VV | 0
|  | 7,9 |  | 7.9 | [23 empty] | VV | 0
|  | B3 - KD : | [25 empty] | VV | 0
|  | 3,7 |  | 3.7 | [23 empty] | VV | 0
SPU
186 | 555100_600/600 | Dlaždice 600/600 - viz parametry výpis skladeb | m2 | 79.7525 |  | 0 |  | 0 |  | 0 | 21 | 0 | 0.0142 | 1.13 | 0 | 0 |  | Vlastní | Indiv | 0 | 0 |  | Specifikace | Běžná |  |  |  | POL3_
|  | výměra - viz položka 771575118RU6 : | [25 empty] | VV | 0
|  | 63,1*1,15 |  | 72.565 | [23 empty] | VV | 0
|  | sokl : | [25 empty] | VV | 0
|  | odměřeno kreslícím programem : | [25 empty] | VV | 0
|  | 62,5/100*10*1,15 |  | 7.1875 | [23 empty] | VV | 0
SPU
187 | 998771203R00 | Přesun hmot pro podlahy z dlaždic v objektech výšky do 24 m | % |  |  | 0 |  | 0 |  | 0 | 21 | 0 | 0 | 0 | 0 | 0 | 800-771 | RTS 25/ II | RTS 25/ II | 0 | 0 |  | Přesun hmot | Běžná |  |  |  | POL7_
|  | 50 m vodorovně | [25 empty] | SPI
SPU
Díl: | 776 | Podlahy povlakové |  |  |  | 0 |  | 0 |  | 0 |  | 0 |  | 0.05 |  | 0 |  |  |  |  | 0 | [6 empty] | DIL
188 | 77602031U00 | Příplatek za vytvoření vzoru a tvarů v podlahách a obkladech | m2 | 134.6 |  | 0 |  | 0 |  | 0 | 21 | 0 | 0 | 0 | 0 | 0 |  | Vlastní | Indiv | 0 | 0 |  | Práce | Běžná |  |  |  | POL1_7
|  | podrobný rozpis výměr - viz položka 952901111R00 : | [25 empty] | VV | 0
|  | A7 - PVC 1 : | [25 empty] | VV | 0
|  | 4,1 |  | 4.1 | [23 empty] | VV | 0
|  | A8 - PVC protiskluz : | [25 empty] | VV | 0
|  | 6,0 |  | 6 | [23 empty] | VV | 0
|  | A9 - PVC protiskluz : | [25 empty] | VV | 0
|  | 14,7 |  | 14.7 | [23 empty] | VV | 0
|  | A12 - PVC 3 : | [25 empty] | VV | 0
|  | 35,6 |  | 35.6 | [23 empty] | VV | 0
|  | A13 - PVC 3 : | [25 empty] | VV | 0
|  | 67,9 |  | 67.9 | [23 empty] | VV | 0
|  | A6 - PVC 3 : | [25 empty] | VV | 0
|  | 6,3 |  | 6.3 | [23 empty] | VV | 0
SPU
189 | 776491001K | Montáž klínku | m | 132.92 |  | 0 |  | 0 |  | 0 | 21 | 0 | 0 | 0 | 0 | 0 |  | Vlastní | Indiv | 0 | 0 |  | Práce | Běžná |  |  |  | POL1_7
|  | odměřeno kreslícím programem : | [25 empty] | VV | 0
|  | PVC 1 : | [25 empty] | VV | 0
|  | 5,2 |  | 5.2 | [23 empty] | VV | 0
|  | PVC 2 : | [25 empty] | VV | 0
|  | 22,12 |  | 22.12 | [23 empty] | VV | 0
|  | PVC 3 : | [25 empty] | VV | 0
|  | 105,6 |  | 105.6 | [23 empty] | VV | 0
SPU
190 | 776491001S | Úprava krytiny pro montáž soklu, montáž ukončení | m | 132.92 |  | 0 |  | 0 |  | 0 | 21 | 0 | 0 | 0 | 0 | 0 |  | Vlastní | Indiv | 0 | 0 |  | Práce | Běžná |  |  |  | POL1_7
|  | odměřeno kreslícím programem : | [25 empty] | VV | 0
|  | PVC 1 : | [25 empty] | VV | 0
|  | 5,2 |  | 5.2 | [23 empty] | VV | 0
|  | PVC 2 : | [25 empty] | VV | 0
|  | 22,12 |  | 22.12 | [23 empty] | VV | 0
|  | PVC 3 : | [25 empty] | VV | 0
|  | 105,6 |  | 105.6 | [23 empty] | VV | 0
SPU
191 | 776520010RAI | Podlahy povlakové z PVC pouze položení, podlahovina ve specifikaci, , z pásů, včetně soklíku, bez vyrovnání podkladu, Lišta soklová | m2 | 134.6 |  | 0 |  | 0 |  | 0 | 21 | 0 | 0.0004 | 0.05 | 0 | 0 | AP-PSV | RTS 25/ II | RTS 25/ II | 0 | 0 |  | Agregovaná položka | Běžná |  |  |  | POL2_7
|  | lepení a dodávka podlahoviny z PVC, bez podkladu. Svaření podlahoviny. Dodávka a lepení podlahových soklíků z měkčeného PVC. Pastování a vyleštění podlah. | [25 empty] | SPI |  | lepení a dodávka podlahoviny z PVC, bez podkladu. Svaření podlahoviny. Dodávka a lepení podlahových soklíků z měkčeného PVC. Pastování a vyleštění podlah.
|  | bez vyrovnání podkladu | [25 empty] | POP
|  | podrobný rozpis výměr - viz položka 952901111R00 : | [25 empty] | VV | 0
|  | A7 - PVC 1 : | [25 empty] | VV | 0
|  | 4,1 |  | 4.1 | [23 empty] | VV | 0
|  | A8 - PVC protiskluz : | [25 empty] | VV | 0
|  | 6,0 |  | 6 | [23 empty] | VV | 0
|  | A9 - PVC protiskluz : | [25 empty] | VV | 0
|  | 14,7 |  | 14.7 | [23 empty] | VV | 0
|  | A12 - PVC 3 : | [25 empty] | VV | 0
|  | 35,6 |  | 35.6 | [23 empty] | VV | 0
|  | A13 - PVC 3 : | [25 empty] | VV | 0
|  | 67,9 |  | 67.9 | [23 empty] | VV | 0
|  | A6 - PVC 3 : | [25 empty] | VV | 0
|  | 6,3 |  | 6.3 | [23 empty] | VV | 0
SPU
192 | 2841230_0K | Podlahovina PVC - klínek - parametry dle PD ( skladby podlah ) | m | 152.858 |  | 0 |  | 0 |  | 0 | 21 | 0 | 0 | 0 | 0 | 0 |  | Vlastní | Indiv | 0 | 0 |  | Specifikace | Běžná |  |  |  | POL3_7
|  | odměřeno kreslícím programem : | [25 empty] | VV | 0
|  | PVC 1 : | [25 empty] | VV | 0
|  | 5,2*1,15 |  | 5.98 | [23 empty] | VV | 0
|  | PVC 2 : | [25 empty] | VV | 0
|  | 22,12*1,15 |  | 25.438 | [23 empty] | VV | 0
|  | PVC 3 : | [25 empty] | VV | 0
|  | 105,6*1,15 |  | 121.44 | [23 empty] | VV | 0
SPU
193 | 2841230_T | Podlahovina PVC - ukončení - parametry dle PD ( skladby podlah ) | m | 152.858 |  | 0 |  | 0 |  | 0 | 21 | 0 | 0 | 0 | 0 | 0 |  | Vlastní | Indiv | 0 | 0 |  | Specifikace | Běžná |  |  |  | POL3_7
|  | odměřeno kreslícím programem : | [25 empty] | VV | 0
|  | PVC 1 : | [25 empty] | VV | 0
|  | 5,2*1,15 |  | 5.98 | [23 empty] | VV | 0
|  | PVC 2 : | [25 empty] | VV | 0
|  | 22,12*1,15 |  | 25.438 | [23 empty] | VV | 0
|  | PVC 3 : | [25 empty] | VV | 0
|  | 105,6*1,15 |  | 121.44 | [23 empty] | VV | 0
SPU
194 | PVC .1 | Podlahovina PVC 1 - dle parametrů PD - viz skladby podlah | m2 | 5.4326 |  | 0 |  | 0 |  | 0 | 21 | 0 | 0 | 0 | 0 | 0 |  | Vlastní | Indiv | 0 | 0 |  | Specifikace | Běžná |  |  |  | POL3_7
|  | podrobný rozpis výměr - viz položka 776520010RAI : | [25 empty] | VV | 0
|  | 4,1*1,15 |  | 4.715 | [23 empty] | VV | 0
|  | sokl : | [25 empty] | VV | 0
|  | odměřeno kreslícím programem : | [25 empty] | VV | 0
|  | PVC 1 : | [25 empty] | VV | 0
|  | 5,2/100*12*1,15 |  | 0.7176 | [23 empty] | VV | 0
SPU
195 | PVC .2 | Podlahovina PVC - protiskluzová- dle parametrů PD - viz skladby podlah | m2 | 26.8576 |  | 0 |  | 0 |  | 0 | 21 | 0 | 0 | 0 | 0 | 0 |  | Vlastní | Indiv | 0 | 0 |  | Specifikace | Běžná |  |  |  | POL3_7
|  | podrobný rozpis výměr - viz položka 776520010RAI : | [25 empty] | VV | 0
|  | 20,7*1,15 |  | 23.805 | [23 empty] | VV | 0
|  | odměřeno kreslícím programem : | [25 empty] | VV | 0
|  | PVC 2 : | [25 empty] | VV | 0
|  | 22,12/100*12*1,15 |  | 3.0526 | [23 empty] | VV | 0
SPU
196 | PVC .3 | Podlahovina PVC 3 - dle parametrů PD - viz skladby podlah | m2 | 140.8428 |  | 0 |  | 0 |  | 0 | 21 | 0 | 0 | 0 | 0 | 0 |  | Vlastní | Indiv | 0 | 0 |  | Specifikace | Běžná |  |  |  | POL3_7
|  | podrobný rozpis výměr - viz položka 776520010RAI : | [25 empty] | VV | 0
|  | 109,8*1,15 |  | 126.27 | [23 empty] | VV | 0
|  | odměřeno kreslícím programem : | [25 empty] | VV | 0
|  | PVC 3 : | [25 empty] | VV | 0
|  | 105,6/100*12*1,15 |  | 14.5728 | [23 empty] | VV | 0
SPU
197 | 998776203R00 | Přesun hmot pro podlahy povlakové v objektech výšky do 24 m | % |  |  | 0 |  | 0 |  | 0 | 21 | 0 | 0 | 0 | 0 | 0 | 800-775 | RTS 25/ II | RTS 25/ II | 0 | 0 |  | Přesun hmot | Běžná |  |  |  | POL7_
|  | vodorovně do 50 m | [25 empty] | SPI
SPU
Díl: | 777 | Podlahy ze syntetických hmot |  |  |  | 0 |  | 0 |  | 0 |  | 0 |  | 4.71 |  | 0 |  |  |  |  | 99.12 | [6 empty] | DIL
198 | 77741_S1 | Epoxidová stěrka 1 - komponentní plněna křemitým pískem pro průmyslové namáhané provozy, chemicky a mechanicky odolná. Včetně vytažení na stěnu. | m2 | 46.4 |  | 0 |  | 0 |  | 0 | 21 | 0 | 0.05115 | 2.37 | 0 | 0 |  | Vlastní | Indiv | 0.43 | 19.95 |  | Práce | Běžná |  |  |  | POL1_7
|  | podrobný rozpis výměr - viz položka 952901111R00 : | [25 empty] | VV | 0
|  | D2 - bezprašný nátěr : | [25 empty] | VV | 0
|  | 46,4 |  | 46.4 | [23 empty] | VV | 0
SPU
199 | 777415103RT2 | Stěrka samonivelační ručně tl. 3 mm, vč. penetrace | m2 | 226.2 |  | 0 |  | 0 |  | 0 | 21 | 0 | 0.01035 | 2.34 | 0 | 0 |  | Vlastní | Indiv | 0.35 | 79.17 |  | Práce | Běžná |  |  |  | POL1_7
|  | podrobný rozpis výměr - viz položka 952901111R00 : | [25 empty] | VV | 0
|  | A7 - PVC 1 : | [25 empty] | VV | 0
|  | 4,1 |  | 4.1 | [23 empty] | VV | 0
|  | podrobný rozpis výměr - viz položka 952901111R00 : | [25 empty] | VV | 0
|  | A8 - PVC protiskluz : | [25 empty] | VV | 0
|  | 6,0 |  | 6 | [23 empty] | VV | 0
|  | podrobný rozpis výměr - viz položka 952901111R00 : | [25 empty] | VV | 0
|  | A9 - PVC protiskluz : | [25 empty] | VV | 0
|  | 14,7 |  | 14.7 | [23 empty] | VV | 0
|  | podrobný rozpis výměr - viz položka 952901111R00 : | [25 empty] | VV | 0
|  | A12 - PVC 3 : | [25 empty] | VV | 0
|  | 35,6 |  | 35.6 | [23 empty] | VV | 0
|  | A13 - PVC 3 : | [25 empty] | VV | 0
|  | 67,9 |  | 67.9 | [23 empty] | VV | 0
|  | podrobný rozpis výměr - viz položka 952901111R00 : | [25 empty] | VV | 0
|  | D2 - bezprašný nátěr : | [25 empty] | VV | 0
|  | 46,4 |  | 46.4 | [23 empty] | VV | 0
|  | podrobný rozpis výměr - viz položka 952901111R00 : | [25 empty] | VV | 0
|  | B1 - KD : | [25 empty] | VV | 0
|  | 51,5 |  | 51.5 | [23 empty] | VV | 0
SPU
200 | 998777203R00 | Přesun hmot pro podlahy syntetické v objektech výšky do 24 m | % |  |  | 0 |  | 0 |  | 0 | 21 | 0 | 0 | 0 | 0 | 0 | 800-773 | RTS 25/ II | RTS 25/ II | 0 | 0 |  | Přesun hmot | Běžná |  |  |  | POL7_
|  | 50 m vodorovně | [25 empty] | SPI
SPU
Díl: | 781 | Obklady keramické |  |  |  | 0 |  | 0 |  | 0 |  | 0 |  | 1.23 |  | 0 |  |  |  |  | 97.99 | [6 empty] | DIL
201 | 771578011R00 | Montáž podlah vnitřních z dlaždic keramických Zvláštní úpravy spár spára podlaha-stěna silikonem | m | 26.7322 |  | 0 |  | 0 |  | 0 | 21 | 0 | 4e-05 | 0 | 0 | 0 | 800-771 | RTS 25/ II | RTS 25/ II | 0 | 0 |  | Práce | Běžná |  |  |  | POL1_7
|  | výměra - viz položka 781415013RTX : | [25 empty] | VV | 0
|  | 81,0065*0,33 |  | 26.7322 | [23 empty] | VV | 0
SPU
202 | 781491001RT1 | Lišty k obkladům bez dodávky materiálu | m | 26.7322 |  | 0 |  | 0 |  | 0 | 21 | 0 | 0 | 0 | 0 | 0 | 800-771 | RTS 25/ II | RTS 25/ II | 0.12 | 3.21 |  | Práce | Běžná |  |  |  | POL1_
|  | výměra - viz položka 781415013RTX : | [25 empty] | VV | 0
|  | 81,0065*0,33 |  | 26.7322 | [23 empty] | VV | 0
SPU
203 | 781415013RTX | Montáž obkladů stěn, porovin, keram., do tmele, rozměr obkladu dle PD, vč. tmele a spár.hmoty | m2 | 81.0065 |  | 0 |  | 0 |  | 0 | 21 | 0 | 0.0029 | 0.23 | 0 | 0 |  | Vlastní | Indiv | 1.17 | 94.78 |  | Práce | Běžná |  |  |  | POL1_
|  | D.1.01.1-103 - Půdorys 1.NP - BUDOVA F : | [25 empty] | VV | 0
|  | BUDOVA F : | [25 empty] | VV | 0
|  | F114 : | [25 empty] | VV | 0
|  | SZ : | [25 empty] | VV | 0
|  | 1,3*(0,6+1,85) |  | 3.185 | [23 empty] | VV | 0
|  | F116 : | [25 empty] | VV | 0
|  | SZ : | [25 empty] | VV | 0
|  | 1,9*(1,65*2-0,15+0,275*2) |  | 7.03 | [23 empty] | VV | 0
|  | -0,7*1,9 |  | -1.33 | [23 empty] | VV | 0
|  | NZ : | [25 empty] | VV | 0
|  | 1,9*(0,15+2,65) |  | 5.32 | [23 empty] | VV | 0
|  | S : | [25 empty] | VV | 0
|  | 1,9*2,65 |  | 5.035 | [23 empty] | VV | 0
|  | F117 : | [25 empty] | VV | 0
|  | SZ : | [25 empty] | VV | 0
|  | 1,9*(1,725*2+0,275*2) |  | 7.6 | [23 empty] | VV | 0
|  | 0,87*2,65 |  | 2.3055 | [23 empty] | VV | 0
|  | (1,9-0,87)*(0,275*2+2,65) |  | 3.296 | [23 empty] | VV | 0
|  | -0,7*1,9 |  | -1.33 | [23 empty] | VV | 0
|  | S : | [25 empty] | VV | 0
|  | 1,9*2,65 |  | 5.035 | [23 empty] | VV | 0
|  | F119 : | [25 empty] | VV | 0
|  | SZ : | [25 empty] | VV | 0
|  | 1,9*(1,525*2+2,275-0,675+0,15*2) |  | 9.405 | [23 empty] | VV | 0
|  | NZ : | [25 empty] | VV | 0
|  | 1,9*(2,275+0,675) |  | 5.605 | [23 empty] | VV | 0
|  | -0,7*1,9 |  | -1.33 | [23 empty] | VV | 0
|  | F120 : | [25 empty] | VV | 0
|  | SZ : | [25 empty] | VV | 0
|  | 1,9*(1,0*2+2,275) |  | 8.1225 | [23 empty] | VV | 0
|  | -1,2*1,0 |  | -1.2 | [23 empty] | VV | 0
|  | -(1,9-0,875)*0,875*2 |  | -1.7937 | [23 empty] | VV | 0
|  | 0,275*(0,875*2+(1,9-0,875)*4) |  | 1.6087 | [23 empty] | VV | 0
|  | NZ : | [25 empty] | VV | 0
|  | 1,9*2,275 |  | 4.3225 | [23 empty] | VV | 0
|  | -0,7*1,9 |  | -1.33 | [23 empty] | VV | 0
|  | S : | [25 empty] | VV | 0
|  | 1,0*1,2 |  | 1.2 | [23 empty] | VV | 0
|  | F123 : | [25 empty] | VV | 0
|  | SZ : | [25 empty] | VV | 0
|  | 1,9*2,45 |  | 4.655 | [23 empty] | VV | 0
|  | NZ : | [25 empty] | VV | 0
|  | 1,9*(2,1+2,45) |  | 8.645 | [23 empty] | VV | 0
|  | -0,7*1,9 |  | -1.33 | [23 empty] | VV | 0
|  | S : | [25 empty] | VV | 0
|  | 1,9*2,1 |  | 3.99 | [23 empty] | VV | 0
|  | F124 : | [25 empty] | VV | 0
|  | NZ : | [25 empty] | VV | 0
|  | 1,3*(2,1+0,6*2-0,15) |  | 4.095 | [23 empty] | VV | 0
|  | SZ : | [25 empty] | VV | 0
|  | 1,3*0,15 |  | 0.195 | [23 empty] | VV | 0
SPU
204 | 5976010XX | Lišta nerez pro obklady | m | 93.1575 |  | 0 |  | 0 |  | 0 | 21 | 0 | 0.00022 | 0.02 | 0 | 0 |  | Vlastní | Indiv | 0 | 0 |  | Specifikace | Běžná |  |  |  | POL3_
|  | výměra - viz položka 781415013RTX : | [25 empty] | VV | 0
|  | 81,0065*1,15 |  | 93.1575 | [23 empty] | VV | 0
SPU
205 | 597813565RX | Obkládačka - dle PD | m2 | 93.1575 |  | 0 |  | 0 |  | 0 | 21 | 0 | 0.0105 | 0.98 | 0 | 0 |  | Vlastní | Indiv | 0 | 0 |  | Specifikace | Běžná |  |  |  | POL3_
|  | výměra - viz položka 781415013RTX : | [25 empty] | VV | 0
|  | 81,0065*1,15 |  | 93.1575 | [23 empty] | VV | 0
SPU
206 | 998781203R00 | Přesun hmot pro obklady keramické v objektech výšky do 24 m | % |  |  | 0 |  | 0 |  | 0 | 21 | 0 | 0 | 0 | 0 | 0 | 800-771 | RTS 25/ II | RTS 25/ II | 0 | 0 |  | Přesun hmot | Běžná |  |  |  | POL7_
SPU
Díl: | 783 | Nátěry |  |  |  | 0 |  | 0 |  | 0 |  | 0 |  | 0 |  | 0 |  |  |  |  | 0 | [6 empty] | DIL
207 | 783541111 | Uzavírací protiprašný nátěr nad podhledy | m2 | 203.2 |  | 0 |  | 0 |  | 0 | 21 | 0 | 0 | 0 | 0 | 0 |  | Vlastní | Indiv | 0 | 0 |  | Práce | Běžná |  |  |  | POL1_7
|  | D.1.01.1-401 - Podhledy 1.NP - budova F : | [25 empty] | VV | 0
|  | výměra - viz položka 767584502R00 : | [25 empty] | VV | 0
|  | 22,75812 |  | 22.7581 | [23 empty] | VV | 0
|  | výměra - viz položka 342264051RT2 : | [25 empty] | VV | 0
|  | 155,94187 |  | 155.9419 | [23 empty] | VV | 0
|  | výměra - viz položka 342264051RT4 : | [25 empty] | VV | 0
|  | 24,5 |  | 24.5 | [23 empty] | VV | 0
SPU
Díl: | 784 | Malby |  |  |  | 0 |  | 0 |  | 0 |  | 0 |  | 0.6 |  | 0 |  |  |  |  | 184.8 | [6 empty] | DIL
208 | 784450020.BI | Malba omyvatelná, otěruvzdorná - dle PD, vč. penetrace | m2 | 1243.6916 |  | 0 |  | 0 |  | 0 | 21 | 0 | 0.00032 | 0.4 | 0 | 0 |  | Vlastní | Indiv | 0 | 0 |  | Práce | Běžná |  |  |  | POL1_
|  | OMÝVATELNÁ A OTĚRUVZDORNÁ MALBA PROPUSTNÁ PRO VODNÍ PÁRY (ODOLNOST MIN 5000 CYKLŮ) | [25 empty] | POP
|  | D.1.01.1-103 - Půdorys 1.NP - budova F : | [25 empty] | VV | 0
|  | 0,35*(1,2*2+1,5*4+0,575*2+0,6*4+2,375*2+1,46*2+2,575+1,5*2+2,35+1,46*2+0,9*1,5*2) |  | 11.6077 | [23 empty] | VV | 0
|  | 0,3*(0,9+2,05*2+0,9+2,05*2) |  | 3 | [23 empty] | VV | 0
|  | 0,375*(1,625+2,1*2+1,6+2,45*2+1,15+2,05*2+1,0+2,05*2+0,9+2,05*2) |  | 10.3781 | [23 empty] | VV | 0
|  | D.1.01.1-103 - Půdorys 1.NP - budova F : | [25 empty] | VV | 0
|  | F101 : | [25 empty] | VV | 0
|  | PZ : | [25 empty] | VV | 0
|  | 3,5*(22,525*2+1,775*2+5,075*2+0,425*2+2,65+0,6*2+0,325*2+2,4) |  | 232.75 | [23 empty] | VV | 0
|  | NZ : | [25 empty] | VV | 0
|  | (0,55*2,1+0,775*2,1+0,55*2,1+0,775*2,1+0,675*2,1+0,325*2,0) |  | 7.6325 | [23 empty] | VV | 0
|  | 3,5*(2,4+2,65+2,725+2,725) |  | 36.75 | [23 empty] | VV | 0
|  | F108 : | [25 empty] | VV | 0
|  | PZ : | [25 empty] | VV | 0
|  | 3,5*(3,25*2+1,325) |  | 27.3875 | [23 empty] | VV | 0
|  | NZ : | [25 empty] | VV | 0
|  | 1,0*2,1 |  | 2.1 | [23 empty] | VV | 0
|  | F109 : | [25 empty] | VV | 0
|  | PZ : | [25 empty] | VV | 0
|  | 3,5*(5,6*2+8,25*2) |  | 96.95 | [23 empty] | VV | 0
|  | NZ : | [25 empty] | VV | 0
|  | (2,35*0,58*2+0,875*1,45*2+0,875*1,45+1,0*2,1+1,0*2,1) |  | 10.7323 | [23 empty] | VV | 0
|  | F111 : | [25 empty] | VV | 0
|  | PZ : | [25 empty] | VV | 0
|  | 3,5*(3,075*2+1,775*2) |  | 33.95 | [23 empty] | VV | 0
|  | F112a : | [25 empty] | VV | 0
|  | PZ : | [25 empty] | VV | 0
|  | 3,5*(1,05*2+1,775*2) |  | 19.775 | [23 empty] | VV | 0
|  | NZ : | [25 empty] | VV | 0
|  | 1,0*2,1 |  | 2.1 | [23 empty] | VV | 0
|  | F113 : | [25 empty] | VV | 0
|  | PZ : | [25 empty] | VV | 0
|  | 3,5*(5,325*2+4,1*2) |  | 65.975 | [23 empty] | VV | 0
|  | NZ : | [25 empty] | VV | 0
|  | (0,9*1,45*2+0,25*2,1) |  | 3.135 | [23 empty] | VV | 0
|  | F114 : | [25 empty] | VV | 0
|  | PZ : | [25 empty] | VV | 0
|  | 3,5*(2,65*2+4,1*2) |  | 47.25 | [23 empty] | VV | 0
|  | NZ : | [25 empty] | VV | 0
|  | 0,25*2,1 |  | 0.525 | [23 empty] | VV | 0
|  | F115 : | [25 empty] | VV | 0
|  | PZ : | [25 empty] | VV | 0
|  | 3,5*(4,275*2+2,725) |  | 39.4625 | [23 empty] | VV | 0
|  | NZ : | [25 empty] | VV | 0
|  | 3,5*2,725 |  | 9.5375 | [23 empty] | VV | 0
|  | F116 : | [25 empty] | VV | 0
|  | PZ : | [25 empty] | VV | 0
|  | 1,5*1,65*2 |  | 4.95 | [23 empty] | VV | 0
|  | NZ : | [25 empty] | VV | 0
|  | 1,5*2,85 |  | 4.275 | [23 empty] | VV | 0
|  | F117 : | [25 empty] | VV | 0
|  | PZ : | [25 empty] | VV | 0
|  | 0,45*2,85 |  | 1.2825 | [23 empty] | VV | 0
|  | 1,5*1,725*2 |  | 5.175 | [23 empty] | VV | 0
|  | F118 : | [25 empty] | VV | 0
|  | PZ : | [25 empty] | VV | 0
|  | 3,5*(4,275*2+2,4) |  | 38.325 | [23 empty] | VV | 0
|  | NZ : | [25 empty] | VV | 0
|  | 0,525*2,0 |  | 1.05 | [23 empty] | VV | 0
|  | 3,5*2,4 |  | 8.4 | [23 empty] | VV | 0
|  | F119, F120 : | [25 empty] | VV | 0
|  | PZ : | [25 empty] | VV | 0
|  | 1,5*(1,0*2+2,275*2+1,525*2+1,0*2) |  | 17.4 | [23 empty] | VV | 0
|  | NZ : | [25 empty] | VV | 0
|  | 1,5*2,275*2 |  | 6.825 | [23 empty] | VV | 0
|  | F121 : | [25 empty] | VV | 0
|  | PZ : | [25 empty] | VV | 0
|  | 3,5*(3,025*2+2,725*2+2,675*2+2,1+3,275) |  | 77.7875 | [23 empty] | VV | 0
|  | 0,35*2,1*2 |  | 1.47 | [23 empty] | VV | 0
|  | 0,475*2,1*2 |  | 1.995 | [23 empty] | VV | 0
|  | NZ : | [25 empty] | VV | 0
|  | (0,77*2,1+3,5*2,725+0,55*2,1) |  | 12.3095 | [23 empty] | VV | 0
|  | 3,5*3,275 |  | 11.4625 | [23 empty] | VV | 0
|  | F122 : | [25 empty] | VV | 0
|  | NZ : | [25 empty] | VV | 0
|  | 3,5*(6,575+1,85) |  | 29.4875 | [23 empty] | VV | 0
|  | PZ : | [25 empty] | VV | 0
|  | 3,5*(6,575+1,85) |  | 29.4875 | [23 empty] | VV | 0
|  | F123 : | [25 empty] | VV | 0
|  | PZ : | [25 empty] | VV | 0
|  | 1,5*2,45 |  | 3.675 | [23 empty] | VV | 0
|  | NZ : | [25 empty] | VV | 0
|  | 1,5*(2,45+2,1) |  | 6.825 | [23 empty] | VV | 0
|  | F124 : | [25 empty] | VV | 0
|  | PZ : | [25 empty] | VV | 0
|  | 3,5*(4,825+4,225+4,1) |  | 46.025 | [23 empty] | VV | 0
|  | NZ : | [25 empty] | VV | 0
|  | 3,5*(0,6+4,1) |  | 16.45 | [23 empty] | VV | 0
|  | (0,415*0,6+0,425*0,6+0,3*0,6+0,55*2,1+0,55*2,1) |  | 2.994 | [23 empty] | VV | 0
|  | nezměřitelné 5% : | [25 empty] | VV | 0
|  | 835,7125/100*5 |  | 41.7856 | [23 empty] | VV | 0
|  | výměra - viz položka 342264051RT2 : | [25 empty] | VV | 0
|  | 155,94187 |  | 155.9419 | [23 empty] | VV | 0
|  | výměra - viz položka 342264051RT4 : | [25 empty] | VV | 0
|  | 24,5 |  | 24.5 | [23 empty] | VV | 0
|  | D.1.01.1-103 - Půdorys 1.NP - budova F : | [25 empty] | VV | 0
|  | F120 : | [25 empty] | VV | 0
|  | 1,2*1,0 |  | 1.2 | [23 empty] | VV | 0
|  | F112 : | [25 empty] | VV | 0
|  | 1,2*1,0 |  | 1.2 | [23 empty] | VV | 0
|  | F111-F112a : | [25 empty] | VV | 0
|  | 3,5*1,775*2 |  | 12.425 | [23 empty] | VV | 0
|  | F123 : | [25 empty] | VV | 0
|  | 3,5*2,1*2 |  | 14.7 | [23 empty] | VV | 0
|  | F116-F117 : | [25 empty] | VV | 0
|  | 3,5*2,65*2 |  | 18.55 | [23 empty] | VV | 0
|  | S : | [25 empty] | VV | 0
|  | -1,9*2,65 |  | -5.035 | [23 empty] | VV | 0
|  | S : | [25 empty] | VV | 0
|  | -1,9*2,65 |  | -5.035 | [23 empty] | VV | 0
|  | S : | [25 empty] | VV | 0
|  | -1,0*1,2 |  | -1.2 | [23 empty] | VV | 0
|  | S : | [25 empty] | VV | 0
|  | -1,9*2,1 |  | -3.99 | [23 empty] | VV | 0
SPU
209 | 784950030RXA | Oprava maleb z malířských směsí s opravou omítek do 15-ti%, oškrábání, umytí, vyhlazení, 2x malba | m2 | 770 |  | 0 |  | 0 |  | 0 | 21 | 0 | 0.00026 | 0.2 | 0 | 0 |  | Vlastní | Indiv | 0.24 | 184.8 |  | Práce | Běžná |  |  |  | POL1_
|  | bude upřesněno dle rozsahu poškození stávajících prostor : | [25 empty] | VV | 0
|  | stropy : | [25 empty] | VV | 0
|  | 120 |  | 120 | [23 empty] | VV | 0
|  | stěny : | [25 empty] | VV | 0
|  | 650 |  | 650 | [23 empty] | VV | 0
SPU
Díl: | 788 | Zastiňující zařízení |  |  |  | 0 |  | 0 |  | 0 |  | 0 |  | 0 |  | 0 |  |  |  |  | 0 | [6 empty] | DIL
210 | Č/06 | D + M Žaluzie interiérová stínící vertikální lamelová 1600/2675, kompletně dle výpisu D.1.01.1-505 | ks | 1 |  | 0 |  | 0 |  | 0 | 21 | 0 | 0 | 0 | 0 | 0 |  | Vlastní | Indiv | 0 | 0 |  | Práce | Běžná |  |  |  | POL1_
SPU
211 | Č/07 | D + M Žaluzie interiérová stínící vertikální lamelová 1600/2725, kompletně dle výpisu D.1.01.1-505 | ks | 1 |  | 0 |  | 0 |  | 0 | 21 | 0 | 0 | 0 | 0 | 0 |  | Vlastní | Indiv | 0 | 0 |  | Práce | Běžná |  |  |  | POL1_
SPU
212 | Č/08 | D + M Žaluzie interiérová stínící vertikální lamelová 1600/2650, kompletně dle výpisu D.1.01.1-505 | ks | 1 |  | 0 |  | 0 |  | 0 | 21 | 0 | 0 | 0 | 0 | 0 |  | Vlastní | Indiv | 0 | 0 |  | Práce | Běžná |  |  |  | POL1_
SPU
213 | Č/09 | D + M Žaluzie interiérová stínící vertikální lamelová 1600/1050, kompletně dle výpisu D.1.01.1-505 | ks | 1 |  | 0 |  | 0 |  | 0 | 21 | 0 | 0 | 0 | 0 | 0 |  | Vlastní | Indiv | 0 | 0 |  | Práce | Běžná |  |  |  | POL1_
SPU
214 | Č/10 | D + M Žaluzie interiérová stínící vertikální lamelová 1750/3025, kompletně dle výpisu D.1.01.1-505 | ks | 1 |  | 0 |  | 0 |  | 0 | 21 | 0 | 0 | 0 | 0 | 0 |  | Vlastní | Indiv | 0 | 0 |  | Práce | Běžná |  |  |  | POL1_
SPU
215 | Č/11 | D + M Žaluzie interiérová stínící vertikální lamelová 1750/2700, kompletně dle výpisu D.1.01.1-505 | ks | 1 |  | 0 |  | 0 |  | 0 | 21 | 0 | 0 | 0 | 0 | 0 |  | Vlastní | Indiv | 0 | 0 |  | Práce | Běžná |  |  |  | POL1_
SPU
216 | Č/12 | D + M Žaluzie interiérová stínící vertikální lamelová 1750/1500, kompletně dle výpisu D.1.01.1-505 | ks | 2 |  | 0 |  | 0 |  | 0 | 21 | 0 | 0 | 0 | 0 | 0 |  | Vlastní | Indiv | 0 | 0 |  | Práce | Běžná |  |  |  | POL1_
SPU
Díl: | D96 | Přesuny suti a vybouraných hmot |  |  |  | 0 |  | 0 |  | 0 |  | 0 |  | 0 |  | 0 |  |  |  |  | 406.37 | [6 empty] | DIL
217 | 979086112R00 | Vodorovná doprava suti a vybouraných hmot nakládání nebo překládání suti a vybouraných hmot na dopravní prostředek při vodorovné dopravě, , | t | 149.1835 |  | 0 |  | 0 |  | 0 | 21 | 0 | 0 | 0 | 0 | 0 | 832-1 | RTS 25/ II | RTS 25/ II | 0.277 | 41.32 |  | Přesun suti | Běžná |  |  |  | POL8_
|  | bez naložení, s vyložením a hrubým urovnáním | [25 empty] | SPI
|  | Včetně: | [25 empty] | POP
|  | - při vodorovné dopravě po suchu : přepravy za ztížených provozních podmínek, | [25 empty] | POP
|  | - při vodorovné dopravě po vodě : vyložení na hromady na suchu nebo na přeložení na dopravní prostředek na suchu do 15 m vodorovně a současně do 4 m svisle, | [25 empty] | POP |  | - při vodorovné dopravě po vodě : vyložení na hromady na suchu nebo na přeložení na dopravní prostředek na suchu do 15 m vodorovně a současně do 4 m svisle,
|  | - při nakládání nebo překládání : dopravy do 15 m vodorovně a současně do 4 m svisle. | [25 empty] | POP
|  | Demontážní hmotnosti z položek s pořadovými čísly: : | [25 empty] | VV | 0
|  | 66,67,68,69,70,71,72,74,75,77,78,79,80,81,82,83,84,85,86,87,88,89,90,91,92,93,94,95,96,97,98,99,100, : | [25 empty] | VV | 0
|  | 101,105,106,107,108,109, : | [25 empty] | VV | 0
|  | Součet: : 149,18352 |  | 149.1835 | [23 empty] | VV | 0
SPU
218 | 979011111R00 | Svislá doprava suti a vybouraných hmot za prvé podlaží nad nebo pod základním podlažím | t | 74.5918 |  | 0 |  | 0 |  | 0 | 21 | 0 | 0 | 0 | 0 | 0 | 801-3 | RTS 25/ II | RTS 25/ II | 0.93 | 69.37 |  | Přesun suti | Běžná |  |  |  | POL8_
|  | Demontážní hmotnosti z položek s pořadovými čísly: : | [25 empty] | VV | 0
|  | 66,67,68,69,70,71,72,74,75,77,78,79,80,81,82,83,84,85,86,87,88,89,90,91,92,93,94,95,96,97,98,99,100, : | [25 empty] | VV | 0
|  | 101,105,106,107,108,109, : | [25 empty] | VV | 0
|  | Součet: : 74,59176 |  | 74.5918 | [23 empty] | VV | 0
SPU
219 | 979081111R00 | Odvoz suti a vybouraných hmot na skládku do 1 km | t | 149.1835 |  | 0 |  | 0 |  | 0 | 21 | 0 | 0 | 0 | 0 | 0 | 801-3 | RTS 25/ II | RTS 25/ II | 0.49 | 73.1 |  | Přesun suti | Běžná |  |  |  | POL8_
|  | Včetně naložení na dopravní prostředek a složení na skládku, bez poplatku za skládku. | [25 empty] | POP
|  | Demontážní hmotnosti z položek s pořadovými čísly: : | [25 empty] | VV | 0
|  | 66,67,68,69,70,71,72,74,75,77,78,79,80,81,82,83,84,85,86,87,88,89,90,91,92,93,94,95,96,97,98,99,100, : | [25 empty] | VV | 0
|  | 101,105,106,107,108,109, : | [25 empty] | VV | 0
|  | Součet: : 149,18352 |  | 149.1835 | [23 empty] | VV | 0
SPU
220 | 979081121R00 | Odvoz suti a vybouraných hmot na skládku příplatek za každý další 1 km | t | 2237.7529 |  | 0 |  | 0 |  | 0 | 21 | 0 | 0 | 0 | 0 | 0 | 801-3 | RTS 25/ II | RTS 25/ II | 0 | 0 |  | Přesun suti | Běžná |  |  |  | POL8_
|  | Demontážní hmotnosti z položek s pořadovými čísly: : | [25 empty] | VV | 0
|  | 66,67,68,69,70,71,72,74,75,77,78,79,80,81,82,83,84,85,86,87,88,89,90,91,92,93,94,95,96,97,98,99,100, : | [25 empty] | VV | 0
|  | 101,105,106,107,108,109, : | [25 empty] | VV | 0
|  | Součet: : 2237,75286 |  | 2237.7529 | [23 empty] | VV | 0
SPU
221 | 979082111R00 | Vnitrostaveništní doprava suti a vybouraných hmot do 10 m | t | 149.1835 |  | 0 |  | 0 |  | 0 | 21 | 0 | 0 | 0 | 0 | 0 | 801-3 | RTS 25/ II | RTS 25/ II | 0.942 | 140.53 |  | Přesun suti | Běžná |  |  |  | POL8_
|  | Včetně případného složení na staveništní deponii. | [25 empty] | POP
|  | Demontážní hmotnosti z položek s pořadovými čísly: : | [25 empty] | VV | 0
|  | 66,67,68,69,70,71,72,74,75,77,78,79,80,81,82,83,84,85,86,87,88,89,90,91,92,93,94,95,96,97,98,99,100, : | [25 empty] | VV | 0
|  | 101,105,106,107,108,109, : | [25 empty] | VV | 0
|  | Součet: : 149,18352 |  | 149.1835 | [23 empty] | VV | 0
SPU
222 | 979082121R00 | Vnitrostaveništní doprava suti a vybouraných hmot příplatek k ceně za každých dalších 5 m | t | 745.9176 |  | 0 |  | 0 |  | 0 | 21 | 0 | 0 | 0 | 0 | 0 | 801-3 | RTS 25/ II | RTS 25/ II | 0.11 | 82.05 |  | Přesun suti | Běžná |  |  |  | POL8_
|  | Demontážní hmotnosti z položek s pořadovými čísly: : | [25 empty] | VV | 0
|  | 66,67,68,69,70,71,72,74,75,77,78,79,80,81,82,83,84,85,86,87,88,89,90,91,92,93,94,95,96,97,98,99,100, : | [25 empty] | VV | 0
|  | 101,105,106,107,108,109, : | [25 empty] | VV | 0
|  | Součet: : 745,91762 |  | 745.9176 | [23 empty] | VV | 0
SPU
223 | 979990107R00 | Poplatek za uložení, směs betonu, cihel a dřeva, , skupina 17 09 04 z Katalogu odpadů | t | 149.1835 |  | 0 |  | 0 |  | 0 | 21 | 0 | 0 | 0 | 0 | 0 | 801-3 | RTS 25/ II | RTS 25/ II | 0 | 0 |  | Přesun suti | Běžná |  |  |  | POL8_
|  | Demontážní hmotnosti z položek s pořadovými čísly: : | [25 empty] | VV | 0
|  | 66,67,68,69,70,71,72,74,75,77,78,79,80,81,82,83,84,85,86,87,88,89,90,91,92,93,94,95,96,97,98,99,100, : | [25 empty] | VV | 0
|  | 101,105,106,107,108,109, : | [25 empty] | VV | 0
|  | Součet: : 149,18352 |  | 149.1835 | [23 empty] | VV | 0
SPU
[26 empty] | 12 | 21 | DPH
| Celkem |  |  |  |  | 0 | [19 empty] | 0 | 0 | SUM
END
Note on S6: Jedná se o informaci, zda se jedná o položku, která je do rozpočtu zadána z cenové soustavy RTS, nebo vlastní.
Note on T6: Jedná se o název CÚ, která je zadána u položky rozpočtu

## SO01_F D.1.01.4a Pol
Položkový soupis prací a dodávek | [27 empty] | #TypZaznamu#
S: | TOMIC/N1099_X | NEMOCNICE PÍSEK, a.s. - MODERNIZACE URGENTNÍHO PŘÍJMU_11_2025 | [25 empty] | STA
O: | SO01_F | PŘÍSTAVA BUDOVY K - BUDOVA F | [22 empty] | STA |  |  | OBJ
R: | D.1.01.4a | ZDRAVOTNĚ - TECHNICKÉ INSTALACE | [25 empty] | ROZ
P.č. | Číslo položky | Název položky | MJ | Množství | Cena / MJ | Celkem | Dodávka | Dodávka celk. | Montáž | Montáž celk. | DPH | Cena s DPH | Hmotnost / MJ | Hmotnost celk.(t) | Dem. hmotnost / MJ | Dem. hmotnost celk.(t) | Ceník | Cen. soustava / platnost | Cenová úroveň | Nhod / MJ | Nhod celk. | Dodavatel | Typ položky | Stav položky
Díl: | 13 | Hloubené vykopávky |  |  |  | 0 |  | 0 |  | 0 |  | 0 |  | 0 |  | 0 |  |  |  |  | 0 | [6 empty] | DIL
1 | 139711101RT4 | Vykopávka v uzavřených prostorách v hor.1-4 | m3 | 17.2 |  | 0 |  | 0 |  | 0 | 21 | 0 | 0 | 0 | 0 | 0 |  | Vlastní | Indiv | 0 | 0 |  | Práce | Běžná |  |  |  | POL1_1
|  | viz v.č. 101,201 | [25 empty] | POP
|  | 17,2 : | [25 empty] | VV | 0
|  | 17,2 |  | 17.2 | [23 empty] | VV | 0
SPU
Díl: | 15 | Roubení |  |  |  | 0 |  | 0 |  | 0 |  | 0 |  | 0 |  | 0 |  |  |  |  | 0 | [6 empty] | DIL
2 | 151101101R00 | Pažení a rozepření stěn rýh - příložné - hl.do 2 m | m2 | 2.5 |  | 0 |  | 0 |  | 0 | 21 | 0 | 0.00098 | 0 | 0 | 0 |  | Vlastní | Indiv | 0 | 0 |  | Práce | Běžná |  |  |  | POL1_1
|  | viz v.č. 101,201 | [25 empty] | POP
|  | 2,5 : | [25 empty] | VV | 0
|  | 2,5 |  | 2.5 | [23 empty] | VV | 0
SPU
3 | 151101111R00 | Odstranění pažení stěn rýh - příložné - hl. do 2 m | m2 | 2.5 |  | 0 |  | 0 |  | 0 | 21 | 0 | 0 | 0 | 0 | 0 |  | Vlastní | Indiv | 0 | 0 |  | Práce | Běžná |  |  |  | POL1_1
|  | viz v.č. 101,201 | [25 empty] | POP
|  | 2,5 : | [25 empty] | VV | 0
|  | 2,5 |  | 2.5 | [23 empty] | VV | 0
SPU
Díl: | 16 | Přemístění výkopku |  |  |  | 0 |  | 0 |  | 0 |  | 0 |  | 0 |  | 0 |  |  |  |  | 0 | [6 empty] | DIL
4 | 161101101R00 | Svislé přemístění výkopku z hor.1-4 do 2,5 m | m3 | 17.2 |  | 0 |  | 0 |  | 0 | 21 | 0 | 0 | 0 | 0 | 0 |  | Vlastní | Indiv | 0 | 0 |  | Práce | Běžná |  |  |  | POL1_1
|  | viz výkop, v.č. 101,201 | [25 empty] | POP
|  | 17,2 : | [25 empty] | VV | 0
|  | 17,2 |  | 17.2 | [23 empty] | VV | 0
SPU
5 | 162201102R00 | Vodorovné přemístění výkopku z hor.1-4 do 50 m | m3 | 17.2 |  | 0 |  | 0 |  | 0 | 21 | 0 | 0 | 0 | 0 | 0 |  | Vlastní | Indiv | 0 | 0 |  | Práce | Běžná |  |  |  | POL1_1
|  | viz výkop, v.č. 101,201 | [25 empty] | POP
|  | 17,2 : | [25 empty] | VV | 0
|  | 17,2 |  | 17.2 | [23 empty] | VV | 0
SPU
6 | 162701105R00 | Vodorovné přemístění výkopku z hor.1-4 do 10000 m | m3 | 17.2 |  | 0 |  | 0 |  | 0 | 21 | 0 | 0 | 0 | 0 | 0 |  | Vlastní | Indiv | 0 | 0 |  | Práce | Běžná |  |  |  | POL1_1
|  | viz výkop, v.č. 101,201 | [25 empty] | POP
|  | 17,2 : | [25 empty] | VV | 0
|  | 17,2 |  | 17.2 | [23 empty] | VV | 0
SPU
7 | 162701109R00 | Příplatek k vod. přemístění hor.1-4 za další 1 km | m3 | 86 |  | 0 |  | 0 |  | 0 | 21 | 0 | 0 | 0 | 0 | 0 |  | Vlastní | Indiv | 0 | 0 |  | Práce | Běžná |  |  |  | POL1_1
|  | celkem 15km | [25 empty] | POP
|  | 5*17,2 : | [25 empty] | VV | 0
|  | 86 |  | 86 | [23 empty] | VV | 0
SPU
8 | 167101102R00 | Nakládání výkopku z hor.1-4 v množství nad 100 m3 | m3 | 17.2 |  | 0 |  | 0 |  | 0 | 21 | 0 | 0 | 0 | 0 | 0 |  | Vlastní | Indiv | 0 | 0 |  | Práce | Běžná |  |  |  | POL1_1
|  | viz výkop | [25 empty] | POP
|  | 17,2 : | [25 empty] | VV | 0
|  | 17,2 |  | 17.2 | [23 empty] | VV | 0
SPU
9 | 979990107R00 | Poplatek za uložení suti - směs betonu, cihel, dřeva | t | 6.88 |  | 0 |  | 0 |  | 0 | 21 | 0 | 0 | 0 | 0 | 0 |  | Vlastní | Indiv | 0 | 0 |  | Práce | Běžná |  |  |  | POL1_1
|  | viz výkop | [25 empty] | POP
|  | 17,2*0,4 : | [25 empty] | VV | 0
|  | 6,88 |  | 6.88 | [23 empty] | VV | 0
SPU
10 | 979999975R00 | Poplatek za uložení, zemina a kamení s příměsí 10 % (cihla, beton) | t | 10.32 |  | 0 |  | 0 |  | 0 | 21 | 0 | 0 | 0 | 0 | 0 |  | Vlastní | Indiv | 0 | 0 |  | Práce | Běžná |  |  |  | POL1_1
|  | viz výkop | [25 empty] | POP
|  | 17,2*0,6 : | [25 empty] | VV | 0
|  | 10,32 |  | 10.32 | [23 empty] | VV | 0
SPU
Díl: | 17 | Konstrukce ze zemin |  |  |  | 0 |  | 0 |  | 0 |  | 0 |  | 24.22 |  | 0 |  |  |  |  | 0 | [6 empty] | DIL
11 | 174101101R00 | Zásyp jam, rýh, šachet se zhutněním | m3 | 6.5 |  | 0 |  | 0 |  | 0 | 21 | 0 | 0 | 0 | 0 | 0 |  | Vlastní | Indiv | 0 | 0 |  | Práce | Běžná |  |  |  | POL1_1
|  | výkop | [25 empty] | POP
|  | 17,2 : | [25 empty] | VV | 0
|  | -2,7 : | [25 empty] | VV | 0
|  | -8,0 : | [25 empty] | VV | 0
|  | 6,5 |  | 6.5 | [23 empty] | VV | 0
SPU
12 | 175101101R00 | Obsyp potrubí bez prohození sypaniny | m3 | 8 |  | 0 |  | 0 |  | 0 | 21 | 0 | 0 | 0 | 0 | 0 |  | Vlastní | Indiv | 0 | 0 |  | Práce | Běžná |  |  |  | POL1_1
|  | viz v.č. 101,201 | [25 empty] | POP
|  | 8,0 : | [25 empty] | VV | 0
|  | 8 |  | 8 | [23 empty] | VV | 0
SPU
13 | 583320481 | Kamenivo těžené 0/4 | t | 13.36 |  | 0 |  | 0 |  | 0 | 21 | 0 | 1 | 13.36 | 0 | 0 |  | Vlastní | Indiv | 0 | 0 |  | Práce | Běžná |  |  |  | POL1_1
|  | viz obsyp, v.č. 101,201 | [25 empty] | POP
|  | 8,0*1,67 : | [25 empty] | VV | 0
|  | 13,36 |  | 13.36 | [23 empty] | VV | 0
SPU
14 | 583325681 | Kamenivo těžené 8/16 | t | 10.855 |  | 0 |  | 0 |  | 0 | 21 | 0 | 1 | 10.86 | 0 | 0 |  | Vlastní | Indiv | 0 | 0 |  | Práce | Běžná |  |  |  | POL1_1
|  | viz zásyp, v.č. 101,201 | [25 empty] | POP
|  | 6,5*1,67 : | [25 empty] | VV | 0
|  | 10,855 |  | 10.86 | [23 empty] | VV | 0
SPU
Díl: | 45 | Podkladní a vedlejší konstrukce (kromě vozovek a železničního svršku) |  |  |  | 0 |  | 0 |  | 0 |  | 0 |  | 5.11 |  | 0 |  |  |  |  | 0 | [6 empty] | DIL
15 | 451572111RK1 | Lože pod potrubí z kameniva těženého 0 - 4 mm | m3 | 2.7 |  | 0 |  | 0 |  | 0 | 21 | 0 | 1.8908 | 5.11 | 0 | 0 |  | Vlastní | Indiv | 0 | 0 |  | Práce | Běžná |  |  |  | POL1_1
|  | viz v.č. 101,201 | [25 empty] | POP
|  | 2,7 : | [25 empty] | VV | 0
|  | 2,7 |  | 2.7 | [23 empty] | VV | 0
SPU
Díl: | 94 | Lešení a stavební výtahy |  |  |  | 0 |  | 0 |  | 0 |  | 0 |  | 0 |  | 0 |  |  |  |  | 0 | [6 empty] | DIL
16 | 946941102R00 | Montáž pojízdných Alu věží 2,5 x 1,45 m | sada | 1 |  | 0 |  | 0 |  | 0 | 21 | 0 | 0 | 0 | 0 | 0 |  | Vlastní | Indiv | 0 | 0 |  | Práce | Běžná |  |  |  | POL1_1
|  | jedna sada na podlaží/objekt | [25 empty] | POP
|  | 1 : | [25 empty] | VV | 0
|  | 1 |  | 1 | [23 empty] | VV | 0
SPU
17 | 946941192R00 | Nájemné pojízdných Alu věží, 2,5 x 1,45 m | den | 20 |  | 0 |  | 0 |  | 0 | 21 | 0 | 0 | 0 | 0 | 0 |  | Vlastní | Indiv | 0 | 0 |  | Práce | Běžná |  |  |  | POL1_1
|  | 20 dní, jedna sada na podlaží/objekt | [25 empty] | POP
|  | 20 : | [25 empty] | VV | 0
|  | 20 |  | 20 | [23 empty] | VV | 0
SPU
18 | 946941802R00 | Demontáž pojízdných Alu věží 2,5 x 1,45 m | sada | 1 |  | 0 |  | 0 |  | 0 | 21 | 0 | 0 | 0 | 0 | 0 |  | Vlastní | Indiv | 0 | 0 |  | Práce | Běžná |  |  |  | POL1_1
|  | jedna sada na podlaží/objekt | [25 empty] | POP
|  | 1 : | [25 empty] | VV | 0
|  | 1 |  | 1 | [23 empty] | VV | 0
SPU
Díl: | 97 | Prorážení otvorů a ostatní bourací práce |  |  |  | 0 |  | 0 |  | 0 |  | 0 |  | 1.84 |  | 0 |  |  |  |  | 0 | [6 empty] | DIL
19 | 970051200R00 | Vrtání jádrové do ŽB nebo zdiva nebo kamene do D 300 mm | m | 2.4 |  | 0 |  | 0 |  | 0 | 21 | 0 | 0.0785 | 0.19 | 0 | 0 |  | Vlastní | Indiv | 0 | 0 |  | Práce | Běžná |  |  |  | POL1_1
|  | 2*1,2 : | [25 empty] | VV | 0
|  | 2,4 |  | 2.4 | [23 empty] | VV | 0
SPU
20 | 974031154RV1 | Vysekání drážek pro potrubí ve zdivu z cihel nebo kamene, rozměr 10x10, 15x15,10x30cm včetně, vyomítání a zapravení | m | 60 |  | 0 |  | 0 |  | 0 | 21 | 0 | 0.02749 | 1.65 | 0 | 0 |  | Vlastní | Indiv | 0 | 0 |  | Práce | Běžná |  |  |  | POL1_1
|  | 60 : | [25 empty] | VV | 0
|  | 60 |  | 60 | [23 empty] | VV | 0
SPU
Díl: | H27 | Vedení trubní dálková a přípojná |  |  |  | 0 |  | 0 |  | 0 |  | 0 |  | 0 |  | 0 |  |  |  |  | 0 | [6 empty] | DIL
21 | 998276101R00 | Přesun hmot, trubní vedení plastová, otevř. výkop | t | 29.41 |  | 0 |  | 0 |  | 0 | 21 | 0 | 0 | 0 | 0 | 0 |  | Vlastní | Indiv | 0 | 0 |  | Práce | Běžná |  |  |  | POL1_1
|  | 0,1+24,21+5,1 : | [25 empty] | VV | 0
|  | 29,41 |  | 29.41 | [23 empty] | VV | 0
SPU
Díl: | 721 | Vnitřní kanalizace |  |  |  | 0 |  | 0 |  | 0 |  | 0 |  | 4.84 |  | 0 |  |  |  |  | 0 | [6 empty] | DIL
22 | 721 00-0001VD | Odpadní kalich s pojistkou proti vyschnutí - montáž+dodávka | soub | 2 |  | 0 |  | 0 |  | 0 | 21 | 0 | 0.0012 | 0 | 0 | 0 |  | Vlastní | Indiv | 0 | 0 |  | Práce | Běžná |  |  |  | POL1_7
|  | viz. v.č. 101,102,201,202 | [25 empty] | POP
|  | 2 : | [25 empty] | VV | 0
|  | 2 |  | 2 | [23 empty] | VV | 0
SPU
23 | 721 00-9155VD | Izolace potrubí včetně tvarovek proti rosení a hluku,minerální vlna/AL povrch tl.25mm -, montáž+dodávka | m | 25 |  | 0 |  | 0 |  | 0 | 21 | 0 | 0.022 | 0.55 | 0 | 0 |  | Vlastní | Indiv | 0 | 0 |  | Práce | Běžná |  |  |  | POL1_7
|  | 25 : | [25 empty] | VV | 0
|  | 25 |  | 25 | [23 empty] | VV | 0
SPU
24 | 721 00-9300VD | Zaměření polohy a tras stávajících instalací, ověření dimenzí, zaměření hloubek | hod | 3 |  | 0 |  | 0 |  | 0 | 21 | 0 | 0 | 0 | 0 | 0 |  | Vlastní | Indiv | 0 | 0 |  | Práce | Běžná |  |  |  | POL1_7
|  | viz v.č. 101, TZ 001 | [25 empty] | POP
|  | 3 : | [25 empty] | VV | 0
|  | 3 |  | 3 | [23 empty] | VV | 0
SPU
25 | 721 01-0021VD | Protipožární průchodky pro kanalizační potrubí, odolnost dle PBŘ - montáž+dodávka | soub | 5 |  | 0 |  | 0 |  | 0 | 21 | 0 | 0.015 | 0.08 | 0 | 0 |  | Vlastní | Indiv | 0 | 0 |  | Práce | Běžná |  |  |  | POL1_7
|  | 5 : | [25 empty] | VV | 0
|  | 5 |  | 5 | [23 empty] | VV | 0
SPU
26 | 721 02-0900VD | Demontáž stávajících instalací, vybourání stáv. revizní šacht y včetně ekologické likvidace odpadu | hod | 10 |  | 0 |  | 0 |  | 0 | 21 | 0 | 0 | 0 | 0 | 0 |  | Vlastní | Indiv | 0 | 0 |  | Práce | Běžná |  |  |  | POL1_7
|  | viz v.č. 101,102 +bourací práce stavební část | [25 empty] | POP
|  | 10 : | [25 empty] | VV | 0
|  | 10 |  | 10 | [23 empty] | VV | 0
SPU
27 | 721 05-0001VD | Kanalizační potrubí PP KG2000 DN110-teplotní odolnost 90°C trvale. - Montáž a dodávka potrubí včetně, tvarovek a těsnění | m | 25 |  | 0 |  | 0 |  | 0 | 21 | 0 | 0.0015 | 0.04 | 0 | 0 |  | Vlastní | Indiv | 0 | 0 |  | Práce | Běžná |  |  |  | POL1_7
|  | viz. v.č. 101,201 | [25 empty] | POP
|  | 25 : | [25 empty] | VV | 0
|  | 25 |  | 25 | [23 empty] | VV | 0
SPU
28 | 721 06-0100VD | Potrubí kanalizační nerez, hrdlované DN40-motáž a dodávka potrubí včetně tvarovek, přechodů a, těsnění EPDM | m | 5 |  | 0 |  | 0 |  | 0 | 21 | 0 | 0.001 | 0.01 | 0 | 0 |  | Vlastní | Indiv | 0 | 0 |  | Práce | Běžná |  |  |  | POL1_7
|  | 5 : | [25 empty] | VV | 0
|  | 5 |  | 5 | [23 empty] | VV | 0
SPU
29 | 721 21-0013VD | Podlahový vtok nerez pro betonové podlahy s nátěrem DN100,spodní odtok,sifon,izol.souprava -, montáž+dodávka | soub | 1 |  | 0 |  | 0 |  | 0 | 21 | 0 | 0.0022 | 0 | 0 | 0 |  | Vlastní | Indiv | 0 | 0 |  | Práce | Běžná |  |  |  | POL1_7
|  | 1 : | [25 empty] | VV | 0
|  | 1 |  | 1 | [23 empty] | VV | 0
SPU
30 | 721110907R00 | Provedení opravy vnitřní kanalizace, potrubí kameninové, vsazení odbočky, do DN 150 | kus | 1 |  | 0 |  | 0 |  | 0 | 21 | 0 | 0.0921 | 0.09 | 0 | 0 |  | Vlastní | Indiv | 0 | 0 |  | Práce | Běžná |  |  |  | POL1_7
|  | viz v.č. 101 | [25 empty] | POP
|  | 1 : | [25 empty] | VV | 0
|  | 1 |  | 1 | [23 empty] | VV | 0
SPU
31 | 721110917R00 | Provedení opravy vnitřní kanalizace, potrubí kameninové, propojení dosavadního potrubí, do DN 150 | kus | 2 |  | 0 |  | 0 |  | 0 | 21 | 0 | 0.00103 | 0 | 0 | 0 |  | Vlastní | Indiv | 0 | 0 |  | Práce | Běžná |  |  |  | POL1_7
|  | viz v.č. 101,102 | [25 empty] | POP
|  | 2 : | [25 empty] | VV | 0
|  | 2 |  | 2 | [23 empty] | VV | 0
SPU
32 | 721170967R00 | Oprava - propojení dosavadního potrubí PVC D50 - D 160 | kus | 5 |  | 0 |  | 0 |  | 0 | 21 | 0 | 0.0078 | 0.04 | 0 | 0 |  | Vlastní | Indiv | 0 | 0 |  | Práce | Běžná |  |  |  | POL1_7
|  | viz v.č. 101,102 | [25 empty] | POP
|  | 5 : | [25 empty] | VV | 0
|  | 5 |  | 5 | [23 empty] | VV | 0
SPU
33 | 721170977R00 | Oprava potrubí z PVC, krácení trub D50 - D 160 mm | kus | 5 |  | 0 |  | 0 |  | 0 | 21 | 0 | 0 | 0 | 0 | 0 |  | Vlastní | Indiv | 0 | 0 |  | Práce | Běžná |  |  |  | POL1_7
|  | viz v.č. 101,201 | [25 empty] | POP
|  | 5 : | [25 empty] | VV | 0
|  | 5 |  | 5 | [23 empty] | VV | 0
SPU
34 | 721176102R00 | Potrubí HT připojovací D 40 x 1,8 mm - montáž a dodávka potrubí včetně tvarovek, přechodů a těsnění | m | 30 |  | 0 |  | 0 |  | 0 | 21 | 0 | 0.00038 | 0.01 | 0 | 0 |  | Vlastní | Indiv | 0 | 0 |  | Práce | Běžná |  |  |  | POL1_7
|  | viz v.č.101,102,201,202 | [25 empty] | POP
|  | 30 : | [25 empty] | VV | 0
|  | 30 |  | 30 | [23 empty] | VV | 0
SPU
35 | 721176103R00 | Potrubí HT připojovací D 50 x 1,8 mm - montáž a dodávka potrubí včetně tvarovek, přechodů a těsnění | m | 15 |  | 0 |  | 0 |  | 0 | 21 | 0 | 0.00047 | 0.01 | 0 | 0 |  | Vlastní | Indiv | 0 | 0 |  | Práce | Běžná |  |  |  | POL1_7
|  | viz v.č.101,102,201,202 | [25 empty] | POP
|  | 15 : | [25 empty] | VV | 0
|  | 15 |  | 15 | [23 empty] | VV | 0
SPU
36 | 721176104R00 | Potrubí HT připojovací D 75 x 1,9 mm - montáž a dodávka potrubí včetně tvarovek, přechodů a těsnění | m | 5 |  | 0 |  | 0 |  | 0 | 21 | 0 | 0.0007 | 0 | 0 | 0 |  | Vlastní | Indiv | 0 | 0 |  | Práce | Běžná |  |  |  | POL1_7
|  | viz v.č.101,102,201,202 | [25 empty] | POP
|  | 5 : | [25 empty] | VV | 0
|  | 5 |  | 5 | [23 empty] | VV | 0
SPU
37 | 721176105R00 | Potrubí HT připojovací D 110 x 2,7 mm - montáž a dodávka potrubí včetně tvarovek, přechodů a těsnění | m | 5 |  | 0 |  | 0 |  | 0 | 21 | 0 | 0.00152 | 0.01 | 0 | 0 |  | Vlastní | Indiv | 0 | 0 |  | Práce | Běžná |  |  |  | POL1_7
|  | viz v.č.101,102,201,202 | [25 empty] | POP
|  | 5 : | [25 empty] | VV | 0
|  | 5 |  | 5 | [23 empty] | VV | 0
SPU
38 | 721176114R00 | Potrubí HT odpadní svislé D 75 x 1,9 mm - montáž a dodávka potrubí včetně tvarovek, přechodů a, těsnění | m | 15 |  | 0 |  | 0 |  | 0 | 21 | 0 | 0.00078 | 0.01 | 0 | 0 |  | Vlastní | Indiv | 0 | 0 |  | Práce | Běžná |  |  |  | POL1_7
|  | viz v.č.101,102,201,202 | [25 empty] | POP
|  | 15 : | [25 empty] | VV | 0
|  | 15 |  | 15 | [23 empty] | VV | 0
SPU
39 | 721176115R00 | Potrubí HT odpadní svislé D 110 x 2,7 mm - montáž a dodávka potrubí včetně tvarovek, přechodů a, těsnění | m | 20 |  | 0 |  | 0 |  | 0 | 21 | 0 | 0.00131 | 0.03 | 0 | 0 |  | Vlastní | Indiv | 0 | 0 |  | Práce | Běžná |  |  |  | POL1_7
|  | viz v.č.101,102,201,202 | [25 empty] | POP
|  | 20 : | [25 empty] | VV | 0
|  | 20 |  | 20 | [23 empty] | VV | 0
SPU
40 | 721176116R00 | Potrubí HT odpadní svislé D 125 x 3,1 mm - montáž a dodávka potrubí včetně tvarovek, přechodů a, těsnění | m | 2 |  | 0 |  | 0 |  | 0 | 21 | 0 | 0.00161 | 0 | 0 | 0 |  | Vlastní | Indiv | 0 | 0 |  | Práce | Běžná |  |  |  | POL1_7
|  | viz v.č.101,102,201,202 | [25 empty] | POP
|  | 2 : | [25 empty] | VV | 0
|  | 2 |  | 2 | [23 empty] | VV | 0
SPU
41 | 721176222R00 | Potrubí KG svodné (ležaté) v zemi D 110 x 3,2 mm-motáž a dodávka potrubí včetně tvarovek, přechodů a, těsnění | m | 10 |  | 0 |  | 0 |  | 0 | 21 | 0 | 0.0021 | 0.02 | 0 | 0 |  | Vlastní | Indiv | 0 | 0 |  | Práce | Běžná |  |  |  | POL1_7
|  | viz v.č. 101,201 | [25 empty] | POP
|  | 10 : | [25 empty] | VV | 0
|  | 10 |  | 10 | [23 empty] | VV | 0
SPU
42 | 721176223R00 | Potrubí KG svodné (ležaté) v zemi D 125 x 3,2 mm-motáž a dodávka potrubí včetně tvarovek, přechodů a, těsnění EPDM | m | 35 |  | 0 |  | 0 |  | 0 | 21 | 0 | 0.00252 | 0.09 | 0 | 0 |  | Vlastní | Indiv | 0 | 0 |  | Práce | Běžná |  |  |  | POL1_7
|  | viz v.č. 101,201 | [25 empty] | POP
|  | 35 : | [25 empty] | VV | 0
|  | 35 |  | 35 | [23 empty] | VV | 0
SPU
43 | 721176224R00 | Potrubí KG svodné (ležaté) v zemi D 160 x 4,0 mm-motáž a dodávka potrubí včetně tvarovek, přechodů a, těsnění EPDM | m | 5 |  | 0 |  | 0 |  | 0 | 21 | 0 | 0.00357 | 0.02 | 0 | 0 |  | Vlastní | Indiv | 0 | 0 |  | Práce | Běžná |  |  |  | POL1_7
|  | viz v.č. 101,201 | [25 empty] | POP
|  | 5 : | [25 empty] | VV | 0
|  | 5 |  | 5 | [23 empty] | VV | 0
SPU
44 | 721194104R00 | Vyvedení odpadních výpustek D 40 x 1,8 | kus | 6 |  | 0 |  | 0 |  | 0 | 21 | 0 | 0 | 0 | 0 | 0 |  | Vlastní | Indiv | 0 | 0 |  | Práce | Běžná |  |  |  | POL1_7
|  | viz v.č. 102,202 | [25 empty] | POP
|  | 6 : | [25 empty] | VV | 0
|  | 6 |  | 6 | [23 empty] | VV | 0
SPU
45 | 721194105R00 | Vyvedení odpadních výpustek D 50 x 1,8 | kus | 4 |  | 0 |  | 0 |  | 0 | 21 | 0 | 0 | 0 | 0 | 0 |  | Vlastní | Indiv | 0 | 0 |  | Práce | Běžná |  |  |  | POL1_7
|  | viz v.č. 102,202 | [25 empty] | POP
|  | 4 : | [25 empty] | VV | 0
|  | 4 |  | 4 | [23 empty] | VV | 0
SPU
46 | 721194109R00 | Vyvedení odpadních výpustek D 110 x 2,3 | kus | 4 |  | 0 |  | 0 |  | 0 | 21 | 0 | 0 | 0 | 0 | 0 |  | Vlastní | Indiv | 0 | 0 |  | Práce | Běžná |  |  |  | POL1_7
|  | viz v.č. 102,202 | [25 empty] | POP
|  | 4 : | [25 empty] | VV | 0
|  | 4 |  | 4 | [23 empty] | VV | 0
SPU
47 | 721242110RT2 | Lapač střešních splavenin PP DN125, kloub na odtoku, zápachová klapka, koš na listí, pohledové díly, z litiny - montáž + dodávka | kus | 1 |  | 0 |  | 0 |  | 0 | 21 | 0 | 0.0838 | 0.08 | 0 | 0 |  | Vlastní | Indiv | 0 | 0 |  | Práce | Běžná |  |  |  | POL1_7
|  | 1 : | [25 empty] | VV | 0
|  | 1 |  | 1 | [23 empty] | VV | 0
SPU
48 | 721273180R00 | Ventil přivzdušňovací podomítkový včetně krytky - montáž+dodávka | kus | 5 |  | 0 |  | 0 |  | 0 | 21 | 0 | 0.00038 | 0 | 0 | 0 |  | Vlastní | Indiv | 0 | 0 |  | Práce | Běžná |  |  |  | POL1_7
|  | viz v.č. 102,202 | [25 empty] | POP
|  | 5 : | [25 empty] | VV | 0
|  | 5 |  | 5 | [23 empty] | VV | 0
SPU
49 | 721290111R00 | Zkouška těsnosti kanalizace vodou DN 125 mm | m | 167 |  | 0 |  | 0 |  | 0 | 21 | 0 | 0 | 0 | 0 | 0 |  | Vlastní | Indiv | 0 | 0 |  | Práce | Běžná |  |  |  | POL1_7
|  | viz montáž potrubí | [25 empty] | POP
|  | 167 : | [25 empty] | VV | 0
|  | 167 |  | 167 | [23 empty] | VV | 0
SPU
50 | 721290112R00 | Zkouška těsnosti kanalizace vodou DN 200 mm | m | 5 |  | 0 |  | 0 |  | 0 | 21 | 0 | 0 | 0 | 0 | 0 |  | Vlastní | Indiv | 0 | 0 |  | Práce | Běžná |  |  |  | POL1_7
|  | viz montáž potrubí | [25 empty] | POP
|  | 5 : | [25 empty] | VV | 0
|  | 5 |  | 5 | [23 empty] | VV | 0
SPU
51 | 721290123R00 | Zkouška těsnosti kanalizace kouřem DN 300 | m | 172 |  | 0 |  | 0 |  | 0 | 21 | 0 | 0 | 0 | 0 | 0 |  | Vlastní | Indiv | 0 | 0 |  | Práce | Běžná |  |  |  | POL1_7
|  | viz montáž potrubí | [25 empty] | POP
|  | 167+5 : | [25 empty] | VV | 0
|  | 172 |  | 172 | [23 empty] | VV | 0
SPU
52 | 998721101R00 | Přesun hmot pro vnitřní kanalizaci, výšky do 6 m | t | 0.86735 |  | 0 |  | 0 |  | 0 | 21 | 0 | 0 | 0 | 0 | 0 |  | Vlastní | Indiv | 0 | 0 |  | Práce | Běžná |  |  |  | POL1_7
|  | 4,83 : | [25 empty] | VV | 0
|  | 0,86735 |  | 0.87 | [23 empty] | VV | 0
SPU
53 | 894410020RAB | Šachta s betonovým atypickým dnem zhotoveným na stavbě, přechodová deska, poklop litinový D400,, těsnění - montáž+dodávka | kus | 1 |  | 0 |  | 0 |  | 0 | 21 | 0 | 3.7293 | 3.73 | 0 | 0 |  | Vlastní | Indiv | 0 | 0 |  | Agregovaná položka | Běžná |  |  |  | POL2_7
|  | 1*1 : | [25 empty] | VV | 0
|  | 1 |  | 1 | [23 empty] | VV | 0
SPU
54 | 721 00-00031VD | Podomítkový kondenzační sifon 100x100mm s mechanickým uzávěrem (kuličkou),DN32,včetně podomítkového, tělesa a krytu-montáž+dodávka | soub | 7 |  | 0 |  | 0 |  | 0 | 21 | 0 | 0.0011 | 0.01 | 0 | 0 |  | Vlastní | Indiv | 0 | 0 |  | Specifikace | Běžná |  |  |  | POL3_0
|  | viz v.č. 102,202 | [25 empty] | POP
|  | 7 : | [25 empty] | VV | 0
|  | 7 |  | 7 | [23 empty] | VV | 0
SPU
55 | 721 20-0600VD | Sifon dřezový/umyvadlový do nábytku - typ dle pokynů dodavatele zařízení -montáž+dodávka | soub | 6 |  | 0 |  | 0 |  | 0 | 21 | 0 | 0 | 0 | 0 | 0 |  | Vlastní | Indiv | 0 | 0 |  | Specifikace | Běžná |  |  |  | POL3_0
|  | umyvadlo v prac. desce | [25 empty] | POP
|  | 2 : | [25 empty] | VV | 0
|  | 4 : | [25 empty] | VV | 0
|  | 6 |  | 6 | [23 empty] | VV | 0
SPU
56 | 721 50-01VD | Sprchový žlab nerez pro vinylové podlahy dl. 800mm, v. 99-109mm, sifon 50mm/33 l/min, kryt žlabu, nerez - motáž+dodávka | soub | 3 |  | 0 |  | 0 |  | 0 | 21 | 0 | 0.0025 | 0.01 | 0 | 0 |  | Vlastní | Indiv | 0 | 0 |  | Specifikace | Běžná |  |  |  | POL3_0
|  | 3 : | [25 empty] | VV | 0
|  | 3 |  | 3 | [23 empty] | VV | 0
SPU
Díl: | 722 | Vnitřní vodovod |  |  |  | 0 |  | 0 |  | 0 |  | 0 |  | 1.26 |  | 0 |  |  |  |  | 0 | [6 empty] | DIL
57 | 722 00-5900VD | Ověření tras a dimenzí | hod | 2 |  | 0 |  | 0 |  | 0 | 21 | 0 | 0.0001 | 0 | 0 | 0 |  | Vlastní | Indiv | 0 | 0 |  | Práce | Běžná |  |  |  | POL1_7
|  | 2 : | [25 empty] | VV | 0
|  | 2 |  | 2 | [23 empty] | VV | 0
SPU
58 | 722 09-0011VD | Demontáž stávajících instalací vodovodu včetně ekologické likvidace odpadu | hod | 10 |  | 0 |  | 0 |  | 0 | 21 | 0 | 0 | 0 | 0 | 0 |  | Vlastní | Indiv | 0 | 0 |  | Práce | Běžná |  |  |  | POL1_7
|  | viz bourací práve stavební část | [25 empty] | POP
|  | 10 : | [25 empty] | VV | 0
|  | 10 |  | 10 | [23 empty] | VV | 0
SPU
59 | 722 18-0049VD | Izolace potrubí z min.vlny včetně izolace tvarovek na d20-22/20mm,povrchová úpr.AL/AS kvalita,, montáž+dodávka,lepící páska | m | 20 |  | 0 |  | 0 |  | 0 | 21 | 0 | 0.011 | 0.22 | 0 | 0 |  | Vlastní | Indiv | 0 | 0 |  | Práce | Běžná |  |  |  | POL1_7
|  | viz v.č. 103,203 | [25 empty] | POP
|  | 20 : | [25 empty] | VV | 0
|  | 20 |  | 20 | [23 empty] | VV | 0
SPU
60 | 722 18-0050VD | Izolace potrubí z min.vlny včetně izolace tvarovek na d25-28/25mm,povrchová úpr.AL/AS kvalita,, montáž+dodávka,lepící páska | m | 20 |  | 0 |  | 0 |  | 0 | 21 | 0 | 0.013 | 0.26 | 0 | 0 |  | Vlastní | Indiv | 0 | 0 |  | Práce | Běžná |  |  |  | POL1_7
|  | viz v.č. 103,203 | [25 empty] | POP
|  | 20 : | [25 empty] | VV | 0
|  | 20 |  | 20 | [23 empty] | VV | 0
SPU
61 | 722 18-0051VD | Izolace potrubí z min.vlny včetně izolace tvarovek na d35/40mm,povrchová úpr.AL/AS kvalita,, montáž+dodávka,lepící páska | m | 25 |  | 0 |  | 0 |  | 0 | 21 | 0 | 0.013 | 0.33 | 0 | 0 |  | Vlastní | Indiv | 0 | 0 |  | Práce | Běžná |  |  |  | POL1_7
|  | viz v.č. 103,203 | [25 empty] | POP
|  | 25 : | [25 empty] | VV | 0
|  | 25 |  | 25 | [23 empty] | VV | 0
SPU
62 | 722131935R00 | Oprava a propojení dosavadního závitového potrubí do DN 40 | kus | 12 |  | 0 |  | 0 |  | 0 | 21 | 0 | 0.00147 | 0.02 | 0 | 0 |  | Vlastní | Indiv | 0 | 0 |  | Práce | Běžná |  |  |  | POL1_7
|  | viz v.č. 103,203 | [25 empty] | POP
|  | 1*12 : | [25 empty] | VV | 0
|  | 12 |  | 12 | [23 empty] | VV | 0
SPU
63 | 722151114R00 | Potrubí nerez, lisovaný spoj D 22 x 1,2 mm, pitná voda - montáž a dodávka potrubí včetně tvarovek,, spojek a přechodů, mat. 1.4401 | m | 5 |  | 0 |  | 0 |  | 0 | 21 | 0 | 0.00095 | 0 | 0 | 0 |  | Vlastní | Indiv | 0 | 0 |  | Práce | Běžná |  |  |  | POL1_7
|  | viz v.č. 103,203 | [25 empty] | POP
|  | 5 : | [25 empty] | VV | 0
|  | 5 |  | 5 | [23 empty] | VV | 0
SPU
64 | 722172331R00 | Potrubí pitná voda PP R/PN16, D 20x2,3 mm - montáž a dodávka potrubí včetně tvarovek, spojek a, přechodů | m | 30 |  | 0 |  | 0 |  | 0 | 21 | 0 | 0.00401 | 0.12 | 0 | 0 |  | Vlastní | Indiv | 0 | 0 |  | Práce | Běžná |  |  |  | POL1_7
|  | viz v.č. 103,203 | [25 empty] | POP
|  | 30 : | [25 empty] | VV | 0
|  | 30 |  | 30 | [23 empty] | VV | 0
SPU
65 | 722172332R00 | Potrubí pitná voda PP R/PN16, D 25x2,8 mm - montáž a dodávka potrubí včetně tvarovek, spojek a, přechodů | m | 35 |  | 0 |  | 0 |  | 0 | 21 | 0 | 0.00522 | 0.18 | 0 | 0 |  | Vlastní | Indiv | 0 | 0 |  | Práce | Běžná |  |  |  | POL1_7
|  | viz v.č.103,203 | [25 empty] | POP
|  | 35 : | [25 empty] | VV | 0
|  | 35 |  | 35 | [23 empty] | VV | 0
SPU
66 | 722172333R00 | Potrubí pitná voda PP R/PN16, D 32x3,6 mm - montáž a dodávka potrubí včetně tvarovek, spojek a, přechodů | m | 5 |  | 0 |  | 0 |  | 0 | 21 | 0 | 0.00543 | 0.03 | 0 | 0 |  | Vlastní | Indiv | 0 | 0 |  | Práce | Běžná |  |  |  | POL1_7
|  | viz v.č. 103,203 | [25 empty] | POP
|  | 5 : | [25 empty] | VV | 0
|  | 5 |  | 5 | [23 empty] | VV | 0
SPU
67 | 722172915R00 | Provedení propojení plastového vodovodního potrubí do D 40 mm | kus | 12 |  | 0 |  | 0 |  | 0 | 21 | 0 | 0 | 0 | 0 | 0 |  | Vlastní | Indiv | 0 | 0 |  | Práce | Běžná |  |  |  | POL1_7
|  | viz v.č. 103,203 | [25 empty] | POP
|  | 1*12 : | [25 empty] | VV | 0
|  | 12 |  | 12 | [23 empty] | VV | 0
SPU
68 | 722178711R00 | Potrubí vícevrst.vod.s čedičovou vrstvou, 90°C, D 20x2,8 mm - montáž a dodávka potrubí včetně, tvarovek, spojek a přechodů | m | 30 |  | 0 |  | 0 |  | 0 | 21 | 0 | 0.00043 | 0.01 | 0 | 0 |  | Vlastní | Indiv | 0 | 0 |  | Práce | Běžná |  |  |  | POL1_7
|  | viz v.č. 103,203 | [25 empty] | POP
|  | 30 : | [25 empty] | VV | 0
|  | 30 |  | 30 | [23 empty] | VV | 0
SPU
69 | 722178712R00 | Potrubí vícevrst.vod.s čedičovou vrstvou, 90°C, D 25x3,5 mm - montáž a dodávka potrubí včetně, tvarovek, spojek a přechodů | m | 15 |  | 0 |  | 0 |  | 0 | 21 | 0 | 0.00053 | 0.01 | 0 | 0 |  | Vlastní | Indiv | 0 | 0 |  | Práce | Běžná |  |  |  | POL1_7
|  | viz v.č. 103,203 | [25 empty] | POP
|  | 15 : | [25 empty] | VV | 0
|  | 15 |  | 15 | [23 empty] | VV | 0
SPU
70 | 722178713R00 | Potrubí vícevrst.vod.s čedičovou vrstvou, 90°C, D 32x4,4 mm - montáž a dodávka potrubí včetně, tvarovek, spojek a přechodů | m | 20 |  | 0 |  | 0 |  | 0 | 21 | 0 | 0.00073 | 0.01 | 0 | 0 |  | Vlastní | Indiv | 0 | 0 |  | Práce | Běžná |  |  |  | POL1_7
|  | viz v.č.103,203 | [25 empty] | POP
|  | 20 : | [25 empty] | VV | 0
|  | 20 |  | 20 | [23 empty] | VV | 0
SPU
71 | 722181211RT8 | Izolace návlekováPE návleková tl. stěny 25/6 mm- včetně izolace tvarovek, montáž+dodávka | m | 30 |  | 0 |  | 0 |  | 0 | 21 | 0 | 6e-05 | 0 | 0 | 0 |  | Vlastní | Indiv | 0 | 0 |  | Práce | Běžná |  |  |  | POL1_7
|  | 30 : | [25 empty] | VV | 0
|  | 30 |  | 30 | [23 empty] | VV | 0
SPU
72 | 722181214RT7 | Izolace návleková PE návleková tl. stěny d22/13 mm - včetně izolace tvarovek, montáž+dodávka | m | 45 |  | 0 |  | 0 |  | 0 | 21 | 0 | 5e-05 | 0 | 0 | 0 |  | Vlastní | Indiv | 0 | 0 |  | Práce | Běžná |  |  |  | POL1_7
|  | 45 : | [25 empty] | VV | 0
|  | 45 |  | 45 | [23 empty] | VV | 0
SPU
73 | 722190401R00 | Vyvedení a upevnění výpustek DN 15 mm | kus | 30 |  | 0 |  | 0 |  | 0 | 21 | 0 | 0 | 0 | 0 | 0 |  | Vlastní | Indiv | 0 | 0 |  | Práce | Běžná |  |  |  | POL1_7
|  | viz v.č. 103,203 | [25 empty] | POP
|  | 30 : | [25 empty] | VV | 0
|  | 30 |  | 30 | [23 empty] | VV | 0
SPU
74 | 722190901R00 | Uzavření/otevření vodovodního potrubí při opravě | kus | 6 |  | 0 |  | 0 |  | 0 | 21 | 0 | 0 | 0 | 0 | 0 |  | Vlastní | Indiv | 0 | 0 |  | Práce | Běžná |  |  |  | POL1_7
|  | 6 : | [25 empty] | VV | 0
|  | 6 |  | 6 | [23 empty] | VV | 0
SPU
75 | 722236342R00 | Ventil uz.šikmý,vnitř.z. 2otvory DN 15 - montáž+dodávka | kus | 7 |  | 0 |  | 0 |  | 0 | 21 | 0 | 0.00043 | 0 | 0 | 0 |  | Vlastní | Indiv | 0 | 0 |  | Práce | Běžná |  |  |  | POL1_7
|  | viz v.č.103,203 | [25 empty] | POP
|  | 7 : | [25 empty] | VV | 0
|  | 7 |  | 7 | [23 empty] | VV | 0
SPU
76 | 722236343R00 | Ventil uz.šikmý,vnitř.z. 2otvory DN 20 - montáž+dodávka | kus | 4 |  | 0 |  | 0 |  | 0 | 21 | 0 | 0.00053 | 0 | 0 | 0 |  | Vlastní | Indiv | 0 | 0 |  | Práce | Běžná |  |  |  | POL1_7
|  | viz v.č.103,203 | [25 empty] | POP
|  | 4 : | [25 empty] | VV | 0
|  | 4 |  | 4 | [23 empty] | VV | 0
SPU
77 | 722236344R00 | Ventil uz.šikmý,vnitř.z. 2otvory DN 25 - montáž+dodávka | kus | 3 |  | 0 |  | 0 |  | 0 | 21 | 0 | 0.00084 | 0 | 0 | 0 |  | Vlastní | Indiv | 0 | 0 |  | Práce | Běžná |  |  |  | POL1_7
|  | viz v.č.103,203 | [25 empty] | POP
|  | 3 : | [25 empty] | VV | 0
|  | 3 |  | 3 | [23 empty] | VV | 0
SPU
78 | 722290229R00 | Zkouška tlaku potrubí vodovodního do DN 100 | m | 140 |  | 0 |  | 0 |  | 0 | 21 | 0 | 0.00034 | 0.05 | 0 | 0 |  | Vlastní | Indiv | 0 | 0 |  | Práce | Běžná |  |  |  | POL1_7
|  | viz montáž potrubí | [25 empty] | POP
|  | 140 : | [25 empty] | VV | 0
|  | 140 |  | 140 | [23 empty] | VV | 0
SPU
79 | 722290237R00 | Proplach a dezinfekce vodovod.potrubí do DN 200 | m | 140 |  | 0 |  | 0 |  | 0 | 21 | 0 | 1e-05 | 0 | 0 | 0 |  | Vlastní | Indiv | 0 | 0 |  | Práce | Běžná |  |  |  | POL1_7
|  | viz montáž potrubí | [25 empty] | POP
|  | 140 : | [25 empty] | VV | 0
|  | 140 |  | 140 | [23 empty] | VV | 0
SPU
80 | 998721101R00 | Přesun hmot pro vnitřní kanalizaci, výšky do 6 m | t | 1.3 |  | 0 |  | 0 |  | 0 | 21 | 0 | 0 | 0 | 0 | 0 |  | Vlastní | Indiv | 0 | 0 |  | Práce | Běžná |  |  |  | POL1_7
SPU
81 | 722 00-0011VD | Orientační štítky,popisové tabulky - popis potrubí a armatur | kus | 15 |  | 0 |  | 0 |  | 0 | 21 | 0 | 0.001 | 0.02 | 0 | 0 |  | Vlastní | Indiv | 0 | 0 |  | Specifikace | Běžná |  |  |  | POL3_0
|  | 15 : | [25 empty] | VV | 0
|  | 15 |  | 15 | [23 empty] | VV | 0
SPU
Díl: | 725 | Zařizovací předměty |  |  |  | 0 |  | 0 |  | 0 |  | 0 |  | 1.57 |  | 0 |  |  |  |  | 0 | [6 empty] | DIL
82 | 725 98-0011VD | Revizní dvířka vhodná pro obklad včetně rámu200x200mm - montáž a dodávka včetně utěsnění v obkladu | soub | 8 |  | 0 |  | 0 |  | 0 | 21 | 0 | 0.01 | 0.08 | 0 | 0 |  | Vlastní | Indiv | 0 | 0 |  | Práce | Běžná |  |  |  | POL1_7
|  | 8 : | [25 empty] | VV | 0
|  | 8 |  | 8 | [23 empty] | VV | 0
SPU
83 | 725 99-0100VD | Demontáž stávajících instalací včetně ekologické likvidace odpadu | hod | 2 |  | 0 |  | 0 |  | 0 | 21 | 0 | 0 | 0 | 0 | 0 |  | Vlastní | Indiv | 0 | 0 |  | Práce | Běžná |  |  |  | POL1_7
|  | viz. stavební část bourací práce | [25 empty] | POP
|  | 2 : | [25 empty] | VV | 0
|  | 2 |  | 2 | [23 empty] | VV | 0
SPU
84 | 725017122R00 | Umyvadlo keramické bílé 55 x 42 cm, hranatý tvar,výpust + sifon k umyvadlu lahvový chrom - montáž +, dodávka | soubor | 4 |  | 0 |  | 0 |  | 0 | 21 | 0 | 0.01421 | 0.06 | 0 | 0 |  | Vlastní | Indiv | 0 | 0 |  | Práce | Běžná |  |  |  | POL1_7
|  | 1 : | [25 empty] | VV | 0
|  | 3 : | [25 empty] | VV | 0
|  | 4 |  | 4 | [23 empty] | VV | 0
SPU
85 | 725119402R00 | Montáž předstěnových systémů do lehkých příček | soubor | 8 |  | 0 |  | 0 |  | 0 | 21 | 0 | 0 | 0 | 0 | 0 |  | Vlastní | Indiv | 0 | 0 |  | Práce | Běžná |  |  |  | POL1_7
|  | viz v.č.102,103 | [25 empty] | POP
|  | 8 : | [25 empty] | VV | 0
|  | 8 |  | 8 | [23 empty] | VV | 0
SPU
86 | 998725101R00 | Přesun hmot pro zařizovací předměty, výšky do 6 m | t | 1.55 |  | 0 |  | 0 |  | 0 | 21 | 0 | 0 | 0 | 0 | 0 |  | Vlastní | Indiv | 0 | 0 |  | Práce | Běžná |  |  |  | POL1_7
SPU
87 | 725 00-5007VD | Us - Baterie stojánková páková umyvadlová - chrom+2xRV1/2" regulační, výška 174mm, průtok 5 l/min | soub | 1 |  | 0 |  | 0 |  | 0 | 21 | 0 | 0.19 | 0.19 | 0 | 0 |  | Vlastní | Indiv | 0 | 0 |  | Specifikace | Běžná |  |  |  | POL3_0
|  | viz v.č.102,103 | [25 empty] | POP
|  | 1 : | [25 empty] | VV | 0
|  | 1 |  | 1 | [23 empty] | VV | 0
SPU
88 | 725 03-0007VD | Sprchová zástěna - dodávka stavební části | soub | 3 |  | 0 |  | 0 |  | 0 | 21 | 0 | 0 | 0 | 0 | 0 |  | Vlastní | Indiv | 0 | 0 |  | Specifikace | Běžná |  |  |  | POL3_0
|  | viz v.ř. 102,103 | [25 empty] | POP
|  | 3 : | [25 empty] | VV | 0
|  | 3 |  | 3 | [23 empty] | VV | 0
SPU
89 | 725 10-0001VD | WC závěsné 54cm, odstín bílý, uzavřený splach. kruh,sedátko slowclose,mont.sada - montáž+dodávka | soub | 4 |  | 0 |  | 0 |  | 0 | 21 | 0 | 0.15 | 0.6 | 0 | 0 |  | Vlastní | Indiv | 0 | 0 |  | Specifikace | Běžná |  |  |  | POL3_0
|  | 4 : | [25 empty] | VV | 0
|  | 4 |  | 4 | [23 empty] | VV | 0
SPU
90 | 725 10-0019VD | Umyvadlová nástěnná vodovodní baterie s ramínkem 150mm/ 210mm /300mm,chrom, širší ovládací páka-, montáž+dodávka | soub | 9 |  | 0 |  | 0 |  | 0 | 21 | 0 | 0.011 | 0.1 | 0 | 0 |  | Vlastní | Indiv | 0 | 0 |  | Specifikace | Běžná |  |  |  | POL3_0
|  | 9 : | [25 empty] | VV | 0
|  | 9 |  | 9 | [23 empty] | VV | 0
SPU
91 | 725 11-0200VD | Montážní prvek pro uchycení umyvadla a baterie,samonosný | soub | 3 |  | 0 |  | 0 |  | 0 | 21 | 0 | 0.11 | 0.33 | 0 | 0 |  | Vlastní | Indiv | 0 | 0 |  | Specifikace | Běžná |  |  |  | POL3_0
|  | viz v.č. 102,103 | [25 empty] | POP
|  | 3 : | [25 empty] | VV | 0
|  | 3 |  | 3 | [23 empty] | VV | 0
SPU
92 | 725 11-0300VD | Montážní prvek pro závěsné WC samonosný včetně nádržky,mont.sady a příslušenství,ovládací deska pro, splachování, nastavitelná výška keramiky 41-49cm | soub | 4 |  | 0 |  | 0 |  | 0 | 21 | 0 | 0.045 | 0.18 | 0 | 0 |  | Vlastní | Indiv | 0 | 0 |  | Specifikace | Běžná |  |  |  | POL3_0
|  | 4 : | [25 empty] | VV | 0
|  | 4 |  | 4 | [23 empty] | VV | 0
SPU
93 | 725 12-0003VD | Baterie sprchová nástěnná páková G1/2"x150, povrch chrom + sprchový set (držák s nastavitelnou, výškou 70cm - montáž+dodávka | soub | 3 |  | 0 |  | 0 |  | 0 | 21 | 0 | 0.01 | 0.03 | 0 | 0 |  | Vlastní | Indiv | 0 | 0 |  | Specifikace | Běžná |  |  |  | POL3_0
|  | 3 : | [25 empty] | VV | 0
|  | 3 |  | 3 | [23 empty] | VV | 0
SPU
Díl: | 767 | Konstrukce doplňkové stavební (zámečnické) |  |  |  | 0 |  | 0 |  | 0 |  | 0 |  | 0.01 |  | 0 |  |  |  |  | 0 | [6 empty] | DIL
94 | 767995101R00 | Systémové uložení potrubí a zařízení, včetně přesunu hmot, dodávky a montáže | kg | 237 |  | 0 |  | 0 |  | 0 | 21 | 0 | 6e-05 | 0.01 | 0 | 0 |  | Vlastní | Indiv | 0 | 0 |  | Práce | Běžná |  |  |  | POL1_7
|  | 172-75 : | [25 empty] | VV | 0
|  | 140 : | [25 empty] | VV | 0
|  | 237 |  | 237 | [23 empty] | VV | 0
SPU
95 | 998767101R00 | Přesun hmot pro zámečnické konstr., výšky do 6 m | t | 0.1 |  | 0 |  | 0 |  | 0 | 21 | 0 | 0 | 0 | 0 | 0 |  | Vlastní | Indiv | 0 | 0 |  | Práce | Běžná |  |  |  | POL1_7
SPU
[26 empty] | 12 | 21 | DPH
| Celkem |  |  |  |  | 0 | [19 empty] | 0 | 0 | SUM
END
Note on S6: Jedná se o informaci, zda se jedná o položku, která je do rozpočtu zadána z cenové soustavy RTS, nebo vlastní.
Note on T6: Jedná se o název CÚ, která je zadána u položky rozpočtu

## SO01_F D.1.01.4b Pol
Položkový soupis prací a dodávek | [27 empty] | #TypZaznamu#
S: | TOMIC/N1099_X | NEMOCNICE PÍSEK, a.s. - MODERNIZACE URGENTNÍHO PŘÍJMU_11_2025 | [25 empty] | STA
O: | SO01_F | PŘÍSTAVA BUDOVY K - BUDOVA F | [22 empty] | STA |  |  | OBJ
R: | D.1.01.4b | VYTÁPĚNÍ A ROZVODY CHLADU | [25 empty] | ROZ
P.č. | Číslo položky | Název položky | MJ | Množství | Cena / MJ | Celkem | Dodávka | Dodávka celk. | Montáž | Montáž celk. | DPH | Cena s DPH | Hmotnost / MJ | Hmotnost celk.(t) | Dem. hmotnost / MJ | Dem. hmotnost celk.(t) | Ceník | Cen. soustava / platnost | Cenová úroveň | Nhod / MJ | Nhod celk. | Dodavatel | Typ položky | Stav položky
Díl: | OST | Ostatní |  |  |  | 0 |  | 0 |  | 0 |  | 0 |  | 0 |  | 0 |  |  |  |  | 0 | [6 empty] | DIL
1 | OST001001 | Vypuštění systému | hod | 24 |  | 0 |  | 0 |  | 0 | 21 | 0 | 0 | 0 | 0 | 0 |  | Vlastní | Indiv | 0 | 0 |  | Práce | Běžná |  |  |  | POL1_1
SPU
2 | OST001003 | Napuštění systému upravenou vodou z místních zdroju vč. odvzdušnění - topný a chladící systém | hod | 24 |  | 0 |  | 0 |  | 0 | 21 | 0 | 0 | 0 | 0 | 0 |  | Vlastní | Indiv | 0 | 0 |  | Práce | Běžná |  |  |  | POL1_1
SPU
3 | OST001005 | Protokol o hydraulickém vyvážení nového otopného systému | kus | 1 |  | 0 |  | 0 |  | 0 | 21 | 0 | 0 | 0 | 0 | 0 |  | Vlastní | Indiv | 0 | 0 |  | Práce | Běžná |  |  |  | POL1_1
SPU
4 | OST001006 | Komplexní zkoušky | hod | 24 |  | 0 |  | 0 |  | 0 | 21 | 0 | 0 | 0 | 0 | 0 |  | Vlastní | Indiv | 0 | 0 |  | Práce | Běžná |  |  |  | POL1_1
SPU
5 | OST001007 | Koordinace s ostatními profesemi | hod | 12 |  | 0 |  | 0 |  | 0 | 21 | 0 | 0 | 0 | 0 | 0 |  | Vlastní | Indiv | 0 | 0 |  | Práce | Běžná |  |  |  | POL1_1
SPU
6 | OST001008 | Drobné zednické výpomoci | hod | 12 |  | 0 |  | 0 |  | 0 | 21 | 0 | 0 | 0 | 0 | 0 |  | Vlastní | Indiv | 0 | 0 |  | Práce | Běžná |  |  |  | POL1_1
SPU
7 | OST001009 | Neočekávané náklady rekonstruovaného objektu (potrubí v konstrukcích) | % | 2 |  | 0 |  | 0 |  | 0 | 21 | 0 | 0 | 0 | 0 | 0 |  | Vlastní | Indiv | 0 | 0 |  | Práce | Běžná |  |  |  | POL1_1
SPU
Díl: | 713 | Izolace tepelné |  |  |  | 0 |  | 0 |  | 0 |  | 0 |  | 0 |  | 0.78 |  |  |  |  | 0 | [6 empty] | DIL
8 | 713420811 | Odstranění izolace tepelné potrubí rohožemi bez úpravy v pletivu spojenými drátem tl do 50 mm | m | 146 |  | 0 |  | 0 |  | 0 | 21 | 0 | 0 | 0 | 0.00531 | 0.78 |  | URS | ÚRS 25 02 | 0 | 0 |  | Práce | Běžná |  |  |  | POL1_7
|  | 8+66+72 : | [25 empty] | VV | 0
|  | 146 |  | 146 | [23 empty] | VV | 0
SPU
9 | 713909001 | Montáž tepelné izolace z minerální vlny s Al. fólií vč. Al. pásky | m | 74 |  | 0 |  | 0 |  | 0 | 21 | 0 | 0 | 0 | 0 | 0 |  | Vlastní | Indiv | 0 | 0 |  | Práce | Běžná |  |  |  | POL1_7
|  | 32+12+30 : | [25 empty] | VV | 0
|  | 74 |  | 74 | [23 empty] | VV | 0
SPU
10 | 713909002 | Montáž tepelné izolace z PE | m | 50 |  | 0 |  | 0 |  | 0 | 21 | 0 | 0 | 0 | 0 | 0 |  | Vlastní | Indiv | 0 | 0 |  | Práce | Běžná |  |  |  | POL1_7
|  | 50 : | [25 empty] | VV | 0
|  | 50 |  | 50 | [23 empty] | VV | 0
SPU
11 | 998713201 | Přesun hmot procentní pro izolace tepelné v objektech v do 6 m | % | 843.448 |  | 0 |  | 0 |  | 0 | 21 | 0 | 0 | 0 | 0 | 0 |  | URS | ÚRS 25 02 | 0 | 0 |  | Práce | Běžná |  |  |  | POL1_7
SPU
12 | 713001002 | Tepelná izolace z minerální vlny s Al. fólií tl. 20 mm, DN 15, lmb = 0,036 W/m2K | m | 32 |  | 0 |  | 0 |  | 0 | 21 | 0 | 0 | 0 | 0 | 0 |  | Vlastní | Indiv | 0 | 0 |  | Specifikace | Běžná |  |  |  | POL3_0
|  | 32 : | [25 empty] | VV | 0
|  | 32 |  | 32 | [23 empty] | VV | 0
SPU
13 | 713001003 | Tepelná izolace z minerální vlny s Al. fólií tl. 20 mm, DN 20, lmb = 0,036 W/m2K | m | 8 |  | 0 |  | 0 |  | 0 | 21 | 0 | 0 | 0 | 0 | 0 |  | Vlastní | Indiv | 0 | 0 |  | Specifikace | Běžná |  |  |  | POL3_0
|  | "Doizolování stávajícího potrubí"8 : | [25 empty] | VV | 0
|  | 8 |  | 8 | [23 empty] | VV | 0
SPU
14 | 713001004 | Tepelná izolace z minerální vlny s Al. fólií tl. 30 mm, DN 25, lmb = 0,036 W/m2K | m | 78 |  | 0 |  | 0 |  | 0 | 21 | 0 | 0 | 0 | 0 | 0 |  | Vlastní | Indiv | 0 | 0 |  | Specifikace | Běžná |  |  |  | POL3_0
|  | "Nové potrubí"12 : | [25 empty] | VV | 0
|  | "Doizolování stávajícího potrubí"66 : | [25 empty] | VV | 0
|  | 78 |  | 78 | [23 empty] | VV | 0
SPU
15 | 713001005 | Tepelná izolace z minerální vlny s Al. fólií tl. 30 mm, DN 32, lmb = 0,036 W/m2K | m | 102 |  | 0 |  | 0 |  | 0 | 21 | 0 | 0 | 0 | 0 | 0 |  | Vlastní | Indiv | 0 | 0 |  | Specifikace | Běžná |  |  |  | POL3_0
|  | "Nové potrubí"30 : | [25 empty] | VV | 0
|  | "Doizolování stávajícího potrubí"72 : | [25 empty] | VV | 0
|  | 102 |  | 102 | [23 empty] | VV | 0
SPU
16 | 713002002 | Izolace z pěnového polyethylenu tl. 25 mm pro potrubí DN 15 | m | 50 |  | 0 |  | 0 |  | 0 | 21 | 0 | 0 | 0 | 0 | 0 |  | Vlastní | Indiv | 0 | 0 |  | Specifikace | Běžná |  |  |  | POL3_0
|  | 50 : | [25 empty] | VV | 0
|  | 50 |  | 50 | [23 empty] | VV | 0
SPU
Díl: | 732 | Ústřední vytápění - strojovny |  |  |  | 0 |  | 0 |  | 0 |  | 0 |  | 0 |  | 0 |  |  |  |  | 0 | [6 empty] | DIL
17 | 732429212 | Montáž čerpadla oběhového mokroběžného závitového DN 25 | soubor | 2 |  | 0 |  | 0 |  | 0 | 21 | 0 | 0.00068 | 0 | 0 | 0 |  | URS | ÚRS 25 02 | 0 | 0 |  | Práce | Běžná |  |  |  | POL1_7
|  | 1+1 : | [25 empty] | VV | 0
|  | 2 |  | 2 | [23 empty] | VV | 0
SPU
18 | 998732201 | Přesun hmot procentní pro strojovny v objektech v do 6 m | % | 289.316 |  | 0 |  | 0 |  | 0 | 21 | 0 | 0 | 0 | 0 | 0 |  | URS | ÚRS 25 02 | 0 | 0 |  | Práce | Běžná |  |  |  | POL1_7
SPU
19 | 732001002 | Oběhové čerpadlo s plynulou regulací otáček, DN 25, Q=0,63 m3/h, p=30 kPa, U= 230 V, N=26 W, I=0,24, A | kus | 1 |  | 0 |  | 0 |  | 0 | 21 | 0 | 0 | 0 | 0 | 0 |  | Vlastní | Indiv | 0 | 0 |  | Specifikace | Běžná |  |  |  | POL3_0
|  | 1 : | [25 empty] | VV | 0
|  | 1 |  | 1 | [23 empty] | VV | 0
SPU
20 | 732001003 | Oběhové čerpadlo s plynulou regulací otáček, DN 25, Q=1,4 m3/h, p=30 kPa, U= 230 V, N=34 W, I=0,32 A | kus | 1 |  | 0 |  | 0 |  | 0 | 21 | 0 | 0 | 0 | 0 | 0 |  | Vlastní | Indiv | 0 | 0 |  | Specifikace | Běžná |  |  |  | POL3_0
|  | 1 : | [25 empty] | VV | 0
|  | 1 |  | 1 | [23 empty] | VV | 0
SPU
Díl: | 733 | Ústřední vytápění - rozvodné potrubí |  |  |  | 0 |  | 0 |  | 0 |  | 0 |  | 0.28 |  | 0 |  |  |  |  | 0 | [6 empty] | DIL
21 | 733111103 | Potrubí ocelové závitové černé bezešvé běžné nízkotlaké DN 15 | m | 85 |  | 0 |  | 0 |  | 0 | 21 | 0 | 0.00148 | 0.13 | 0 | 0 |  | URS | ÚRS 25 02 | 0 | 0 |  | Práce | Běžná |  |  |  | POL1_7
|  | "Potrubí vytápění s izolací z minerální vlny s A. fólií"32 : | [25 empty] | VV | 0
|  | "Potrubí vytápění bez izolace"3 : | [25 empty] | VV | 0
|  | "Potrubí vytápění vedeno ve zdi s PE izolací"50 : | [25 empty] | VV | 0
|  | 85 |  | 85 | [23 empty] | VV | 0
SPU
22 | 733111105 | Potrubí ocelové závitové černé bezešvé běžné nízkotlaké DN 25 | m | 12 |  | 0 |  | 0 |  | 0 | 21 | 0 | 0.00284 | 0.03 | 0 | 0 |  | URS | ÚRS 25 02 | 0 | 0 |  | Práce | Běžná |  |  |  | POL1_7
|  | "Potrubí vytápění s izolací z minerální vlny s A. fólií"12 : | [25 empty] | VV | 0
|  | 12 |  | 12 | [23 empty] | VV | 0
SPU
23 | 733111106 | Potrubí ocelové závitové černé bezešvé běžné nízkotlaké DN 32 | m | 30 |  | 0 |  | 0 |  | 0 | 21 | 0 | 0.00367 | 0.11 | 0 | 0 |  | URS | ÚRS 25 02 | 0 | 0 |  | Práce | Běžná |  |  |  | POL1_7
|  | "Potrubí vytápění s izolací z minerální vlny s A. fólií"30 : | [25 empty] | VV | 0
|  | 30 |  | 30 | [23 empty] | VV | 0
SPU
24 | 733190107 | Zkouška těsnosti potrubí ocelové závitové DN do 40 | m | 127 |  | 0 |  | 0 |  | 0 | 21 | 0 | 0 | 0 | 0 | 0 |  | URS | ÚRS 25 02 | 0 | 0 |  | Práce | Běžná |  |  |  | POL1_7
|  | 85+12+30 : | [25 empty] | VV | 0
|  | 127 |  | 127 | [23 empty] | VV | 0
SPU
25 | 733191923 | Napojení na stávající potrubí ocelové závitové DN 15 | kus | 14 |  | 0 |  | 0 |  | 0 | 21 | 0 | 0.00054 | 0.01 | 0 | 0 |  | URS | ÚRS 25 02 | 0 | 0 |  | Práce | Běžná |  |  |  | POL1_7
|  | 14 : | [25 empty] | VV | 0
|  | 14 |  | 14 | [23 empty] | VV | 0
SPU
26 | 733989501 | Zamražení potrubí | kus | 12 |  | 0 |  | 0 |  | 0 | 21 | 0 | 0 | 0 | 0 | 0 |  | Vlastní | Indiv | 0 | 0 |  | Práce | Běžná |  |  |  | POL1_7
|  | "DN 15"12 : | [25 empty] | VV | 0
|  | 12 |  | 12 | [23 empty] | VV | 0
SPU
27 | 733989504 | Napojení na VZT jednotku potrubím DN 25 | kus | 2 |  | 0 |  | 0 |  | 0 | 21 | 0 | 0 | 0 | 0 | 0 |  | Vlastní | Indiv | 0 | 0 |  | Práce | Běžná |  |  |  | POL1_7
|  | 2 : | [25 empty] | VV | 0
|  | 2 |  | 2 | [23 empty] | VV | 0
SPU
28 | 733989505 | Napojení na VZT jednotku potrubím DN 32 | kus | 2 |  | 0 |  | 0 |  | 0 | 21 | 0 | 0 | 0 | 0 | 0 |  | Vlastní | Indiv | 0 | 0 |  | Práce | Běžná |  |  |  | POL1_7
|  | 2 : | [25 empty] | VV | 0
|  | 2 |  | 2 | [23 empty] | VV | 0
SPU
29 | 998733201 | Přesun hmot procentní pro rozvody potrubí v objektech v do 6 m | % | 744.763 |  | 0 |  | 0 |  | 0 | 21 | 0 | 0 | 0 | 0 | 0 |  | URS | ÚRS 25 02 | 0 | 0 |  | Práce | Běžná |  |  |  | POL1_7
SPU
Díl: | 734 | Ústřední vytápění - armatury |  |  |  | 0 |  | 0 |  | 0 |  | 0 |  | 0.01 |  | 0 |  |  |  |  | 0 | [6 empty] | DIL
30 | 734200821 | Demontáž armatury závitové se dvěma závity přes G 1/2 do G 1/2 | kus | 4 |  | 0 |  | 0 |  | 0 | 21 | 0 | 9e-05 | 0 | 0.00045 | 0 |  | URS | ÚRS 25 02 | 0 | 0 |  | Práce | Běžná |  |  |  | POL1_7
|  | 2+2 : | [25 empty] | VV | 0
|  | 4 |  | 4 | [23 empty] | VV | 0
SPU
31 | 734209103 | Montáž armatury závitové s jedním závitem G 1/2 | kus | 7 |  | 0 |  | 0 |  | 0 | 21 | 0 | 9e-05 | 0 | 0 | 0 |  | URS | ÚRS 25 02 | 0 | 0 |  | Práce | Běžná |  |  |  | POL1_7
|  | 4+3 : | [25 empty] | VV | 0
|  | 7 |  | 7 | [23 empty] | VV | 0
SPU
32 | 734209113 | Montáž armatury závitové s dvěma závity G 1/2 | kus | 18 |  | 0 |  | 0 |  | 0 | 21 | 0 | 8e-05 | 0 | 0 | 0 |  | URS | ÚRS 25 02 | 0 | 0 |  | Práce | Běžná |  |  |  | POL1_7
|  | 4+2+2+2+8 : | [25 empty] | VV | 0
|  | 18 |  | 18 | [23 empty] | VV | 0
SPU
33 | 734209114 | Montáž armatury závitové s dvěma závity G 3/4 | kus | 6 |  | 0 |  | 0 |  | 0 | 21 | 0 | 0.0001 | 0 | 0 | 0 |  | URS | ÚRS 25 02 | 0 | 0 |  | Práce | Běžná |  |  |  | POL1_7
|  | 4+1+1 : | [25 empty] | VV | 0
|  | 6 |  | 6 | [23 empty] | VV | 0
SPU
34 | 734209115 | Montáž armatury závitové s dvěma závity G 1 | kus | 8 |  | 0 |  | 0 |  | 0 | 21 | 0 | 0.00014 | 0 | 0 | 0 |  | URS | ÚRS 25 02 | 0 | 0 |  | Práce | Běžná |  |  |  | POL1_7
|  | 2+2+2+1+1 : | [25 empty] | VV | 0
|  | 8 |  | 8 | [23 empty] | VV | 0
SPU
35 | 734209116 | Montáž armatury závitové s dvěma závity G 5/4 | kus | 5 |  | 0 |  | 0 |  | 0 | 21 | 0 | 0.00021 | 0 | 0 | 0 |  | URS | ÚRS 25 02 | 0 | 0 |  | Práce | Běžná |  |  |  | POL1_7
|  | 2+2+1 : | [25 empty] | VV | 0
|  | 5 |  | 5 | [23 empty] | VV | 0
SPU
36 | 734291951 | Montáž hlavice ručního a termostatického ovládání | kus | 10 |  | 0 |  | 0 |  | 0 | 21 | 0 | 0 | 0 | 0 | 0 |  | URS | ÚRS 25 02 | 0 | 0 |  | Práce | Běžná |  |  |  | POL1_7
|  | 10 : | [25 empty] | VV | 0
|  | 10 |  | 10 | [23 empty] | VV | 0
SPU
37 | 734411101 | Teploměr technický s pevným stonkem a jímkou zadní připojení průměr 0-100 °C | kus | 4 |  | 0 |  | 0 |  | 0 | 21 | 0 | 0.00053 | 0 | 0 | 0 |  | URS | ÚRS 25 02 | 0 | 0 |  | Práce | Běžná |  |  |  | POL1_7
|  | 4 : | [25 empty] | VV | 0
|  | 4 |  | 4 | [23 empty] | VV | 0
SPU
38 | 734421101 | Tlakoměr s pevným stonkem a zpětnou klapkou tlak 0-6 bar | kus | 4 |  | 0 |  | 0 |  | 0 | 21 | 0 | 0.00147 | 0.01 | 0 | 0 |  | URS | ÚRS 25 02 | 0 | 0 |  | Práce | Běžná |  |  |  | POL1_7
|  | 4 : | [25 empty] | VV | 0
|  | 4 |  | 4 | [23 empty] | VV | 0
SPU
39 | 998734201 | Přesun hmot procentní pro armatury v objektech v do 6 m | % | 878.276 |  | 0 |  | 0 |  | 0 | 21 | 0 | 0 | 0 | 0 | 0 |  | URS | ÚRS 25 02 | 0 | 0 |  | Práce | Běžná |  |  |  | POL1_7
SPU
40 | 734001001 | Kulový kohout DN 15 | kus | 4 |  | 0 |  | 0 |  | 0 | 21 | 0 | 0 | 0 | 0 | 0 |  | Vlastní | Indiv | 0 | 0 |  | Specifikace | Běžná |  |  |  | POL3_0
|  | 4 : | [25 empty] | VV | 0
|  | 4 |  | 4 | [23 empty] | VV | 0
SPU
41 | 734001003 | Kulový kohout DN 25 | kus | 2 |  | 0 |  | 0 |  | 0 | 21 | 0 | 0 | 0 | 0 | 0 |  | Vlastní | Indiv | 0 | 0 |  | Specifikace | Běžná |  |  |  | POL3_0
|  | 2 : | [25 empty] | VV | 0
|  | 2 |  | 2 | [23 empty] | VV | 0
SPU
42 | 734001004 | Kulový kohout DN 32 | kus | 2 |  | 0 |  | 0 |  | 0 | 21 | 0 | 0 | 0 | 0 | 0 |  | Vlastní | Indiv | 0 | 0 |  | Specifikace | Běžná |  |  |  | POL3_0
|  | 2 : | [25 empty] | VV | 0
|  | 2 |  | 2 | [23 empty] | VV | 0
SPU
43 | 734001005 | Automatický odvzdušňovací ventil DN 15 | kus | 4 |  | 0 |  | 0 |  | 0 | 21 | 0 | 0 | 0 | 0 | 0 |  | Vlastní | Indiv | 0 | 0 |  | Specifikace | Běžná |  |  |  | POL3_0
|  | 4 : | [25 empty] | VV | 0
|  | 4 |  | 4 | [23 empty] | VV | 0
SPU
44 | 734001006 | Vypouštěcí kulový kohout DN 15 | kus | 3 |  | 0 |  | 0 |  | 0 | 21 | 0 | 0 | 0 | 0 | 0 |  | Vlastní | Indiv | 0 | 0 |  | Specifikace | Běžná |  |  |  | POL3_0
|  | 3 : | [25 empty] | VV | 0
|  | 3 |  | 3 | [23 empty] | VV | 0
SPU
45 | 734001007 | Zpětná klapka DN 25 | kus | 2 |  | 0 |  | 0 |  | 0 | 21 | 0 | 0 | 0 | 0 | 0 |  | Vlastní | Indiv | 0 | 0 |  | Specifikace | Běžná |  |  |  | POL3_0
|  | 2 : | [25 empty] | VV | 0
|  | 2 |  | 2 | [23 empty] | VV | 0
SPU
46 | 734001008 | Zpětná klapka DN 32 | kus | 2 |  | 0 |  | 0 |  | 0 | 21 | 0 | 0 | 0 | 0 | 0 |  | Vlastní | Indiv | 0 | 0 |  | Specifikace | Běžná |  |  |  | POL3_0
|  | 2 : | [25 empty] | VV | 0
|  | 2 |  | 2 | [23 empty] | VV | 0
SPU
47 | 734001009 | Filtr DN 25 | kus | 2 |  | 0 |  | 0 |  | 0 | 21 | 0 | 0 | 0 | 0 | 0 |  | Vlastní | Indiv | 0 | 0 |  | Specifikace | Běžná |  |  |  | POL3_0
|  | 2 : | [25 empty] | VV | 0
|  | 2 |  | 2 | [23 empty] | VV | 0
SPU
48 | 734001010 | Filtr DN 32 | kus | 1 |  | 0 |  | 0 |  | 0 | 21 | 0 | 0 | 0 | 0 | 0 |  | Vlastní | Indiv | 0 | 0 |  | Specifikace | Běžná |  |  |  | POL3_0
|  | 1 : | [25 empty] | VV | 0
|  | 1 |  | 1 | [23 empty] | VV | 0
SPU
49 | 734001011 | Připojovací hadice s nerezovým opletem DN 20, délky 500 mm | kus | 4 |  | 0 |  | 0 |  | 0 | 21 | 0 | 0 | 0 | 0 | 0 |  | Vlastní | Indiv | 0 | 0 |  | Specifikace | Běžná |  |  |  | POL3_0
|  | 4 : | [25 empty] | VV | 0
|  | 4 |  | 4 | [23 empty] | VV | 0
SPU
50 | 734001013 | Tlakově nezávislí regulační ventil vč. měřících vsuvek DN 20, vč. pohonu 24V, řízení 0-10V | kus | 1 |  | 0 |  | 0 |  | 0 | 21 | 0 | 0 | 0 | 0 | 0 |  | Vlastní | Indiv | 0 | 0 |  | Specifikace | Běžná |  |  |  | POL3_0
|  | 1 : | [25 empty] | VV | 0
|  | 1 |  | 1 | [23 empty] | VV | 0
SPU
51 | 734001014 | Tlakově nezávislí regulační ventil vč. měřících vsuvek DN 25, vč. pohonu 24V, řízení 0-10V | kus | 1 |  | 0 |  | 0 |  | 0 | 21 | 0 | 0 | 0 | 0 | 0 |  | Vlastní | Indiv | 0 | 0 |  | Specifikace | Běžná |  |  |  | POL3_0
|  | 1 : | [25 empty] | VV | 0
|  | 1 |  | 1 | [23 empty] | VV | 0
SPU
52 | 734001015 | Automatický vyvažovací ventil DN 15 vč. měřících vsuvek | kus | 2 |  | 0 |  | 0 |  | 0 | 21 | 0 | 0 | 0 | 0 | 0 |  | Vlastní | Indiv | 0 | 0 |  | Specifikace | Běžná |  |  |  | POL3_0
|  | 2 : | [25 empty] | VV | 0
|  | 2 |  | 2 | [23 empty] | VV | 0
SPU
53 | 734001016 | Ruční regulační ventil DN 20 | kus | 1 |  | 0 |  | 0 |  | 0 | 21 | 0 | 0 | 0 | 0 | 0 |  | Vlastní | Indiv | 0 | 0 |  | Specifikace | Běžná |  |  |  | POL3_0
|  | 1 : | [25 empty] | VV | 0
|  | 1 |  | 1 | [23 empty] | VV | 0
SPU
54 | 734001017 | Ruční regulační ventil DN 25 | kus | 1 |  | 0 |  | 0 |  | 0 | 21 | 0 | 0 | 0 | 0 | 0 |  | Vlastní | Indiv | 0 | 0 |  | Specifikace | Běžná |  |  |  | POL3_0
|  | 1 : | [25 empty] | VV | 0
|  | 1 |  | 1 | [23 empty] | VV | 0
SPU
55 | 734002002 | Termostatický ventil k otopnému tělesu DN 15, Kvs-0,86 přímý/rohový | kus | 2 |  | 0 |  | 0 |  | 0 | 21 | 0 | 0 | 0 | 0 | 0 |  | Vlastní | Indiv | 0 | 0 |  | Specifikace | Běžná |  |  |  | POL3_0
|  | 2 : | [25 empty] | VV | 0
|  | 2 |  | 2 | [23 empty] | VV | 0
SPU
56 | 734002004 | Uzavírací šroubení k otopnému tělesu DN 15, přímé/rohové s vypouštěním | kus | 2 |  | 0 |  | 0 |  | 0 | 21 | 0 | 0 | 0 | 0 | 0 |  | Vlastní | Indiv | 0 | 0 |  | Specifikace | Běžná |  |  |  | POL3_0
|  | 2 : | [25 empty] | VV | 0
|  | 2 |  | 2 | [23 empty] | VV | 0
SPU
57 | 734002005 | Připojovací armatura DN 15 Kvs - 0,75 rohová s možností vypouštění | kus | 8 |  | 0 |  | 0 |  | 0 | 21 | 0 | 0 | 0 | 0 | 0 |  | Vlastní | Indiv | 0 | 0 |  | Specifikace | Běžná |  |  |  | POL3_0
|  | 8 : | [25 empty] | VV | 0
|  | 8 |  | 8 | [23 empty] | VV | 0
SPU
58 | 734002006 | Termostatická hlavice s pojistkou proti odcizení | kus | 10 |  | 0 |  | 0 |  | 0 | 21 | 0 | 0 | 0 | 0 | 0 |  | Vlastní | Indiv | 0 | 0 |  | Specifikace | Běžná |  |  |  | POL3_0
|  | 8+2 : | [25 empty] | VV | 0
|  | 10 |  | 10 | [23 empty] | VV | 0
SPU
Díl: | 735 | Ústřední vytápění - otopná tělesa |  |  |  | 0 |  | 0 |  | 0 |  | 0 |  | 0.03 |  | 0.33 |  |  |  |  | 0 | [6 empty] | DIL
59 | 735000912 | Vyregulování ventilu nebo kohoutu dvojregulačního s termostatickým ovládáním | kus | 10 |  | 0 |  | 0 |  | 0 | 21 | 0 | 0 | 0 | 0 | 0 |  | URS | ÚRS 25 02 | 0 | 0 |  | Práce | Běžná |  |  |  | POL1_7
|  | 10 : | [25 empty] | VV | 0
|  | 10 |  | 10 | [23 empty] | VV | 0
SPU
60 | 735110911 | Přetěsnění růžice radiátorové otopných těles litinových článkových | kus | 2 |  | 0 |  | 0 |  | 0 | 21 | 0 | 7e-05 | 0 | 0 | 0 |  | URS | ÚRS 25 02 | 0 | 0 |  | Práce | Běžná |  |  |  | POL1_7
|  | 2 : | [25 empty] | VV | 0
|  | 2 |  | 2 | [23 empty] | VV | 0
SPU
61 | 735110914 | Stažení otopného tělesa | kus | 2 |  | 0 |  | 0 |  | 0 | 21 | 0 | 5e-05 | 0 | 0 | 0 |  | URS | ÚRS 25 02 | 0 | 0 |  | Práce | Běžná |  |  |  | POL1_7
|  | 2 : | [25 empty] | VV | 0
|  | 2 |  | 2 | [23 empty] | VV | 0
SPU
62 | 735111810 | Demontáž otopného tělesa litinového článkového | m2 | 13.77 |  | 0 |  | 0 |  | 0 | 21 | 0 | 0 | 0 | 0.0238 | 0.33 |  | URS | ÚRS 25 02 | 0 | 0 |  | Práce | Běžná |  |  |  | POL1_7
|  | "Těleso 600/160 - bude použito"20*0,306*1 : | [25 empty] | VV | 0
|  | "Těleso 600/160 - bude použito"25*0,306*1 : | [25 empty] | VV | 0
|  | 13,77 |  | 13.77 | [23 empty] | VV | 0
SPU
63 | 735118110 | Zkoušky těsnosti otopných těles litinových článkových vodou | m2 | 13.77 |  | 0 |  | 0 |  | 0 | 21 | 0 | 0 | 0 | 0 | 0 |  | URS | ÚRS 25 02 | 0 | 0 |  | Práce | Běžná |  |  |  | POL1_7
|  | "Těleso 600/160 - bude použito"20*0,306*1 : | [25 empty] | VV | 0
|  | "Těleso 600/160 - bude použito"25*0,306*1 : | [25 empty] | VV | 0
|  | 13,77 |  | 13.77 | [23 empty] | VV | 0
SPU
64 | 735119140 | Montáž otopného tělesa litinového článkového | m2 | 13.77 |  | 0 |  | 0 |  | 0 | 21 | 0 | 0.00206 | 0.03 | 0 | 0 |  | URS | ÚRS 25 02 | 0 | 0 |  | Práce | Běžná |  |  |  | POL1_7
|  | "Těleso 600/160 - bude použito"20*0,306*1 : | [25 empty] | VV | 0
|  | "Těleso 600/160 - bude použito"25*0,306*1 : | [25 empty] | VV | 0
|  | 13,77 |  | 13.77 | [23 empty] | VV | 0
SPU
65 | 735156910 | Tlakové zkoušky otopných těles jednořadých | kus | 6 |  | 0 |  | 0 |  | 0 | 21 | 0 | 0 | 0 | 0 | 0 |  | Vlastní | Indiv | 0 | 0 |  | Práce | Běžná |  |  |  | POL1_7
|  | 6 : | [25 empty] | VV | 0
|  | 6 |  | 6 | [23 empty] | VV | 0
SPU
66 | 735156920 | Tlakové zkoušky otopných těles dvouřadých | kus | 2 |  | 0 |  | 0 |  | 0 | 21 | 0 | 0 | 0 | 0 | 0 |  | Vlastní | Indiv | 0 | 0 |  | Práce | Běžná |  |  |  | POL1_7
|  | 1+1 : | [25 empty] | VV | 0
|  | 2 |  | 2 | [23 empty] | VV | 0
SPU
67 | 735159110 | Montáž otopných těles panelových jednořadých dl do 1500 mm | kus | 6 |  | 0 |  | 0 |  | 0 | 21 | 0 | 0 | 0 | 0 | 0 |  | URS | ÚRS 25 02 | 0 | 0 |  | Práce | Běžná |  |  |  | POL1_7
|  | 1+2+1+1+1 : | [25 empty] | VV | 0
|  | 6 |  | 6 | [23 empty] | VV | 0
SPU
68 | 735159210 | Montáž otopných těles panelových dvouřadých dl do 1140 mm | kus | 1 |  | 0 |  | 0 |  | 0 | 21 | 0 | 0 | 0 | 0 | 0 |  | URS | ÚRS 25 02 | 0 | 0 |  | Práce | Běžná |  |  |  | POL1_7
|  | "Nové otopné tělesa"1 : | [25 empty] | VV | 0
|  | 1 |  | 1 | [23 empty] | VV | 0
SPU
69 | 735159230 | Montáž otopných těles panelových dvouřadých dl přes 1500 do 1980 mm | kus | 1 |  | 0 |  | 0 |  | 0 | 21 | 0 | 0 | 0 | 0 | 0 |  | URS | ÚRS 25 02 | 0 | 0 |  | Práce | Běžná |  |  |  | POL1_7
|  | 1 : | [25 empty] | VV | 0
|  | 1 |  | 1 | [23 empty] | VV | 0
SPU
70 | 735191902 | Vyzkoušení otopných těles litinových po opravě tlakem | m2 | 13.77 |  | 0 |  | 0 |  | 0 | 21 | 0 | 0 | 0 | 0 | 0 |  | URS | ÚRS 25 02 | 0 | 0 |  | Práce | Běžná |  |  |  | POL1_7
|  | "Těleso 600/160 - bude použito"20*0,306*1 : | [25 empty] | VV | 0
|  | "Těleso 600/160 - bude použito"25*0,306*1 : | [25 empty] | VV | 0
|  | 13,77 |  | 13.77 | [23 empty] | VV | 0
SPU
71 | 735191904 | Vyčištění otopných těles litinových proplachem vodou | m2 | 13.77 |  | 0 |  | 0 |  | 0 | 21 | 0 | 0 | 0 | 0 | 0 |  | URS | ÚRS 25 02 | 0 | 0 |  | Práce | Běžná |  |  |  | POL1_7
|  | "Těleso 600/160 - bude použito"20*0,306*1 : | [25 empty] | VV | 0
|  | "Těleso 600/160 - bude použito"25*0,306*1 : | [25 empty] | VV | 0
|  | 13,77 |  | 13.77 | [23 empty] | VV | 0
SPU
72 | 735191905 | Odvzdušnění otopných těles | kus | 10 |  | 0 |  | 0 |  | 0 | 21 | 0 | 0 | 0 | 0 | 0 |  | URS | ÚRS 25 02 | 0 | 0 |  | Práce | Běžná |  |  |  | POL1_7
|  | 10 : | [25 empty] | VV | 0
|  | 10 |  | 10 | [23 empty] | VV | 0
SPU
73 | 735890801 | Přemístění demontovaného otopného tělesa vodorovně 100 m v objektech výšky do 6 m | t | 0.328 |  | 0 |  | 0 |  | 0 | 21 | 0 | 0 | 0 | 0 | 0 |  | URS | ÚRS 25 02 | 0 | 0 |  | Práce | Běžná |  |  |  | POL1_7
SPU
74 | 998735201 | Přesun hmot procentní pro otopná tělesa v objektech v do 6 m | % | 617.383 |  | 0 |  | 0 |  | 0 | 21 | 0 | 0 | 0 | 0 | 0 |  | URS | ÚRS 25 02 | 0 | 0 |  | Práce | Běžná |  |  |  | POL1_7
SPU
75 | 735001001 | Ocelové deskové otopné těleso s prolisovanou čelní deskou se spodním připojením, pravé nebo levé,, barva bílá RAL9016, jedna deska a jedna přídavná, výšky 500 mm, délky 800 mm - VK 11/5080 | kus | 1 |  | 0 |  | 0 |  | 0 | 21 | 0 | 0 | 0 | 0 | 0 |  | Vlastní | Indiv | 0 | 0 |  | Specifikace | Běžná |  |  |  | POL3_0
|  | 1 : | [25 empty] | VV | 0
|  | 1 |  | 1 | [23 empty] | VV | 0
SPU
76 | 735001002 | Ocelové deskové otopné těleso s prolisovanou čelní deskou se spodním připojením, pravé nebo levé,, barva bílá RAL9016, jedna deska a jedna přídavná, výšky 500 mm, délky 900 mm - VK 11/5090 | kus | 2 |  | 0 |  | 0 |  | 0 | 21 | 0 | 0 | 0 | 0 | 0 |  | Vlastní | Indiv | 0 | 0 |  | Specifikace | Běžná |  |  |  | POL3_0
|  | 1+1 : | [25 empty] | VV | 0
|  | 2 |  | 2 | [23 empty] | VV | 0
SPU
77 | 735001003 | Ocelové deskové otopné těleso s prolisovanou čelní deskou se spodním připojením, pravé nebo levé,, barva bílá RAL9016, jedna deska a jedna přídavná, výšky 500 mm, délky 1000 mm - VK 11/5100 | kus | 1 |  | 0 |  | 0 |  | 0 | 21 | 0 | 0 | 0 | 0 | 0 |  | Vlastní | Indiv | 0 | 0 |  | Specifikace | Běžná |  |  |  | POL3_0
|  | 1 : | [25 empty] | VV | 0
|  | 1 |  | 1 | [23 empty] | VV | 0
SPU
78 | 735001004 | Ocelové deskové otopné těleso s prolisovanou čelní deskou se spodním připojením, pravé nebo levé,, barva bílá RAL9016, jedna deska a jedna přídavná, výšky 900 mm, délky 500 mm - VK 11/9050 | kus | 1 |  | 0 |  | 0 |  | 0 | 21 | 0 | 0 | 0 | 0 | 0 |  | Vlastní | Indiv | 0 | 0 |  | Specifikace | Běžná |  |  |  | POL3_0
|  | 1 : | [25 empty] | VV | 0
|  | 1 |  | 1 | [23 empty] | VV | 0
SPU
79 | 735001006 | Ocelové deskové otopné těleso s prolisovanou čelní deskou se spodním připojením, pravé nebo levé,, barva bílá RAL9016, jedna deska a jedna přídavná, výšky 900 mm, délky 800 mm - VK 11/9080 | kus | 1 |  | 0 |  | 0 |  | 0 | 21 | 0 | 0 | 0 | 0 | 0 |  | Vlastní | Indiv | 0 | 0 |  | Specifikace | Běžná |  |  |  | POL3_0
|  | 1 : | [25 empty] | VV | 0
|  | 1 |  | 1 | [23 empty] | VV | 0
SPU
80 | 735001009 | Ocelové deskové otopné těleso s prolisovanou čelní deskou se spodním připojením, pravé nebo levé,, barva bílá RAL9016, dvě desky a jedna přídavná, výšky 500 mm, délky 700 mm - VK 21/5070 | kus | 1 |  | 0 |  | 0 |  | 0 | 21 | 0 | 0 | 0 | 0 | 0 |  | Vlastní | Indiv | 0 | 0 |  | Specifikace | Běžná |  |  |  | POL3_0
|  | 1 : | [25 empty] | VV | 0
|  | 1 |  | 1 | [23 empty] | VV | 0
SPU
81 | 735001012 | Ocelové deskové otopné těleso s prolisovanou čelní deskou se spodním připojením, pravé nebo levé,, barva bílá RAL9016, dvě desky a dvě přídavné, výšky 500 mm, délky 1600 mm - VK 21/5160 | kus | 1 |  | 0 |  | 0 |  | 0 | 21 | 0 | 0 | 0 | 0 | 0 |  | Vlastní | Indiv | 0 | 0 |  | Specifikace | Běžná |  |  |  | POL3_0
|  | 1 : | [25 empty] | VV | 0
|  | 1 |  | 1 | [23 empty] | VV | 0
SPU
Díl: | 767 | Konstrukce zámečnické |  |  |  | 0 |  | 0 |  | 0 |  | 0 |  | 0 |  | 0 |  |  |  |  | 0 | [6 empty] | DIL
82 | 767995111 | Montáž atypických zámečnických konstrukcí hm do 5 kg | kg | 50 |  | 0 |  | 0 |  | 0 | 21 | 0 | 7e-05 | 0 | 0 | 0 |  | URS | ÚRS 25 02 | 0 | 0 |  | Práce | Běžná |  |  |  | POL1_7
|  | 50 : | [25 empty] | VV | 0
|  | 50 |  | 50 | [23 empty] | VV | 0
SPU
83 | 998767201 | Přesun hmot procentní pro zámečnické konstrukce v objektech v do 6 m | % | 119 |  | 0 |  | 0 |  | 0 | 21 | 0 | 0 | 0 | 0 | 0 |  | URS | ÚRS 25 02 | 0 | 0 |  | Práce | Běžná |  |  |  | POL1_7
SPU
84 | 767001001 | Dodávka KDK | kg | 50 |  | 0 |  | 0 |  | 0 | 21 | 0 | 0 | 0 | 0 | 0 |  | Vlastní | Indiv | 0 | 0 |  | Specifikace | Běžná |  |  |  | POL3_0
|  | 50 : | [25 empty] | VV | 0
|  | 50 |  | 50 | [23 empty] | VV | 0
SPU
Díl: | 783 | Dokončovací práce - nátěry |  |  |  | 0 |  | 0 |  | 0 |  | 0 |  | 0.03 |  | 0 |  |  |  |  | 0 | [6 empty] | DIL
85 | 783601321 | Odrezivění článkových otopných těles před provedením nátěru | m2 | 13.77 |  | 0 |  | 0 |  | 0 | 21 | 0 | 9e-05 | 0 | 0 | 0 |  | URS | ÚRS 25 02 | 0 | 0 |  | Práce | Běžná |  |  |  | POL1_7
|  | "Těleso 600/160 - bude použito"20*0,306*1 : | [25 empty] | VV | 0
|  | "Těleso 600/160 - bude použito"25*0,306*1 : | [25 empty] | VV | 0
|  | 13,77 |  | 13.77 | [23 empty] | VV | 0
SPU
86 | 783601325 | Odmaštění článkových otopných těles vodou ředitelným odmašťovačem před provedením nátěru | m2 | 13.77 |  | 0 |  | 0 |  | 0 | 21 | 0 | 0.00023 | 0 | 0 | 0 |  | URS | ÚRS 25 02 | 0 | 0 |  | Práce | Běžná |  |  |  | POL1_7
|  | "Těleso 600/160 - bude použito"20*0,306*1 : | [25 empty] | VV | 0
|  | "Těleso 600/160 - bude použito"25*0,306*1 : | [25 empty] | VV | 0
|  | 13,77 |  | 13.77 | [23 empty] | VV | 0
SPU
87 | 783601421 | Ometení článkových otopných těles před provedením nátěru | m2 | 13.77 |  | 0 |  | 0 |  | 0 | 21 | 0 | 0 | 0 | 0 | 0 |  | URS | ÚRS 25 02 | 0 | 0 |  | Práce | Běžná |  |  |  | POL1_7
|  | "Těleso 600/160 - bude použito"20*0,306*1 : | [25 empty] | VV | 0
|  | "Těleso 600/160 - bude použito"25*0,306*1 : | [25 empty] | VV | 0
|  | 13,77 |  | 13.77 | [23 empty] | VV | 0
SPU
88 | 783601711 | Bezoplachové odrezivění potrubí DN do 50 mm | m | 146 |  | 0 |  | 0 |  | 0 | 21 | 0 | 1e-05 | 0 | 0 | 0 |  | URS | ÚRS 25 02 | 0 | 0 |  | Práce | Běžná |  |  |  | POL1_7
|  | 8+66+72 : | [25 empty] | VV | 0
|  | 146 |  | 146 | [23 empty] | VV | 0
SPU
89 | 783601713 | Odmaštění vodou ředitelným odmašťovačem potrubí DN do 50 mm | m | 146 |  | 0 |  | 0 |  | 0 | 21 | 0 | 2e-05 | 0 | 0 | 0 |  | URS | ÚRS 25 02 | 0 | 0 |  | Práce | Běžná |  |  |  | POL1_7
|  | 8+66+72 : | [25 empty] | VV | 0
|  | 146 |  | 146 | [23 empty] | VV | 0
SPU
90 | 783614551 | Základní jednonásobný syntetický nátěr potrubí DN do 50 mm | m | 273 |  | 0 |  | 0 |  | 0 | 21 | 0 | 2e-05 | 0.01 | 0 | 0 |  | URS | ÚRS 25 02 | 0 | 0 |  | Práce | Běžná |  |  |  | POL1_7
|  | "Nové potrubí"85+12+30 : | [25 empty] | VV | 0
|  | "Stávající potrubí"8+66+72 : | [25 empty] | VV | 0
|  | 273 |  | 273 | [23 empty] | VV | 0
SPU
91 | 783614651 | Základní antikorozní jednonásobný syntetický potrubí DN do 50 mm | m | 273 |  | 0 |  | 0 |  | 0 | 21 | 0 | 2e-05 | 0.01 | 0 | 0 |  | URS | ÚRS 25 02 | 0 | 0 |  | Práce | Běžná |  |  |  | POL1_7
|  | "Nové potrubí"85+12+30 : | [25 empty] | VV | 0
|  | "Stávající potrubí"8+66+72 : | [25 empty] | VV | 0
|  | 273 |  | 273 | [23 empty] | VV | 0
SPU
92 | 783617117 | Krycí dvojnásobný syntetický nátěr článkových otopných těles | m2 | 13.77 |  | 0 |  | 0 |  | 0 | 21 | 0 | 0.00041 | 0.01 | 0 | 0 |  | URS | ÚRS 25 02 | 0 | 0 |  | Práce | Běžná |  |  |  | POL1_7
|  | "Těleso 600/160 - bude použito"20*0,306*1 : | [25 empty] | VV | 0
|  | "Těleso 600/160 - bude použito"25*0,306*1 : | [25 empty] | VV | 0
|  | 13,77 |  | 13.77 | [23 empty] | VV | 0
SPU
93 | 783617611 | Krycí dvojnásobný syntetický nátěr potrubí DN do 50 mm | m | 3 |  | 0 |  | 0 |  | 0 | 21 | 0 | 3e-05 | 0 | 0 | 0 |  | URS | ÚRS 25 02 | 0 | 0 |  | Práce | Běžná |  |  |  | POL1_7
|  | 3 : | [25 empty] | VV | 0
|  | 3 |  | 3 | [23 empty] | VV | 0
SPU
[26 empty] | 12 | 21 | DPH
| Celkem |  |  |  |  | 0 | [19 empty] | 0 | 0 | SUM
END
Note on S6: Jedná se o informaci, zda se jedná o položku, která je do rozpočtu zadána z cenové soustavy RTS, nebo vlastní.
Note on T6: Jedná se o název CÚ, která je zadána u položky rozpočtu

## SO01_F D.1.01.4c Pol
Položkový soupis prací a dodávek | [27 empty] | #TypZaznamu#
S: | TOMIC/N1099_X | NEMOCNICE PÍSEK, a.s. - MODERNIZACE URGENTNÍHO PŘÍJMU_11_2025 | [25 empty] | STA
O: | SO01_F | PŘÍSTAVA BUDOVY K - BUDOVA F | [22 empty] | STA |  |  | OBJ
R: | D.1.01.4c | SILNOPROUDÁ ELEKTROTECHNIKA | [25 empty] | ROZ
P.č. | Číslo položky | Název položky | MJ | Množství | Cena / MJ | Celkem | Dodávka | Dodávka celk. | Montáž | Montáž celk. | DPH | Cena s DPH | Hmotnost / MJ | Hmotnost celk.(t) | Dem. hmotnost / MJ | Dem. hmotnost celk.(t) | Ceník | Cen. soustava / platnost | Cenová úroveň | Nhod / MJ | Nhod celk. | Dodavatel | Typ položky | Stav položky
Díl: | M21_Př | Zednické přípomoce pro elektropráce |  |  |  | 0 |  | 0 |  | 0 |  | 0 |  | 0 |  | 0 |  |  |  |  | 0 | [6 empty] | DIL
1 | 2 | stavebí práce - drážka pro kabel do 5x10 cm | m | 80 |  | 0 |  | 0 |  | 0 | 21 | 0 | 0 | 0 | 0 | 0 |  | Vlastní | Indiv | 0 | 0 |  | R-položka | Běžná |  |  |  | POL12_0
SPU
2 | 1 | stavebí práce - niky průrazy - průraz tl 25cm | ks | 5 |  | 0 |  | 0 |  | 0 | 21 | 0 | 0 | 0 | 0 | 0 |  | Vlastní | Indiv | 0 | 0 |  | Specifikace | Běžná |  |  |  | POL3_0
SPU
Díl: | M_:DMT | Demontáže elektroinstalací |  |  |  | 0 |  | 0 |  | 0 |  | 0 |  | 0 |  | 0 |  |  |  |  | 0 | [6 empty] | DIL
3 | 1 | demont osvětl těles | hod | 10 |  | 0 |  | 0 |  | 0 | 21 | 0 | 0 | 0 | 0 | 0 |  | Vlastní | Indiv | 0 | 0 |  | Práce | Běžná |  |  |  | POL1_1
SPU
4 | 3 | demontáž el přístrojů a kabel. Rozvodů | hod | 20 |  | 0 |  | 0 |  | 0 | 21 | 0 | 0 | 0 | 0 | 0 |  | Vlastní | Indiv | 0 | 0 |  | Práce | Běžná |  |  |  | POL1_1
SPU
Díl: | M_21_Sv | Svítidla |  |  |  | 0 |  | 0 |  | 0 |  | 0 |  | 0 |  | 0 |  |  |  |  | 0 | [6 empty] | DIL
|  | osvětlovací tělesa komplet , včetně dodávky a montáže | [25 empty] | POP
5 | Ab | "Ab" LED osvětlovací tělesa vestané do pohledu 600x 600 1200x 300 IP 40 4000K , 36W | ks | 23 |  | 0 |  | 0 |  | 0 | 21 | 0 | 0 | 0 | 0 | 0 |  | Vlastní | Indiv | 0 | 0 |  | Specifikace | Běžná |  |  |  | POL3_0
SPU
6 | C | "C" LED osvětlovací teleso kruhové do podhledu IP 54 TRILUX Ambiella G2 C07 WR LED2400-840, 01 | ks | 3 |  | 0 |  | 0 |  | 0 | 21 | 0 | 0 | 0 | 0 | 0 |  | Vlastní | Indiv | 0 | 0 |  | Specifikace | Běžná |  |  |  | POL3_0
SPU
7 | E | "E" LED osvětlovací teleso kruhové do podhledu IP 44 TRILUX Ambiella G2 C07 WR LED2000-840, 01 | ks | 9 |  | 0 |  | 0 |  | 0 | 21 | 0 | 0 | 0 | 0 | 0 |  | Vlastní | Indiv | 0 | 0 |  | Specifikace | Běžná |  |  |  | POL3_0
SPU
8 | N | "N" Nouzové osvětlovací tělesa LED 8W IP 43 , včetně piktogramu | ks | 5 |  | 0 |  | 0 |  | 0 | 21 | 0 | 0 | 0 | 0 | 0 |  | Vlastní | Indiv | 0 | 0 |  | Specifikace | Běžná |  |  |  | POL3_0
SPU
9 | P | "P" - Prachotěs plast LED IP 66 , 40 W , 4000K přisazené | ks | 8 |  | 0 |  | 0 |  | 0 | 21 | 0 | 0 | 0 | 0 | 0 |  | Vlastní | Indiv | 0 | 0 |  | Specifikace | Běžná |  |  |  | POL3_0
SPU
Díl: | M_21NM | Nosný materiál- vnitřní el. instalace |  |  |  | 0 |  | 0 |  | 0 |  | 0 |  | 0 |  | 0 |  |  |  |  | 0 | [6 empty] | DIL
10 | 3. | Kabelový žlab 65/100 – vč. víka a příslušenství a nosných prvků a tvarovek | m | 10 |  | 0 |  | 0 |  | 0 | 21 | 0 | 0 | 0 | 0 | 0 |  | Vlastní | Indiv | 0 | 0 |  | Práce | Běžná |  |  |  | POL1_1
SPU
11 | 38. | požární úchyt pro kapl EI 60 | ks | 5 |  | 0 |  | 0 |  | 0 | 21 | 0 | 0 | 0 | 0 | 0 |  | Vlastní | Indiv | 0 | 0 |  | Práce | Běžná |  |  |  | POL1_1
SPU
12 | 11. | TRUBKA OHEBNÁ - SUPERFLEX 16 750N bezhalogen | m | 30 |  | 0 |  | 0 |  | 0 | 21 | 0 | 0 | 0 | 0 | 0 |  | Vlastní | Indiv | 0 | 0 |  | Specifikace | Běžná |  |  |  | POL3_0
SPU
13 | 12. | TRUBKA OHEBNÁ - SUPERFLEX 20 750N bezhalogen | m | 10 |  | 0 |  | 0 |  | 0 | 21 | 0 | 0 | 0 | 0 | 0 |  | Vlastní | Indiv | 0 | 0 |  | Specifikace | Běžná |  |  |  | POL3_0
SPU
14 | 20. | Příchytky pro 8 kabelů do podhledu | ks | 10 |  | 0 |  | 0 |  | 0 | 21 | 0 | 0 | 0 | 0 | 0 |  | Vlastní | Indiv | 0 | 0 |  | Specifikace | Běžná |  |  |  | POL3_0
SPU
15 | 21. | Příchytky pro 15 kabelů do podhledu | ks | 5 |  | 0 |  | 0 |  | 0 | 21 | 0 | 0 | 0 | 0 | 0 |  | Vlastní | Indiv | 0 | 0 |  | Specifikace | Běžná |  |  |  | POL3_0
SPU
16 | 27. | Krabice přístrojová pod omítku pro vícenásobné rámečky | ks | 10 |  | 0 |  | 0 |  | 0 | 21 | 0 | 0 | 0 | 0 | 0 |  | Vlastní | Indiv | 0 | 0 |  | Specifikace | Běžná |  |  |  | POL3_0
SPU
17 | 29. | Krabice odbočná do zdiva d=68mm 1903 s víčkem pod omítku | ks | 5 |  | 0 |  | 0 |  | 0 | 21 | 0 | 0 | 0 | 0 | 0 |  | Vlastní | Indiv | 0 | 0 |  | Specifikace | Běžná |  |  |  | POL3_0
SPU
18 | 30. | Krabice odbočná do zdiva d=68mm 1902 s víčkem pod omítku | ks | 10 |  | 0 |  | 0 |  | 0 | 21 | 0 | 0 | 0 | 0 | 0 |  | Vlastní | Indiv | 0 | 0 |  | Specifikace | Běžná |  |  |  | POL3_0
SPU
19 | 31. | Krabice odbočná do zdiva d=97 s víčkem pod omítku | ks | 5 |  | 0 |  | 0 |  | 0 | 21 | 0 | 0 | 0 | 0 | 0 |  | Vlastní | Indiv | 0 | 0 |  | Specifikace | Běžná |  |  |  | POL3_0
SPU
20 | 33. | Svorka na potrubí se spojovacím páskem 2 šroub + třmen | ks | 2 |  | 0 |  | 0 |  | 0 | 21 | 0 | 0 | 0 | 0 | 0 |  | Vlastní | Indiv | 0 | 0 |  | Specifikace | Běžná |  |  |  | POL3_0
SPU
21 | 34. | Svorka pro připojení kovových konstrukcí | ks | 5 |  | 0 |  | 0 |  | 0 | 21 | 0 | 0 | 0 | 0 | 0 |  | Vlastní | Indiv | 0 | 0 |  | Specifikace | Běžná |  |  |  | POL3_0
SPU
22 | 35. | Ekvipotenciálna přípojnice K12 | ks | 1 |  | 0 |  | 0 |  | 0 | 21 | 0 | 0 | 0 | 0 | 0 |  | Vlastní | Indiv | 0 | 0 |  | Specifikace | Běžná |  |  |  | POL3_0
SPU
23 | 37. | svorka el montážní Boko do 2,5mm2 | ks | 5 |  | 0 |  | 0 |  | 0 | 21 | 0 | 0 | 0 | 0 | 0 |  | Vlastní | Indiv | 0 | 0 |  | Specifikace | Běžná |  |  |  | POL3_0
SPU
24 | 6. | Trubka pancéřová prům. 29 mm | m | 10 |  | 0 |  | 0 |  | 0 | 21 | 0 | 0 | 0 | 0 | 0 |  | Vlastní | Indiv | 0 | 0 |  | Specifikace | Běžná |  |  |  | POL3_0
SPU
Díl: | M21 | Elektromontáže |  |  |  | 0 |  | 0 |  | 0 |  | 0 |  | 0 |  | 0 |  |  |  |  | 0 | [6 empty] | DIL
25 | 2. | Ukončení vodičů v rozvaděči – do 3x2,5 | ks | 20 |  | 0 |  | 0 |  | 0 | 21 | 0 | 0 | 0 | 0 | 0 |  | Vlastní | Indiv | 0 | 0 |  | Práce | Běžná |  |  |  | POL1_1
SPU
Díl: | M21_2 | Spínače, zásuvky a ostatní přístroje |  |  |  | 0 |  | 0 |  | 0 |  | 0 |  | 0 |  | 0 |  |  |  |  | 0 | [6 empty] | DIL
|  | el přístroje dodávka komplet dodávka + montáž | [25 empty] | POP
26 | 13 | Zásuvka jednonásobná 230V/16A, pro montáž pod omítku, bílá, krytí IP 20, komplet | ks | 8 |  | 0 |  | 0 |  | 0 | 21 | 0 | 0 | 0 | 0 | 0 |  | Vlastní | Indiv | 0 | 0 |  | Práce | Běžná |  |  |  | POL1_1
SPU
27 | 23 | Přepínač řazení 6 velkoplošný – 230V/10A, pod omítku, bílý, komplet, IP20 | ks | 4 |  | 0 |  | 0 |  | 0 | 21 | 0 | 0 | 0 | 0 | 0 |  | Vlastní | Indiv | 0 | 0 |  | Práce | Běžná |  |  |  | POL1_1
SPU
28 | 24 | Přepínač řazení 5 velkoplošný – 230V/10A, pod omítku, bílý, komplet, IP20 | ks | 2 |  | 0 |  | 0 |  | 0 | 21 | 0 | 0 | 0 | 0 | 0 |  | Vlastní | Indiv | 0 | 0 |  | Práce | Běžná |  |  |  | POL1_1
SPU
29 | 22 | Spínač jednopólový velkoplošný – 230V/10A, pod omítku, bílý, komplet, IP20 | ks | 6 |  | 0 |  | 0 |  | 0 | 21 | 0 | 0 | 0 | 0 | 0 |  | Vlastní | Indiv | 0 | 0 |  | Specifikace | Běžná |  |  |  | POL3_0
SPU
Díl: | M21_30 | montážní a inž. činnost |  |  |  | 0 |  | 0 |  | 0 |  | 0 |  | 0 |  | 0 |  |  |  |  | 0 | [6 empty] | DIL
30 | 1 | Měření světelně technických parametrů | m2 | 20 |  | 0 |  | 0 |  | 0 | 21 | 0 | 0 | 0 | 0 | 0 |  | Vlastní | Indiv | 0 | 0 |  | R-položka | Běžná |  |  |  | POL12_1
SPU
31 | 3 | Výchozí revizní zpráva | hod | 10 |  | 0 |  | 0 |  | 0 | 21 | 0 | 0 | 0 | 0 | 0 |  | Vlastní | Indiv | 0 | 0 |  | R-položka | Běžná |  |  |  | POL12_1
SPU
Díl: | M21_4 | Kabely a vodiče |  |  |  | 0 |  | 0 |  | 0 |  | 0 |  | 0 |  | 0 |  |  |  |  | 0 | [6 empty] | DIL
32 | 51 | montáž | m | 490 |  | 0 |  | 0 |  | 0 | 21 | 0 | 0 | 0 | 0 | 0 |  | Vlastní | Indiv | 0 | 0 |  | Práce | Běžná |  |  |  | POL1_1
SPU
33 | 32 | Kabel CXKH-R (O) 3x1,5 mm2 B2ca,s1,d0 | m | 20 |  | 0 |  | 0 |  | 0 | 21 | 0 | 0 | 0 | 0 | 0 |  | Vlastní | Indiv | 0 | 0 |  | Specifikace | Běžná |  |  |  | POL3_0
SPU
34 | 33 | Kabel CXKH-R (J) 3x1,5 mm2 B2ca,s1,d0 | m | 150 |  | 0 |  | 0 |  | 0 | 21 | 0 | 0 | 0 | 0 | 0 |  | Vlastní | Indiv | 0 | 0 |  | Specifikace | Běžná |  |  |  | POL3_0
SPU
35 | 34 | Kabel CXKH-R 3x2,5 mm2 B2ca,s1,d0 | m | 200 |  | 0 |  | 0 |  | 0 | 21 | 0 | 0 | 0 | 0 | 0 |  | Vlastní | Indiv | 0 | 0 |  | Specifikace | Běžná |  |  |  | POL3_0
SPU
36 | 36 | Kabel CXKH-R (J) 5x1,5 mm2 B2ca,s1,d0 | m | 50 |  | 0 |  | 0 |  | 0 | 21 | 0 | 0 | 0 | 0 | 0 |  | Vlastní | Indiv | 0 | 0 |  | Specifikace | Běžná |  |  |  | POL3_0
SPU
37 | 37 | Kabel CXKH-R (J) 5x2,5 mm2 B2ca,s1,d0 | m | 50 |  | 0 |  | 0 |  | 0 | 21 | 0 | 0 | 0 | 0 | 0 |  | Vlastní | Indiv | 0 | 0 |  | Specifikace | Běžná |  |  |  | POL3_0
SPU
38 | 38 | Kabel CXKH-R (J) 7x1,5 mm2 B2ca,s1,d0 | m | 20 |  | 0 |  | 0 |  | 0 | 21 | 0 | 0 | 0 | 0 | 0 |  | Vlastní | Indiv | 0 | 0 |  | Specifikace | Běžná |  |  |  | POL3_0
SPU
39 | 53 | CY 10 | m | 50 |  | 0 |  | 0 |  | 0 | 21 | 0 | 0 | 0 | 0 | 0 |  | Vlastní | Indiv | 0 | 0 |  | Specifikace | Běžná |  |  |  | POL3_0
SPU
Díl: | M21_6 | ROZVADĚČE |  |  |  | 0 |  | 0 |  | 0 |  | 0 |  | 0 |  | 0 |  |  |  |  | 0 | [6 empty] | DIL
40 | 2 | RVZT- rozvaděč skříňový jedno pole š 800x2000x500 IP54/20, hlavní jištění do In125A , včetně, přep ochrany a havarij stop tlačítka , přístrojová náplň viz v. č. 107 | ks | 1 |  | 0 |  | 0 |  | 0 | 21 | 0 | 0 | 0 | 0 | 0 |  | Vlastní | Indiv | 0 | 0 |  | Specifikace | Běžná |  |  |  | POL3_0
SPU
41 | 3 | RUPS - náístěnn skříň OCEP 400x 600 v 250 jištění do 40A / 3/ B vývodové jističe 25A/ 3/C, 2x 16A/3/C- 2x 10A/1/C 3x, svorkovnice , popisné štítky , průchodky | ks | 1 |  | 0 |  | 0 |  | 0 | 21 | 0 | 0 | 0 | 0 | 0 |  | Vlastní | Indiv | 0 | 0 |  | Specifikace | Běžná |  |  |  | POL3_0
SPU
42 | 4 | R1a- náístěn plastopvá rozvodnice do niky IP 40/20 380x 450 v 110 jištění 25A / 3/ B, přístrojová náplň viz výkres č. 107 | ks | 1 |  | 0 |  | 0 |  | 0 | 21 | 0 | 0 | 0 | 0 | 0 |  | Vlastní | Indiv | 0 | 0 |  | Specifikace | Běžná |  |  |  | POL3_0
SPU
[26 empty] | 12 | 21 | DPH
| Celkem |  |  |  |  | 0 | [19 empty] | 0 | 0 | SUM
END
Note on S6: Jedná se o informaci, zda se jedná o položku, která je do rozpočtu zadána z cenové soustavy RTS, nebo vlastní.
Note on T6: Jedná se o název CÚ, která je zadána u položky rozpočtu

## SO01_F D.1.01.4d Pol
Položkový soupis prací a dodávek | [27 empty] | #TypZaznamu#
S: | TOMIC/N1099_X | NEMOCNICE PÍSEK, a.s. - MODERNIZACE URGENTNÍHO PŘÍJMU_11_2025 | [25 empty] | STA
O: | SO01_F | PŘÍSTAVA BUDOVY K - BUDOVA F | [22 empty] | STA |  |  | OBJ
R: | D.1.01.4d | SLABOPROUDÉ ROZVODY | [25 empty] | ROZ
P.č. | Číslo položky | Název položky | MJ | Množství | Cena / MJ | Celkem | Dodávka | Dodávka celk. | Montáž | Montáž celk. | DPH | Cena s DPH | Hmotnost / MJ | Hmotnost celk.(t) | Dem. hmotnost / MJ | Dem. hmotnost celk.(t) | Ceník | Cen. soustava / platnost | Cenová úroveň | Nhod / MJ | Nhod celk. | Dodavatel | Typ položky | Stav položky
Díl: | C - 2 2 M | C - 2 2 M - ZAŘÍZENÍ |  |  |  | 0 |  | 0 |  | 0 |  | 0 |  | 0 |  | 0 |  |  |  |  | 0 | [6 empty] | DIL
1 | Pol__0099 | Vyhledání vývodu nebo krabice | ks | 23 |  | 0 |  | 0 |  | 0 | 21 | 0 | 0 | 0 | 0 | 0 |  | Vlastní | Indiv | 0 | 0 |  | Práce | Běžná |  |  |  | POL1_1
SPU
2 | Pol__0100 | Odv. a zavičk. krab. s víčkem na závit | ks | 23 |  | 0 |  | 0 |  | 0 | 21 | 0 | 0 | 0 | 0 | 0 |  | Vlastní | Indiv | 0 | 0 |  | Práce | Běžná |  |  |  | POL1_1
SPU
3 | Pol__0101 | Forma kabelová do 20x2 | ks | 1 |  | 0 |  | 0 |  | 0 | 21 | 0 | 0 | 0 | 0 | 0 |  | Vlastní | Indiv | 0 | 0 |  | Práce | Běžná |  |  |  | POL1_1
SPU
4 | Pol__0102 | -S Forma kabelová 100x2 | ks | 1 |  | 0 |  | 0 |  | 0 | 21 | 0 | 0 | 0 | 0 | 0 |  | Vlastní | Indiv | 0 | 0 |  | Práce | Běžná |  |  |  | POL1_1
SPU
Díl: | C - 2 2 M | C - 2 2 M - ROZVODY |  |  |  | 0 |  | 0 |  | 0 |  | 0 |  | 0 |  | 0 |  |  |  |  | 0 | [6 empty] | DIL
5 | Pol__0114 | -S Zahození šliců š.50mm, hl.50mm vč. materiálu | m | 53 |  | 0 |  | 0 |  | 0 | 21 | 0 | 0 | 0 | 0 | 0 |  | Vlastní | Indiv | 0 | 0 |  | Práce | Běžná |  |  |  | POL1_1
SPU
6 | Pol__0115 | Osazení hmoždinky 8mm v cihl. zdivu | ks | 335 |  | 0 |  | 0 |  | 0 | 21 | 0 | 0 | 0 | 0 | 0 |  | Vlastní | Indiv | 0 | 0 |  | Práce | Běžná |  |  |  | POL1_1
SPU
7 | Pol__0116 | Značení trasy vedení | m | 146 |  | 0 |  | 0 |  | 0 | 21 | 0 | 0 | 0 | 0 | 0 |  | Vlastní | Indiv | 0 | 0 |  | Práce | Běžná |  |  |  | POL1_1
SPU
8 | Pol__0117 | Zhotovení kruhových otvorů | ks | 1 |  | 0 |  | 0 |  | 0 | 21 | 0 | 0 | 0 | 0 | 0 |  | Vlastní | Indiv | 0 | 0 |  | Práce | Běžná |  |  |  | POL1_1
SPU
9 | Pol__0118 | Kontrola stavební připravenosti | ks | 1 |  | 0 |  | 0 |  | 0 | 21 | 0 | 0 | 0 | 0 | 0 |  | Vlastní | Indiv | 0 | 0 |  | Práce | Běžná |  |  |  | POL1_1
SPU
10 | Pol__0119 | -S Převzetí prostor | ks | 1 |  | 0 |  | 0 |  | 0 | 21 | 0 | 0 | 0 | 0 | 0 |  | Vlastní | Indiv | 0 | 0 |  | Práce | Běžná |  |  |  | POL1_1
SPU
11 | Pol__0120 | -S Seznameni s projektem | ks | 1 |  | 0 |  | 0 |  | 0 | 21 | 0 | 0 | 0 | 0 | 0 |  | Vlastní | Indiv | 0 | 0 |  | Práce | Běžná |  |  |  | POL1_1
SPU
12 | Pol__0121 | Uzemění kabelu | ks | 3 |  | 0 |  | 0 |  | 0 | 21 | 0 | 0 | 0 | 0 | 0 |  | Vlastní | Indiv | 0 | 0 |  | Práce | Běžná |  |  |  | POL1_1
SPU
Díl: | M21_NM | NOSNÝ MATERIÁL |  |  |  | 0 |  | 0 |  | 0 |  | 0 |  | 0 |  | 0 |  |  |  |  | 0 | [6 empty] | DIL
13 | Pol__0058 | Trubka PVC do betonu ?16mm | m | 1 |  | 0 |  | 0 |  | 0 | 21 | 0 | 0 | 0 | 0 | 0 |  | Vlastní | Indiv | 0 | 0 |  | Práce | Běžná |  |  |  | POL1_9
SPU
14 | Pol__0059 | Trubka PVC do betonu ?23mm | m | 2 |  | 0 |  | 0 |  | 0 | 21 | 0 | 0 | 0 | 0 | 0 |  | Vlastní | Indiv | 0 | 0 |  | Práce | Běžná |  |  |  | POL1_9
SPU
15 | Pol__0060 | Trubka PVC do betonu ?40mm | m | 3 |  | 0 |  | 0 |  | 0 | 21 | 0 | 0 | 0 | 0 | 0 |  | Vlastní | Indiv | 0 | 0 |  | Práce | Běžná |  |  |  | POL1_9
SPU
16 | Pol__0061 | trubka ohebná ?16mm | m | 9 |  | 0 |  | 0 |  | 0 | 21 | 0 | 0 | 0 | 0 | 0 |  | Vlastní | Indiv | 0 | 0 |  | Práce | Běžná |  |  |  | POL1_9
SPU
17 | Pol__0062 | trubka ohebná ?25mm | m | 46 |  | 0 |  | 0 |  | 0 | 21 | 0 | 0 | 0 | 0 | 0 |  | Vlastní | Indiv | 0 | 0 |  | Práce | Běžná |  |  |  | POL1_9
SPU
18 | Pol__0063 | trubka ohebná ?32mm | m | 5 |  | 0 |  | 0 |  | 0 | 21 | 0 | 0 | 0 | 0 | 0 |  | Vlastní | Indiv | 0 | 0 |  | Práce | Běžná |  |  |  | POL1_9
SPU
19 | Pol__0064 | Kabel 2x2x0,8 stíněný třída reakce na oheň B2(ca)s1d1 - volně uložen | m | 22 |  | 0 |  | 0 |  | 0 | 21 | 0 | 0 | 0 | 0 | 0 |  | Vlastní | Indiv | 0 | 0 |  | Práce | Běžná |  |  |  | POL1_9
SPU
20 | Pol__0065 | Kabel 10x2x0,5 stíněný třída reakce na oheň B2(ca)s1d1 - volně uložen | m | 18 |  | 0 |  | 0 |  | 0 | 21 | 0 | 0 | 0 | 0 | 0 |  | Vlastní | Indiv | 0 | 0 |  | Práce | Běžná |  |  |  | POL1_9
SPU
21 | Pol__0066 | SYKFY 20x2x0,5 - volně uložen | m | 3 |  | 0 |  | 0 |  | 0 | 21 | 0 | 0 | 0 | 0 | 0 |  | Vlastní | Indiv | 0 | 0 |  | Práce | Běžná |  |  |  | POL1_9
SPU
22 | Pol__0067 | Kabel 2x1,5 třída reakce na oheň B2(ca)s1d1 - volně uložen | m | 91 |  | 0 |  | 0 |  | 0 | 21 | 0 | 0 | 0 | 0 | 0 |  | Vlastní | Indiv | 0 | 0 |  | Práce | Běžná |  |  |  | POL1_9
SPU
23 | Pol__0068 | Kabel U/UTP 4-pár kat. 5e, LSZH - v trubce, liště, žlabu | m | 64 |  | 0 |  | 0 |  | 0 | 21 | 0 | 0 | 0 | 0 | 0 |  | Vlastní | Indiv | 0 | 0 |  | Práce | Běžná |  |  |  | POL1_9
SPU
24 | Pol__0069 | Kabel F/UTP 4P, cat 5e - v trubce, liště, žlabu | m | 28 |  | 0 |  | 0 |  | 0 | 21 | 0 | 0 | 0 | 0 | 0 |  | Vlastní | Indiv | 0 | 0 |  | Práce | Běžná |  |  |  | POL1_9
SPU
25 | Pol__0070 | Krabice univers. KU68/2 vč. víčka | ks | 24 |  | 0 |  | 0 |  | 0 | 21 | 0 | 0 | 0 | 0 | 0 |  | Vlastní | Indiv | 0 | 0 |  | Práce | Běžná |  |  |  | POL1_9
SPU
26 | Pol__0071 | Krabice univ. vč. svorkovnice KU 68-1903 | ks | 3 |  | 0 |  | 0 |  | 0 | 21 | 0 | 0 | 0 | 0 | 0 |  | Vlastní | Indiv | 0 | 0 |  | Práce | Běžná |  |  |  | POL1_9
SPU
27 | Pol__0072 | Krabice KO 97 vč. svorkovnice a vč. víčka | ks | 1 |  | 0 |  | 0 |  | 0 | 21 | 0 | 0 | 0 | 0 | 0 |  | Vlastní | Indiv | 0 | 0 |  | Práce | Běžná |  |  |  | POL1_9
SPU
28 | Pol__0073 | Krabice KT 250 | ks | 1 |  | 0 |  | 0 |  | 0 | 21 | 0 | 0 | 0 | 0 | 0 |  | Vlastní | Indiv | 0 | 0 |  | Práce | Běžná |  |  |  | POL1_9
SPU
29 | Pol__0074 | Lišta vkládací bezhalogenová 20x10mm | ks | 43 |  | 0 |  | 0 |  | 0 | 21 | 0 | 0 | 0 | 0 | 0 |  | Vlastní | Indiv | 0 | 0 |  | Práce | Běžná |  |  |  | POL1_9
SPU
30 | Pol__0075 | Lišta vkládací bezhalogenová 20x20mm | ks | 32 |  | 0 |  | 0 |  | 0 | 21 | 0 | 0 | 0 | 0 | 0 |  | Vlastní | Indiv | 0 | 0 |  | Práce | Běžná |  |  |  | POL1_9
SPU
31 | Pol__0076 | Lišta vkládací bezhalogenová 40x20mm | ks | 23 |  | 0 |  | 0 |  | 0 | 21 | 0 | 0 | 0 | 0 | 0 |  | Vlastní | Indiv | 0 | 0 |  | Práce | Běžná |  |  |  | POL1_9
SPU
32 | Pol__0077 | Lišta vkládací bezhalogenová 40x40mm | ks | 6 |  | 0 |  | 0 |  | 0 | 21 | 0 | 0 | 0 | 0 | 0 |  | Vlastní | Indiv | 0 | 0 |  | Práce | Běžná |  |  |  | POL1_9
SPU
33 | Pol__0078 | Kabelový žlab kovový 62/50 | m | 16 |  | 0 |  | 0 |  | 0 | 21 | 0 | 0 | 0 | 0 | 0 |  | Vlastní | Indiv | 0 | 0 |  | Práce | Běžná |  |  |  | POL1_9
SPU
34 | Pol__0079 | Víko žlabu 62/50 | m | 16 |  | 0 |  | 0 |  | 0 | 21 | 0 | 0 | 0 | 0 | 0 |  | Vlastní | Indiv | 0 | 0 |  | Práce | Běžná |  |  |  | POL1_9
SPU
35 | Pol__0080 | Nosník "62" | ks | 16 |  | 0 |  | 0 |  | 0 | 21 | 0 | 0 | 0 | 0 | 0 |  | Vlastní | Indiv | 0 | 0 |  | Práce | Běžná |  |  |  | POL1_9
SPU
36 | Pol__0081 | Koleno "62" | ks | 1 |  | 0 |  | 0 |  | 0 | 21 | 0 | 0 | 0 | 0 | 0 |  | Vlastní | Indiv | 0 | 0 |  | Práce | Běžná |  |  |  | POL1_9
SPU
37 | Pol__0082 | Koleno "62" - víko | ks | 1 |  | 0 |  | 0 |  | 0 | 21 | 0 | 0 | 0 | 0 | 0 |  | Vlastní | Indiv | 0 | 0 |  | Práce | Běžná |  |  |  | POL1_9
SPU
38 | Pol__0083 | Kabelový žlab kovový 125/50 | m | 3 |  | 0 |  | 0 |  | 0 | 21 | 0 | 0 | 0 | 0 | 0 |  | Vlastní | Indiv | 0 | 0 |  | Práce | Běžná |  |  |  | POL1_9
SPU
39 | Pol__0084 | Víko žlabu 125/50 | m | 3 |  | 0 |  | 0 |  | 0 | 21 | 0 | 0 | 0 | 0 | 0 |  | Vlastní | Indiv | 0 | 0 |  | Práce | Běžná |  |  |  | POL1_9
SPU
40 | Pol__0085 | Nosnik "125" | ks | 3 |  | 0 |  | 0 |  | 0 | 21 | 0 | 0 | 0 | 0 | 0 |  | Vlastní | Indiv | 0 | 0 |  | Práce | Běžná |  |  |  | POL1_9
SPU
41 | Pol__0086 | Koleno "125" | ks | 1 |  | 0 |  | 0 |  | 0 | 21 | 0 | 0 | 0 | 0 | 0 |  | Vlastní | Indiv | 0 | 0 |  | Práce | Běžná |  |  |  | POL1_9
SPU
42 | Pol__0087 | Koleno "125" - víko | ks | 1 |  | 0 |  | 0 |  | 0 | 21 | 0 | 0 | 0 | 0 | 0 |  | Vlastní | Indiv | 0 | 0 |  | Práce | Běžná |  |  |  | POL1_9
SPU
43 | Pol__0088 | Kabelový žlab kovový 250/50 | m | 18 |  | 0 |  | 0 |  | 0 | 21 | 0 | 0 | 0 | 0 | 0 |  | Vlastní | Indiv | 0 | 0 |  | Práce | Běžná |  |  |  | POL1_9
SPU
44 | Pol__0089 | Kabelový žlab kovový 250/100 | m | 3 |  | 0 |  | 0 |  | 0 | 21 | 0 | 0 | 0 | 0 | 0 |  | Vlastní | Indiv | 0 | 0 |  | Práce | Běžná |  |  |  | POL1_9
SPU
45 | Pol__0090 | Víko žlabu 250/50 | m | 20 |  | 0 |  | 0 |  | 0 | 21 | 0 | 0 | 0 | 0 | 0 |  | Vlastní | Indiv | 0 | 0 |  | Práce | Běžná |  |  |  | POL1_9
SPU
46 | Pol__0091 | Nosnik "250" | ks | 20 |  | 0 |  | 0 |  | 0 | 21 | 0 | 0 | 0 | 0 | 0 |  | Vlastní | Indiv | 0 | 0 |  | Práce | Běžná |  |  |  | POL1_9
SPU
47 | Pol__0092 | Odbočka "250/50" | ks | 1 |  | 0 |  | 0 |  | 0 | 21 | 0 | 0 | 0 | 0 | 0 |  | Vlastní | Indiv | 0 | 0 |  | Práce | Běžná |  |  |  | POL1_9
SPU
48 | Pol__0093 | Redukční díl "50" | ks | 1 |  | 0 |  | 0 |  | 0 | 21 | 0 | 0 | 0 | 0 | 0 |  | Vlastní | Indiv | 0 | 0 |  | Práce | Běžná |  |  |  | POL1_9
SPU
49 | Pol__0094 | Spojovaci mater. 100ks (srouby,matice) | ks | 2 |  | 0 |  | 0 |  | 0 | 21 | 0 | 0 | 0 | 0 | 0 |  | Vlastní | Indiv | 0 | 0 |  | Práce | Běžná |  |  |  | POL1_9
SPU
50 | Pol__0095 | Spojka | ks | 20 |  | 0 |  | 0 |  | 0 | 21 | 0 | 0 | 0 | 0 | 0 |  | Vlastní | Indiv | 0 | 0 |  | Práce | Běžná |  |  |  | POL1_9
SPU
51 | Pol__0096 | Protipožární pěna 325 ml, max. 2,1 l vyplně, vč. označení PU | ks | 1 |  | 0 |  | 0 |  | 0 | 21 | 0 | 0 | 0 | 0 | 0 |  | Vlastní | Indiv | 0 | 0 |  | Práce | Běžná |  |  |  | POL1_9
SPU
52 | Pol__0097 | Štítek kabelový | ks | 37 |  | 0 |  | 0 |  | 0 | 21 | 0 | 0 | 0 | 0 | 0 |  | Vlastní | Indiv | 0 | 0 |  | Práce | Běžná |  |  |  | POL1_9
SPU
53 | Pol__0098 | Složka - B, podružný materiál t.j. 3% z "A" | ks | 1 |  | 0 |  | 0 |  | 0 | 21 | 0 | 0 | 0 | 0 | 0 |  | Vlastní | Indiv | 0 | 0 |  | Práce | Běžná |  |  |  | POL1_9
SPU
Díl: | M21CCTV | Uzavřený TV okruh (CCTV) |  |  |  | 0 |  | 0 |  | 0 |  | 0 |  | 0 |  | 0 |  |  |  |  | 0 | [6 empty] | DIL
54 | Pol__0056 | NVR, 8 kanálů, 1xHDD, 8xPoE, AcuSense, rozpoznávání obličeje | ks | 1 |  | 0 |  | 0 |  | 0 | 21 | 0 | 0 | 0 | 0 | 0 |  | Vlastní | Indiv | 0 | 0 |  | Práce | Běžná |  |  |  | POL1_9
SPU
55 | Pol__0057 | HardDisk 1TB pro CCTV | ks | 1 |  | 0 |  | 0 |  | 0 | 21 | 0 | 0 | 0 | 0 | 0 |  | Vlastní | Indiv | 0 | 0 |  | Práce | Běžná |  |  |  | POL1_9
SPU
56 | Pol__0111 | -S Osazení pracoviště, vyzkoušení, nastavení úrovní apod. | ks | 1 |  | 0 |  | 0 |  | 0 | 21 | 0 | 0 | 0 | 0 | 0 |  | Vlastní | Indiv | 0 | 0 |  | Práce | Běžná |  |  |  | POL1_1
SPU
57 | Pol__0112 | -S Revize zařízení CCTV vč. zpracování protokolu | hod | 8 |  | 0 |  | 0 |  | 0 | 21 | 0 | 0 | 0 | 0 | 0 |  | Vlastní | Indiv | 0 | 0 |  | Práce | Běžná |  |  |  | POL1_1
SPU
Díl: | M21EKV | Elektronická kontrola vstupu (EKV) |  |  |  | 0 |  | 0 |  | 0 |  | 0 |  | 0 |  | 0 |  |  |  |  | 0 | [6 empty] | DIL
58 | AWZG2-12V2A-B | Zdroj v krytu a s prostorem pro AKU 7Ah, výst. proud 2A. | ks | 2 |  | 0 |  | 0 |  | 0 | 21 | 0 | 0 | 0 | 0 | 0 |  | Vlastní | Indiv | 0 | 0 |  | Práce | Běžná |  |  |  | POL1_9
SPU
59 | EDGAR-232/485 | EDGAR-RS232/RS485 - Ethernet s POE | ks | 1 |  | 0 |  | 0 |  | 0 | 21 | 0 | 0 | 0 | 0 | 0 |  | Vlastní | Indiv | 0 | 0 |  | Práce | Běžná |  |  |  | POL1_9
SPU
60 | LIC-1250 | Licence pro rozšíření počtu užovatelů řídící jednotky na 1250 | ks | 1 |  | 0 |  | 0 |  | 0 | 21 | 0 | 0 | 0 | 0 | 0 |  | Vlastní | Indiv | 0 | 0 |  | Práce | Běžná |  |  |  | POL1_9
SPU
61 | Pol__0053 | Akumulátor AKU-12V/7.0Ah YUASA | ks | 2 |  | 0 |  | 0 |  | 0 | 21 | 0 | 0 | 0 | 0 | 0 |  | Vlastní | Indiv | 0 | 0 |  | Práce | Běžná |  |  |  | POL1_9
SPU
62 | Pol__0054 | Práce technika - montáž | hod | 16 |  | 0 |  | 0 |  | 0 | 21 | 0 | 0 | 0 | 0 | 0 |  | Vlastní | Indiv | 0 | 0 |  | Práce | Běžná |  |  |  | POL1_9
SPU
63 | Pol__0055 | Práce technika - oživení HW prvků se SW základnou | hod | 8 |  | 0 |  | 0 |  | 0 | 21 | 0 | 0 | 0 | 0 | 0 |  | Vlastní | Indiv | 0 | 0 |  | Práce | Běžná |  |  |  | POL1_9
SPU
64 | Pol__0103 | -S Revize EKV vč. vyhotovení protokolu | hod | 10 |  | 0 |  | 0 |  | 0 | 21 | 0 | 0 | 0 | 0 | 0 |  | Vlastní | Indiv | 0 | 0 |  | Práce | Běžná |  |  |  | POL1_1
SPU
65 | ST-XG | Přístupový terminál X-PRO | ks | 2 |  | 0 |  | 0 |  | 0 | 21 | 0 | 0 | 0 | 0 | 0 |  | Vlastní | Indiv | 0 | 0 |  | Práce | Běžná |  |  |  | POL1_9
SPU
66 | TLD-LEN | ŘÍDÍCÍ JEDNOTKA s pamětí a RS485 | ks | 1 |  | 0 |  | 0 |  | 0 | 21 | 0 | 0 | 0 | 0 | 0 |  | Vlastní | Indiv | 0 | 0 |  | Práce | Běžná |  |  |  | POL1_9
SPU
67 | TML | Programovací adaptér | ks | 1 |  | 0 |  | 0 |  | 0 | 21 | 0 | 0 | 0 | 0 | 0 |  | Vlastní | Indiv | 0 | 0 |  | Práce | Běžná |  |  |  | POL1_9
SPU
Díl: | M21JČ | Jednotný čas (JČ) |  |  |  | 0 |  | 0 |  | 0 |  | 0 |  | 0 |  | 0 |  |  |  |  | 0 | [6 empty] | DIL
68 | Pol__0044 | Hlavní (řídící) hodiny - univerzální - BEZ integrovaného GPS přijímače a včetně SW do klientova, běžného PC | ks | 1 |  | 0 |  | 0 |  | 0 | 21 | 0 | 0 | 0 | 0 | 0 |  | Vlastní | Indiv | 0 | 0 |  | Práce | Běžná |  |  |  | POL1_9
SPU
69 | Pol__0045 | GPS - satelitní Přijímač přesného času (družicový signál) - samostatný , neomezená vzdálenost od, hl. hodin - až stovky m. RS485. | ks | 1 |  | 0 |  | 0 |  | 0 | 21 | 0 | 0 | 0 | 0 | 0 |  | Vlastní | Indiv | 0 | 0 |  | Práce | Běžná |  |  |  | POL1_9
SPU
70 | Pol__0046 | Ručkové podružné analogové hodiny, kulaté, prům. 28cm | ks | 6 |  | 0 |  | 0 |  | 0 | 21 | 0 | 0 | 0 | 0 | 0 |  | Vlastní | Indiv | 0 | 0 |  | Práce | Běžná |  |  |  | POL1_9
SPU
71 | Pol__0113 | -S Revize zarizeni vč. zpracování protokolu | hod | 3 |  | 0 |  | 0 |  | 0 | 21 | 0 | 0 | 0 | 0 | 0 |  | Vlastní | Indiv | 0 | 0 |  | Práce | Běžná |  |  |  | POL1_1
SPU
Díl: | M21SK_001 | Strukturovaná kabeláž (SK) - Datové rozvaděč - DRF1.1 |  |  |  | 0 |  | 0 |  | 0 |  | 0 |  | 0 |  | 0 |  |  |  |  | 0 | [6 empty] | DIL
72 | Pol__0001 | 19' rozvaděč stojanový 42U/600x600 skleněné dveře vč.: | ks | 1 |  | 0 |  | 0 |  | 0 | 21 | 0 | 0 | 0 | 0 | 0 |  | Vlastní | Indiv | 0 | 0 |  | Práce | Běžná |  |  |  | POL1_9
SPU
73 | Pol__0002 | - 19" optická vana vč .organizéru, SC/SC adaptérů a pigtailů pro ukončení všech vláken | ks | 1 |  | 0 |  | 0 |  | 0 | 21 | 0 | 0 | 0 | 0 | 0 |  | Vlastní | Indiv | 0 | 0 |  | Práce | Běžná |  |  |  | POL1_9
SPU
74 | Pol__0003 | - 19" ventilátor do stropu rozvaděče, | ks | 1 |  | 0 |  | 0 |  | 0 | 21 | 0 | 0 | 0 | 0 | 0 |  | Vlastní | Indiv | 0 | 0 |  | Práce | Běžná |  |  |  | POL1_9
SPU
75 | Pol__0004 | - 19" osvětlení rozvaděče 1U | ks | 1 |  | 0 |  | 0 |  | 0 | 21 | 0 | 0 | 0 | 0 | 0 |  | Vlastní | Indiv | 0 | 0 |  | Práce | Běžná |  |  |  | POL1_9
SPU
76 | Pol__0005 | - 19" 1U panel telefonních linek 50xRJ45, kompletní | ks | 1 |  | 0 |  | 0 |  | 0 | 21 | 0 | 0 | 0 | 0 | 0 |  | Vlastní | Indiv | 0 | 0 |  | Práce | Běžná |  |  |  | POL1_9
SPU
77 | Pol__0006 | - 19" montážní box 19" pro přepěťové ochrany | ks | 1 |  | 0 |  | 0 |  | 0 | 21 | 0 | 0 | 0 | 0 | 0 |  | Vlastní | Indiv | 0 | 0 |  | Práce | Běžná |  |  |  | POL1_9
SPU
78 | Pol__0007 | - přepěťová ochrana pro Ethernet 1 Gbit/s (Cat.6) s PoE režimu A, B, 2 kA (10/350 µs), provedení, plošný spoj | ks | 1 |  | 0 |  | 0 |  | 0 | 21 | 0 | 0 | 0 | 0 | 0 |  | Vlastní | Indiv | 0 | 0 |  | Práce | Běžná |  |  |  | POL1_9
SPU
79 | Pol__0008 | - Napájecí přepínač 2x230V In, 8x230V Out | ks | 1 |  | 0 |  | 0 |  | 0 | 21 | 0 | 0 | 0 | 0 | 0 |  | Vlastní | Indiv | 0 | 0 |  | Práce | Běžná |  |  |  | POL1_9
SPU
80 | Pol__0009 | - UPS - záložní zdroj 230V, 1500W | ks | 1 |  | 0 |  | 0 |  | 0 | 21 | 0 | 0 | 0 | 0 | 0 |  | Vlastní | Indiv | 0 | 0 |  | Práce | Běžná |  |  |  | POL1_9
SPU
81 | Pol__0010 | - 19"1U Patch Panel Cat.6A U/FTP,24xRJ45 kompletní | ks | 8 |  | 0 |  | 0 |  | 0 | 21 | 0 | 0 | 0 | 0 | 0 |  | Vlastní | Indiv | 0 | 0 |  | Práce | Běžná |  |  |  | POL1_9
SPU
82 | Pol__0011 | - 19" 1U záslepka, | ks | 2 |  | 0 |  | 0 |  | 0 | 21 | 0 | 0 | 0 | 0 | 0 |  | Vlastní | Indiv | 0 | 0 |  | Práce | Běžná |  |  |  | POL1_9
SPU
83 | Pol__0012 | - 19" 1U vyvazovací panel, | ks | 8 |  | 0 |  | 0 |  | 0 | 21 | 0 | 0 | 0 | 0 | 0 |  | Vlastní | Indiv | 0 | 0 |  | Práce | Běžná |  |  |  | POL1_9
SPU
84 | Pol__0013 | - Patchkord RJ45/RJ45, cat.6A - 2m | ks | 92 |  | 0 |  | 0 |  | 0 | 21 | 0 | 0 | 0 | 0 | 0 |  | Vlastní | Indiv | 0 | 0 |  | Práce | Běžná |  |  |  | POL1_9
SPU
85 | Pol__0014 | - Patchkord RJ45/RJ45, cat.6A - 1m | ks | 100 |  | 0 |  | 0 |  | 0 | 21 | 0 | 0 | 0 | 0 | 0 |  | Vlastní | Indiv | 0 | 0 |  | Práce | Běžná |  |  |  | POL1_9
SPU
86 | Pol__0015 | - duplexní patchcord 9/125 SC/SC 2m | ks | 12 |  | 0 |  | 0 |  | 0 | 21 | 0 | 0 | 0 | 0 | 0 |  | Vlastní | Indiv | 0 | 0 |  | Práce | Běžná |  |  |  | POL1_9
SPU
87 | Pol__0016 | - jednotka pro ovládání přístupu, čtečka RFDI karret, monitorovací čidla(teploty, vlhkosti, úniku, kapalinu, vibrační čidlo a hlásič požáru) atd. | ks | 1 |  | 0 |  | 0 |  | 0 | 21 | 0 | 0 | 0 | 0 | 0 |  | Vlastní | Indiv | 0 | 0 |  | Práce | Běžná |  |  |  | POL1_9
SPU
88 | Pol__0017 | - ostatní drobný materiál nutný k montáži a zprovoznění rozvaděče | ks | 1 |  | 0 |  | 0 |  | 0 | 21 | 0 | 0 | 0 | 0 | 0 |  | Vlastní | Indiv | 0 | 0 |  | Práce | Běžná |  |  |  | POL1_9
SPU
Díl: | M21SK_002 | Strukturovaná kabeláž (SK) - Zásuvky |  |  |  | 0 |  | 0 |  | 0 |  | 0 |  | 0 |  | 0 |  |  |  |  | 0 | [6 empty] | DIL
89 | Pol__0018 | Keystone 1xRJ45, kat.6A stíněný | ks | 40 |  | 0 |  | 0 |  | 0 | 21 | 0 | 0 | 0 | 0 | 0 |  | Vlastní | Indiv | 0 | 0 |  | Práce | Běžná |  |  |  | POL1_9
SPU
90 | Pol__0019 | Maska nosná pro 1xRJ45, | ks | 6 |  | 0 |  | 0 |  | 0 | 21 | 0 | 0 | 0 | 0 | 0 |  | Vlastní | Indiv | 0 | 0 |  | Práce | Běžná |  |  |  | POL1_9
SPU
91 | Pol__0020 | Maska nosná pro 2xRJ45, | ks | 17 |  | 0 |  | 0 |  | 0 | 21 | 0 | 0 | 0 | 0 | 0 |  | Vlastní | Indiv | 0 | 0 |  | Práce | Běžná |  |  |  | POL1_9
SPU
92 | Pol__0021 | Kryt zásuvky komunikační | ks | 23 |  | 0 |  | 0 |  | 0 | 21 | 0 | 0 | 0 | 0 | 0 |  | Vlastní | Indiv | 0 | 0 |  | Práce | Běžná |  |  |  | POL1_9
SPU
93 | Pol__0022 | Rámeček jednonásobný, bílý - | ks | 11 |  | 0 |  | 0 |  | 0 | 21 | 0 | 0 | 0 | 0 | 0 |  | Vlastní | Indiv | 0 | 0 |  | Práce | Běžná |  |  |  | POL1_9
SPU
94 | Pol__0023 | Rámeček dvojnásobný, bílý | ks | 3 |  | 0 |  | 0 |  | 0 | 21 | 0 | 0 | 0 | 0 | 0 |  | Vlastní | Indiv | 0 | 0 |  | Práce | Běžná |  |  |  | POL1_9
SPU
Díl: | M21SK_003 | Strukturovaná kabeláž (SK) - Horiz. Rozvody |  |  |  | 0 |  | 0 |  | 0 |  | 0 |  | 0 |  | 0 |  |  |  |  | 0 | [6 empty] | DIL
95 | R308247 | U/FTP 4P , cat 6A, LSZH | m | 1533 |  | 0 |  | 0 |  | 0 | 21 | 0 | 0 | 0 | 0 | 0 |  | Vlastní | Indiv | 0 | 0 |  | Práce | Běžná |  |  |  | POL1_9
SPU
Díl: | M21SK_004 | Strukturovaná kabeláž (SK) - Aktivní prvky |  |  |  | 0 |  | 0 |  | 0 |  | 0 |  | 0 |  | 0 |  |  |  |  | 0 | [6 empty] | DIL
96 | J915E | Aruba 10G SFP+ LC LR 10km SMF Transceiver | ks | 6 |  | 0 |  | 0 |  | 0 | 21 | 0 | 0 | 0 | 0 | 0 |  | Vlastní | Indiv | 0 | 0 |  | Práce | Běžná |  |  |  | POL1_9
SPU
97 | J9283D | Aruba 10G SFP+ to SFP+ 3m DAC Cable | ks | 6 |  | 0 |  | 0 |  | 0 | 21 | 0 | 0 | 0 | 0 | 0 |  | Vlastní | Indiv | 0 | 0 |  | Práce | Běžná |  |  |  | POL1_9
SPU
98 | J9583B | Aruba X414 1U Universal 4-post Rack Mount Kit | ks | 3 |  | 0 |  | 0 |  | 0 | 21 | 0 | 0 | 0 | 0 | 0 |  | Vlastní | Indiv | 0 | 0 |  | Práce | Běžná |  |  |  | POL1_9
SPU
99 | JL665A | Aruba 6300F 48G CL4 PoE 4SFP56 Switch (switch 48 portů 10/100/1000 PoE Class 4 a 4 x SFP56 port,, fixní zdroj 740W a ventilátor) | ks | 3 |  | 0 |  | 0 |  | 0 | 21 | 0 | 0 | 0 | 0 | 0 |  | Vlastní | Indiv | 0 | 0 |  | Práce | Běžná |  |  |  | POL1_9
SPU
Díl: | M21SK_005 | Strukturovaná kabeláž (SK) - AP |  |  |  | 0 |  | 0 |  | 0 |  | 0 |  | 0 |  | 0 |  |  |  |  | 0 | [6 empty] | DIL
100 | R2H28A | HPE Aruba AP-505 (RW) Unified AP | ks | 1 |  | 0 |  | 0 |  | 0 | 21 | 0 | 0 | 0 | 0 | 0 |  | Vlastní | Indiv | 0 | 0 |  | Práce | Běžná |  |  |  | POL1_9
SPU
101 | R3J18A | HPE Aruba AP-270-MNT-D AP Mount bracket individual D | ks | 1 |  | 0 |  | 0 |  | 0 | 21 | 0 | 0 | 0 | 0 | 0 |  | Vlastní | Indiv | 0 | 0 |  | Práce | Běžná |  |  |  | POL1_9
SPU
Díl: | M21SK_006 | Strukturovaná kabeláž (SK) - Instalační krabice |  |  |  | 0 |  | 0 |  | 0 |  | 0 |  | 0 |  | 0 |  |  |  |  | 0 | [6 empty] | DIL
102 | Pol__0031 | Rozvodnice telefonní 100 párů, vnitrni | ks | 1 |  | 0 |  | 0 |  | 0 | 21 | 0 | 0 | 0 | 0 | 0 |  | Vlastní | Indiv | 0 | 0 |  | Práce | Běžná |  |  |  | POL1_9
SPU
103 | Pol__0032 | Nosník svorkovnic | ks | 1 |  | 0 |  | 0 |  | 0 | 21 | 0 | 0 | 0 | 0 | 0 |  | Vlastní | Indiv | 0 | 0 |  | Práce | Běžná |  |  |  | POL1_9
SPU
104 | Pol__0033 | Zářez. propoj. svorkovnice 2x10 | ks | 5 |  | 0 |  | 0 |  | 0 | 21 | 0 | 0 | 0 | 0 | 0 |  | Vlastní | Indiv | 0 | 0 |  | Práce | Běžná |  |  |  | POL1_9
SPU
105 | Pol__0034 | Montážní rám pro 10 pozic | ks | 1 |  | 0 |  | 0 |  | 0 | 21 | 0 | 0 | 0 | 0 | 0 |  | Vlastní | Indiv | 0 | 0 |  | Práce | Běžná |  |  |  | POL1_9
SPU
106 | Pol__0035 | Bleskojistka | ks | 50 |  | 0 |  | 0 |  | 0 | 21 | 0 | 0 | 0 | 0 | 0 |  | Vlastní | Indiv | 0 | 0 |  | Práce | Běžná |  |  |  | POL1_9
SPU
Díl: | M21SK_007 | Strukturovaná kabeláž (SK) - Rozšíření TÚ |  |  |  | 0 |  | 0 |  | 0 |  | 0 |  | 0 |  | 0 |  |  |  |  | 0 | [6 empty] | DIL
107 | Pol__0036 | Svorkovnice Qunate-SID-CT 10P | ks | 5 |  | 0 |  | 0 |  | 0 | 21 | 0 | 0 | 0 | 0 | 0 |  | Vlastní | Indiv | 0 | 0 |  | Práce | Běžná |  |  |  | POL1_9
SPU
108 | Pol__0037 | Montážní vana pro 10 SID | ks | 1 |  | 0 |  | 0 |  | 0 | 21 | 0 | 0 | 0 | 0 | 0 |  | Vlastní | Indiv | 0 | 0 |  | Práce | Běžná |  |  |  | POL1_9
SPU
Díl: | M21SK_008 | Rozšíření rozvaděče DR4 objektu B |  |  |  | 0 |  | 0 |  | 0 |  | 0 |  | 0 |  | 0 |  |  |  |  | 0 | [6 empty] | DIL
109 | DR4 | 19" optická vana vč .organizéru optického kabelu a optických adaptérů | ks | 1 |  | 0 |  | 0 |  | 0 | 21 | 0 | 0 | 0 | 0 | 0 |  | Vlastní | Indiv | 0 | 0 |  | Práce | Běžná |  |  |  | POL1_9
SPU
Díl: | M21SK_009 | Strukturovaná kabeláž - ostatní |  |  |  | 0 |  | 0 |  | 0 |  | 0 |  | 0 |  | 0 |  |  |  |  | 0 | [6 empty] | DIL
110 | Pol__0104 | -S Montáž RJ45 | ks | 29 |  | 0 |  | 0 |  | 0 | 21 | 0 | 0 | 0 | 0 | 0 |  | Vlastní | Indiv | 0 | 0 |  | Práce | Běžná |  |  |  | POL1_1
SPU
111 | Pol__0105 | -S Kabelová forma UTP kabelu | ks | 57 |  | 0 |  | 0 |  | 0 | 21 | 0 | 0 | 0 | 0 | 0 |  | Vlastní | Indiv | 0 | 0 |  | Práce | Běžná |  |  |  | POL1_1
SPU
112 | Pol__0106 | -S Měření kabelu, zpacování protokolu | ks | 188 |  | 0 |  | 0 |  | 0 | 21 | 0 | 0 | 0 | 0 | 0 |  | Vlastní | Indiv | 0 | 0 |  | Práce | Běžná |  |  |  | POL1_1
SPU
113 | Pol__0107 | -S Revize SK vč. zpracování protokolu | hod | 24 |  | 0 |  | 0 |  | 0 | 21 | 0 | 0 | 0 | 0 | 0 |  | Vlastní | Indiv | 0 | 0 |  | Práce | Běžná |  |  |  | POL1_1
SPU
Díl: | M21STA | Společná TV anténa (STA) |  |  |  | 0 |  | 0 |  | 0 |  | 0 |  | 0 |  | 0 |  |  |  |  | 0 | [6 empty] | DIL
114 | Pol__0039 | Krabice KT250 vč. rozbočovačů | ks | 1 |  | 0 |  | 0 |  | 0 | 21 | 0 | 0 | 0 | 0 | 0 |  | Vlastní | Indiv | 0 | 0 |  | Práce | Běžná |  |  |  | POL1_9
SPU
115 | Pol__0040 | Úprava stávající rozvodnice a doplnění o rozbočovače, apod. - dle skutečnosti | kpl | 1 |  | 0 |  | 0 |  | 0 | 21 | 0 | 0 | 0 | 0 | 0 |  | Vlastní | Indiv | 0 | 0 |  | Práce | Běžná |  |  |  | POL1_9
SPU
116 | Pol__0041 | Koaxiální dvojzásuvka vč. krabice, rámečku a krytky | ks | 5 |  | 0 |  | 0 |  | 0 | 21 | 0 | 0 | 0 | 0 | 0 |  | Vlastní | Indiv | 0 | 0 |  | Práce | Běžná |  |  |  | POL1_9
SPU
117 | Pol__0042 | Koaxiální kabel 75?, útlum<13,1dB/100m/862MHz, bezhalogenový | m | 43 |  | 0 |  | 0 |  | 0 | 21 | 0 | 0 | 0 | 0 | 0 |  | Vlastní | Indiv | 0 | 0 |  | Práce | Běžná |  |  |  | POL1_9
SPU
118 | Pol__0043 | Koaxiální kabel 75?, útlum<18,6dB/100m/862MHz, bezhalogenový | m | 61 |  | 0 |  | 0 |  | 0 | 21 | 0 | 0 | 0 | 0 | 0 |  | Vlastní | Indiv | 0 | 0 |  | Práce | Běžná |  |  |  | POL1_9
SPU
119 | Pol__0108 | Měření na účastnické zásuvce - všechny TV kanály | ks | 5 |  | 0 |  | 0 |  | 0 | 21 | 0 | 0 | 0 | 0 | 0 |  | Vlastní | Indiv | 0 | 0 |  | Práce | Běžná |  |  |  | POL1_1
SPU
120 | Pol__0109 | Měření vstupního signálu TV | ks | 1 |  | 0 |  | 0 |  | 0 | 21 | 0 | 0 | 0 | 0 | 0 |  | Vlastní | Indiv | 0 | 0 |  | Práce | Běžná |  |  |  | POL1_1
SPU
121 | Pol__0110 | -S Revize STA vč. zpracování protokolu | hod | 4 |  | 0 |  | 0 |  | 0 | 21 | 0 | 0 | 0 | 0 | 0 |  | Vlastní | Indiv | 0 | 0 |  | Práce | Běžná |  |  |  | POL1_1
SPU
[26 empty] | 12 | 21 | DPH
| Celkem |  |  |  |  | 0 | [19 empty] | 0 | 0 | SUM
END
Note on S6: Jedná se o informaci, zda se jedná o položku, která je do rozpočtu zadána z cenové soustavy RTS, nebo vlastní.
Note on T6: Jedná se o název CÚ, která je zadána u položky rozpočtu

## SO01_F D.1.01.4f Pol
Položkový soupis prací a dodávek | [27 empty] | #TypZaznamu#
S: | TOMIC/N1099_X | NEMOCNICE PÍSEK, a.s. - MODERNIZACE URGENTNÍHO PŘÍJMU_11_2025 | [25 empty] | STA
O: | SO01_F | PŘÍSTAVA BUDOVY K - BUDOVA F | [22 empty] | STA |  |  | OBJ
R: | D.1.01.4f | VZDUCHOTECHNIKA A CHLAZENÍ | [25 empty] | ROZ
P.č. | Číslo položky | Název položky | MJ | Množství | Cena / MJ | Celkem | Dodávka | Dodávka celk. | Montáž | Montáž celk. | DPH | Cena s DPH | Hmotnost / MJ | Hmotnost celk.(t) | Dem. hmotnost / MJ | Dem. hmotnost celk.(t) | Ceník | Cen. soustava / platnost | Cenová úroveň | Nhod / MJ | Nhod celk. | Dodavatel | Typ položky | Stav položky
Díl: | 11. | Zkoušky a zaregulování |  |  |  | 0 |  | 0 |  | 0 |  | 0 |  | 0 |  | 0 |  |  |  |  | 0 | [6 empty] | DIL
1 | 11.01 | Základní zkoušky jsou součástí dokončení a předání díla. Zkoušky se dokladují formou písemného, protokolu obsahující veškeré projektované, zkoušené a naměřené údaje.Dva pracovníci á 24hod | hod | 18 |  | 0 |  | 0 |  | 0 | 21 | 0 | 0 | 0 | 0 | 0 |  | Vlastní | Indiv | 0 | 0 |  | Práce | Běžná |  |  |  | POL1_1
|  | Obsah zkoušek: | [25 empty] | POP
|  | Zajištění podmínek pro montážní zkoušky | [25 empty] | POP
|  | -elektrické připojení hnacích agregátů vzduchotechnického zařízení | [25 empty] | POP
|  | -spuštění a vypojení zařízení oprávněným pracovníkem předmětné profese ustanoveným -objednatelem, a to v rozsahu potřebném pro provedení zkoušek | [25 empty] | POP | -spuštění a vypojení zařízení oprávněným pracovníkem předmětné profese ustanoveným -objednatelem, a to v rozsahu potřebném pro provedení zkoušek
|  | -funkční výstupy systému MaR (vyzkoušení se provádí s vypnutým systémem MaR) | [25 empty] | POP
|  | -spuštění a vypojení zařízení oprávněným pracovníkem předmětné profese ustanoveným -objednatelem, a to v rozsahu potřebném pro provedení zkoušek | [25 empty] | POP | -spuštění a vypojení zařízení oprávněným pracovníkem předmětné profese ustanoveným -objednatelem, a to v rozsahu potřebném pro provedení zkoušek
|  | -zabezpečení přístupnosti zařízení regulačních prvků | [25 empty] | POP
|  | -elektrický příkon v rozsahu uvedeném v projektové dokumentaci | [25 empty] | POP
|  | Montážní zkoušky | [25 empty] | POP
|  | Kontrola kompletnosti zařízení podle PD včetně souvisejících profesí | [25 empty] | POP
|  | -blokování zařízení při kontrole opravách a údržbě | [25 empty] | POP
|  | -kontrola jednotlivých komor zařízení před uvedením zařízení do chodu | [25 empty] | POP
|  | -kontrola kompletnosti a úplnosti vnějších povrchových úprav zařízení a jeho části | [25 empty] | POP
|  | -kontrola montážně - údržbářských prostorů pro zařízení | [25 empty] | POP
|  | -kontrola prostorů strojoven před uvedením zařízení do chodu | [25 empty] | POP
|  | -kontrola provedení a úplnosti bezpečnostních a výstražných označení | [25 empty] | POP
|  | -kontrola provedení a úplnosti tepelných izolací | [25 empty] | POP
|  | -kontrola provedení a úplnosti případných protipožárních izolací | [25 empty] | POP
|  | -kontrola provedení prostupů vzduchotechnického potrubí stavebními konstrukcí | [25 empty] | POP
|  | -kontrola přístupnosti regulačních prvků | [25 empty] | POP
|  | -kontrola štítkových údajů zařízení a jeho části podle projektové dokumentace | [25 empty] | POP
|  | -kontrola větraných prostorů před uvedením zařízení do chodu | [25 empty] | POP
|  | Ventilátory | [25 empty] | POP
|  | -kontrola odstranění transportních aretací | [25 empty] | POP
|  | -kontrola volného otáčení rotujících části | [25 empty] | POP
|  | -kontrola dotáhnutí všech spojů | [25 empty] | POP
|  | -kontrola náběhu a napnutí klínových řemenů | [25 empty] | POP
|  | -kontrola promazání ložisek a stavu náplní mazadel všech mazaných části | [25 empty] | POP
|  | -kontrola stavu pružného uložení (izolátorů chvění) | [25 empty] | POP
|  | -kontrola pružných nástavců | [25 empty] | POP
|  | -kontrola ochranných krytů vnějších rotujících částí | [25 empty] | POP
|  | -kontrola vodorovného uložení ventilátor. soustrojí na základech a konstrukcích | [25 empty] | POP
|  | Zkoušky chodu | [25 empty] | POP
|  | Ověření schopnosti dlouhodobého provozu zařízení | [25 empty] | POP
|  | Zkouškám předchází uvedení zařízení do provozu, nebo je jejich součástí. | [25 empty] | POP
|  | Zkouška se provádí dle dohodnutých kritérií – minimálně 48 hodin nepřetržitého chodu. | [25 empty] | POP
SPU
2 | 11.02 | Zaregulování vzduchových výkonových parametrů dle projektovaných hodnot.Dva pracovníci á 24hod | hod | 18 |  | 0 |  | 0 |  | 0 | 21 | 0 | 0 | 0 | 0 | 0 |  | Vlastní | Indiv | 0 | 0 |  | Práce | Běžná |  |  |  | POL1_1
|  | Ventilátory, jednotky | [25 empty] | POP
|  | Měření a zaregulování průtoků vzduchu – přiváděného, odváděného, cirkulačního | [25 empty] | POP
|  | Potrubní rovody, distribuční elementy | [25 empty] | POP
|  | Měření a zaregulování průtoků vzduchu ve všech potrubních úsecích | [25 empty] | POP
|  | Měření a zaregulování průtoků vzduchu na všech distribučních elementech ( vyústkách) | [25 empty] | POP
SPU
3 | 11.03 | Zaškolení obsluhy a údržbyJeden pracovník 12 hod | hod | 6 |  | 0 |  | 0 |  | 0 | 21 | 0 | 0 | 0 | 0 | 0 |  | Vlastní | Indiv | 0 | 0 |  | Práce | Běžná |  |  |  | POL1_1
|  | -zaškolení pro ovládání zařízení | [25 empty] | POP
|  | -zaškolení pro údržbu zařízení | [25 empty] | POP
|  | - předání písemných pokynů a předpisů pro provoz zařízení, které dodává výrobce | [25 empty] | POP
|  | - vyhotovení protokolu o zaškolení obsluhy | [25 empty] | POP
SPU
Díl: | 99 | Protipožární ucpávky |  |  |  | 0 |  | 0 |  | 0 |  | 0 |  | 0 |  | 0 |  |  |  |  | 0 | [6 empty] | DIL
|  | Protipožární ucpávky VZT potrubí procházející požárně dělící konstrukcí dle ČSN 730802 s odolností shodnou s odolností stavební konstrukce, nejvýše však 90 min. | [25 empty] | POP | Protipožární ucpávky VZT potrubí procházející požárně dělící konstrukcí dle ČSN 730802 s odolností shodnou s odolností stavební konstrukce, nejvýše však 90 min.
|  | - Požární klapky, vzt. potrubí, vzt potrubí s požární izolací | [25 empty] | POP
|  | - udán obvod potrubí procházející konstrukcí | [25 empty] | POP
4 | 99.1 | Do obvodu 1500 | ks | 1 |  | 0 |  | 0 |  | 0 | 21 | 0 | 0 | 0 | 0 | 0 |  | Vlastní | Indiv | 0 | 0 |  | Specifikace | Běžná |  |  |  | POL3_0
SPU
5 | 99.2 | Do obvodu 1050 | ks | 1 |  | 0 |  | 0 |  | 0 | 21 | 0 | 0 | 0 | 0 | 0 |  | Vlastní | Indiv | 0 | 0 |  | Specifikace | Běžná |  |  |  | POL3_0
SPU
6 | 99.3 | Chladivové potrubí zařízení Split a VRV | ks | 9 |  | 0 |  | 0 |  | 0 | 21 | 0 | 0 | 0 | 0 | 0 |  | Vlastní | Indiv | 0 | 0 |  | Specifikace | Běžná |  |  |  | POL3_0
SPU
Díl: | VZT_1. | Větrání zákrokového sálu |  |  |  | 0 |  | 0 |  | 0 |  | 0 |  | 0 |  | 0 |  |  |  |  | 0 | [6 empty] | DIL
7 | 1.28 | Materiál pro zhotovení závěsů, spojovací, těsnící a doplňkový materiál pro celkovou montáž zař.č. 1 | kg | 45 |  | 0 |  | 0 |  | 0 | 21 | 0 | 0 | 0 | 0 | 0 |  | Vlastní | Indiv | 0 | 0 |  | Práce | Běžná |  |  |  | POL1_1
SPU
8 | 1.29 | Izolace tepelná a protihluková 40mm s povrchovou úpravou AL folií Veškeré potrubí ve strojovně,, přívodní potrubí a označené potrubí mimo izolace požární a ve venkovním prostoru | m2 | 125 |  | 0 |  | 0 |  | 0 | 21 | 0 | 0 | 0 | 0 | 0 |  | Vlastní | Indiv | 0 | 0 |  | Práce | Běžná |  |  |  | POL1_1
SPU
9 | 1.30 | Izolace tepelná 100mm s povrchovou úpravou vodotěsným oplechováním.Veškeré potrubí ve venkovním, prostoru | m2 | 10 |  | 0 |  | 0 |  | 0 | 21 | 0 | 0 | 0 | 0 | 0 |  | Vlastní | Indiv | 0 | 0 |  | Práce | Běžná |  |  |  | POL1_1
SPU
10 | 1.31 | Izolace protipožární požární odolnost EI30 DP1 povrchová úprava. Označené potrubí | m2 | 1 |  | 0 |  | 0 |  | 0 | 21 | 0 | 0 | 0 | 0 | 0 |  | Vlastní | Indiv | 0 | 0 |  | Práce | Běžná |  |  |  | POL1_1
SPU
11 | 1.32 | Montáž vč. zaregulování zař.č. 1 | ks | 1 |  | 0 |  | 0 |  | 0 | 21 | 0 | 0 | 0 | 0 | 0 |  | Vlastní | Indiv | 0 | 0 |  | Práce | Běžná |  |  |  | POL1_1
SPU
12 | 1.01 | Klimatizační jednotka přívod/odvod, 2400/2100m3/h, 750/450Pa, hygienické provedení.Na rámu a, nožkách, vč. frekvenčního měniče a vč sifonůTechnická data, které je nutno dodržet: Technická | ks | 1 |  | 0 |  | 0 |  | 0 | 21 | 0 | 0 | 0 | 0 | 0 |  | Vlastní | Indiv | 0 | 0 |  | Specifikace | Běžná |  |  |  | POL3_0
|  | zpráva kapitola 10. | [25 empty] | POP
SPU
13 | 1.01.1 | PUR elastomer - míchaný buňkový polyuretan 25 mm pro podložení nožek (typ a tloušťka bude, osouhlasena v závislosti na hmotnosti a hodnotě dynamické zátěže skutečně dodaného stroje) | m2 | 1 |  | 0 |  | 0 |  | 0 | 21 | 0 | 0 | 0 | 0 | 0 |  | Vlastní | Indiv | 0 | 0 |  | Specifikace | Běžná |  |  |  | POL3_0
SPU
14 | 1.02 | Protidešťová žaluzie AL 2000x630 se sítem a rámem do zdi, efektivní (volná) plocha 0,781 m2 | ks | 1 |  | 0 |  | 0 |  | 0 | 21 | 0 | 0 | 0 | 0 | 0 |  | Vlastní | Indiv | 0 | 0 |  | Specifikace | Běžná |  |  |  | POL3_0
SPU
15 | 1.03 | Protidešťová žaluzie AL 1000x1120 se sítem a rámem do zdi, efektivní (volná) plocha 0,774 m2 | ks | 2 |  | 0 |  | 0 |  | 0 | 21 | 0 | 0 | 0 | 0 | 0 |  | Vlastní | Indiv | 0 | 0 |  | Specifikace | Běžná |  |  |  | POL3_0
SPU
16 | 1.04 | Tlumič hluku buňkový s děrovaným plechem 500 x 400 - 2000 náběh, výběh. 3ks v potrubí 1200x500-2000 | ks | 3 |  | 0 |  | 0 |  | 0 | 21 | 0 | 0 | 0 | 0 | 0 |  | Vlastní | Indiv | 0 | 0 |  | Specifikace | Běžná |  |  |  | POL3_0
|  | Útlum tlumiče: | [25 empty] | POP
|  | Hz 63 125 250 500 1000 2000 4000 8000 | [25 empty] | POP
|  | dB 9 19 28 36 43 35 25 15 | [25 empty] | POP
SPU
17 | 1.05 | Tlumič hluku buňkový s děrovaným plechem 500 x 400 - 2000 náběh, výběh. 4ks v potrubí 800x1000-2000 | ks | 4 |  | 0 |  | 0 |  | 0 | 21 | 0 | 0 | 0 | 0 | 0 |  | Vlastní | Indiv | 0 | 0 |  | Specifikace | Běžná |  |  |  | POL3_0
|  | Útlum tlumiče: | [25 empty] | POP
|  | Hz 63 125 250 500 1000 2000 4000 8000 | [25 empty] | POP
|  | dB 9 19 28 36 43 35 25 15 | [25 empty] | POP
SPU
18 | 1.06 | Tlumič hluku buňkový s děrovaným plechem 500 x 200 - 1000 náběh, výběh. 8ks v potrubí 800x1000-2000 | ks | 8 |  | 0 |  | 0 |  | 0 | 21 | 0 | 0 | 0 | 0 | 0 |  | Vlastní | Indiv | 0 | 0 |  | Specifikace | Běžná |  |  |  | POL3_0
|  | Útlum tlumiče: | [25 empty] | POP
|  | Hz 63 125 250 500 1000 2000 4000 8000 | [25 empty] | POP
|  | dB 6 9 15 26 40 35 30 19 | [25 empty] | POP
SPU
19 | 1.06a | Tlumič hluku buňkový s děrovaným plechem 500 x 200 - 1000 náběh, výběh. 6ks v potrubí1200x500-1000 | ks | 6 |  | 0 |  | 0 |  | 0 | 21 | 0 | 0 | 0 | 0 | 0 |  | Vlastní | Indiv | 0 | 0 |  | Specifikace | Běžná |  |  |  | POL3_0
|  | Útlum tlumiče: | [25 empty] | POP
|  | Hz 63 125 250 500 1000 2000 4000 8000 | [25 empty] | POP
|  | dB 6 9 15 26 40 35 30 19 | [25 empty] | POP
SPU
20 | 1.07 | Tlumič hluku buňkový s děrovaným plechem 500 x 200 - 2000 náběh, výběh. Hygienické provedení. 2ks v, potrubí 400x500-2000 | ks | 2 |  | 0 |  | 0 |  | 0 | 21 | 0 | 0 | 0 | 0 | 0 |  | Vlastní | Indiv | 0 | 0 |  | Specifikace | Běžná |  |  |  | POL3_0
|  | Útlum tlumiče: | [25 empty] | POP
|  | Hz 63 125 250 500 1000 2000 4000 8000 | [25 empty] | POP
|  | dB 9 15 28 43 48 46 40 30 | [25 empty] | POP
SPU
21 | 1.08 | Tlumič hluku buňkový s děrovaným plechem 500 x 200 - 2000 náběh, výběh. 2ks v potrubí 400x500-2000 | ks | 2 |  | 0 |  | 0 |  | 0 | 21 | 0 | 0 | 0 | 0 | 0 |  | Vlastní | Indiv | 0 | 0 |  | Specifikace | Běžná |  |  |  | POL3_0
|  | Útlum tlumiče: | [25 empty] | POP
|  | Hz 63 125 250 500 1000 2000 4000 8000 | [25 empty] | POP
|  | dB 9 15 28 43 48 46 40 30 | [25 empty] | POP
SPU
22 | 1.26.1 | do obvodu 5600/ 90% tv. | bm | 1 |  | 0 |  | 0 |  | 0 | 21 | 0 | 0 | 0 | 0 | 0 |  | Vlastní | Indiv | 0 | 0 |  | Specifikace | Běžná |  |  |  | POL3_0
SPU
23 | 1.26.2 | do obvodu 4460/ 90% tv. | bm | 2 |  | 0 |  | 0 |  | 0 | 21 | 0 | 0 | 0 | 0 | 0 |  | Vlastní | Indiv | 0 | 0 |  | Specifikace | Běžná |  |  |  | POL3_0
SPU
24 | 1.26.3 | do obvodu 3500/ 70% tv. | bm | 3 |  | 0 |  | 0 |  | 0 | 21 | 0 | 0 | 0 | 0 | 0 |  | Vlastní | Indiv | 0 | 0 |  | Specifikace | Běžná |  |  |  | POL3_0
SPU
25 | 1.26.4 | do obvodu 1890/ 40% tv. | bm | 1 |  | 0 |  | 0 |  | 0 | 21 | 0 | 0 | 0 | 0 | 0 |  | Vlastní | Indiv | 0 | 0 |  | Specifikace | Běžná |  |  |  | POL3_0
SPU
26 | 1.26.5 | do obvodu 1500/ 40% tv. | bm | 6 |  | 0 |  | 0 |  | 0 | 21 | 0 | 0 | 0 | 0 | 0 |  | Vlastní | Indiv | 0 | 0 |  | Specifikace | Běžná |  |  |  | POL3_0
SPU
27 | 1.26.6 | do obvodu 2630/ 100% tv. | bm | 1 |  | 0 |  | 0 |  | 0 | 21 | 0 | 0 | 0 | 0 | 0 |  | Vlastní | Indiv | 0 | 0 |  | Specifikace | Běžná |  |  |  | POL3_0
SPU
28 | 1.26.7 | do obvodu 1890/ 50% tv. | bm | 2 |  | 0 |  | 0 |  | 0 | 21 | 0 | 0 | 0 | 0 | 0 |  | Vlastní | Indiv | 0 | 0 |  | Specifikace | Běžná |  |  |  | POL3_0
SPU
29 | 1.26.8 | do obvodu 1500/ 40% tv. | bm | 22 |  | 0 |  | 0 |  | 0 | 21 | 0 | 0 | 0 | 0 | 0 |  | Vlastní | Indiv | 0 | 0 |  | Specifikace | Běžná |  |  |  | POL3_0
SPU
30 | 1.26.9 | do obvodu 1050/ 40% tv. | bm | 3 |  | 0 |  | 0 |  | 0 | 21 | 0 | 0 | 0 | 0 | 0 |  | Vlastní | Indiv | 0 | 0 |  | Specifikace | Běžná |  |  |  | POL3_0
SPU
31 | 1.27.1 | do obvodu 4460/ 50% tv. | bm | 2 |  | 0 |  | 0 |  | 0 | 21 | 0 | 0 | 0 | 0 | 0 |  | Vlastní | Indiv | 0 | 0 |  | Specifikace | Běžná |  |  |  | POL3_0
SPU
32 | 1.27.2 | do obvodu 2630/ 100% tv. | bm | 2 |  | 0 |  | 0 |  | 0 | 21 | 0 | 0 | 0 | 0 | 0 |  | Vlastní | Indiv | 0 | 0 |  | Specifikace | Běžná |  |  |  | POL3_0
SPU
33 | 1.27.3 | do obvodu 1500/ 40% tv. | bm | 12 |  | 0 |  | 0 |  | 0 | 21 | 0 | 0 | 0 | 0 | 0 |  | Vlastní | Indiv | 0 | 0 |  | Specifikace | Běžná |  |  |  | POL3_0
SPU
34 | 1.27.4 | do obvodu 2630/ 100% tv. | bm | 1 |  | 0 |  | 0 |  | 0 | 21 | 0 | 0 | 0 | 0 | 0 |  | Vlastní | Indiv | 0 | 0 |  | Specifikace | Běžná |  |  |  | POL3_0
SPU
35 | 1.27.5 | do obvodu 1890/ 50% tv. | bm | 2 |  | 0 |  | 0 |  | 0 | 21 | 0 | 0 | 0 | 0 | 0 |  | Vlastní | Indiv | 0 | 0 |  | Specifikace | Běžná |  |  |  | POL3_0
SPU
36 | 1.27.6 | do obvodu 1500/ 40% tv. | bm | 23 |  | 0 |  | 0 |  | 0 | 21 | 0 | 0 | 0 | 0 | 0 |  | Vlastní | Indiv | 0 | 0 |  | Specifikace | Běžná |  |  |  | POL3_0
SPU
Díl: | VZT_1a. | Zdroj chladu zař. 1 |  |  |  | 0 |  | 0 |  | 0 |  | 0 |  | 0 |  | 0 |  |  |  |  | 0 | [6 empty] | DIL
37 | 1a.04 | Spojovací, těsnící a doplňkový materiál pro celkovou montáž zař.č. 1a | kg | 40 |  | 0 |  | 0 |  | 0 | 21 | 0 | 0 | 0 | 0 | 0 |  | Vlastní | Indiv | 0 | 0 |  | Práce | Běžná |  |  |  | POL1_1
SPU
38 | 1a.05 | Montáž vč. zprovoznění a zaregulování zař.č. 1a | ks | 1 |  | 0 |  | 0 |  | 0 | 21 | 0 | 0 | 0 | 0 | 0 |  | Vlastní | Indiv | 0 | 0 |  | Práce | Běžná |  |  |  | POL1_1
SPU
39 | 1a.02.1 | Měděné potrubí vč.chladivové izolace (pryžové s uzavřenými buňkami) - f 15,9 | bm | 33 |  | 0 |  | 0 |  | 0 | 21 | 0 | 0 | 0 | 0 | 0 |  | Vlastní | Indiv | 0 | 0 |  | Specifikace | Běžná |  |  |  | POL3_0
SPU
40 | 1a.02.2 | Měděné potrubí vč.chladivové izolace (pryžové s uzavřenými buňkami) - f 9,5 | bm | 33 |  | 0 |  | 0 |  | 0 | 21 | 0 | 0 | 0 | 0 | 0 |  | Vlastní | Indiv | 0 | 0 |  | Specifikace | Běžná |  |  |  | POL3_0
SPU
41 | 1a.03 | Kabeláž mezi venkovní jednotkou, kominukačním modulem (ve strojovně VZT), solenoidovým ventilem,, expanzním ventilem a příslušenstvím + komunikační kabel stíněný dle schématu výrobce | bm | 80 |  | 0 |  | 0 |  | 0 | 21 | 0 | 0 | 0 | 0 | 0 |  | Vlastní | Indiv | 0 | 0 |  | Specifikace | Běžná |  |  |  | POL3_0
SPU
Díl: | VZT_1b. | Vlhčení ZS |  |  |  | 0 |  | 0 |  | 0 |  | 0 |  | 0 |  | 0 |  |  |  |  | 0 | [6 empty] | DIL
42 | 1b.02 | Materiál pro zhotovení závěsů, spojovací, těsnící a doplňkový materiál pro celkovou montáž zař.č. 2a | kg | 15 |  | 0 |  | 0 |  | 0 | 21 | 0 | 0 | 0 | 0 | 0 |  | Vlastní | Indiv | 0 | 0 |  | Práce | Běžná |  |  |  | POL1_1
SPU
43 | 1b.03 | Montáž vč. zprovoznění zař. 1b | ks | 1 |  | 0 |  | 0 |  | 0 | 21 | 0 | 0 | 0 | 0 | 0 |  | Vlastní | Indiv | 0 | 0 |  | Práce | Běžná |  |  |  | POL1_1
SPU
44 | 1b.01 | Odporový parní vyvíječ k vlhčení vzduchu do potrubí, v korozi odolné skříni pro zavěšení, množství, páry: 16kg/h; 400V; příkon 12kW; proud17,4A, jištění 20A, regulace 4-100% signálem | ks | 1 |  | 0 |  | 0 |  | 0 | 21 | 0 | 0 | 0 | 0 | 0 |  | Vlastní | Indiv | 0 | 0 |  | Specifikace | Běžná |  |  |  | POL3_0
|  | 0-10V | [25 empty] | POP
|  | Dochlazování vypouštěné vody | [25 empty] | POP
|  | automatické odlučování minerálních solí do vyjímatelného kontejneru | [25 empty] | POP
SPU
45 | 1b.01.1 | - kondenzační hadice D 12/8mm; délka 4m - parní hadice D 53/42; délka 4m - distribuční trubice,, pro svislé potrubí 450x250mm | kpl | 1 |  | 0 |  | 0 |  | 0 | 21 | 0 | 0 | 0 | 0 | 0 |  | Vlastní | Indiv | 0 | 0 |  | Specifikace | Běžná |  |  |  | POL3_0
SPU
Díl: | VZT_2. | Větrání urgentního příjmu |  |  |  | 0 |  | 0 |  | 0 |  | 0 |  | 0 |  | 0 |  |  |  |  | 0 | [6 empty] | DIL
46 | 2.08 | Požární klapka f 200, minimální odolnost 30min se servopohonem 230V a kontaktem pro hlášení stavu -, pod napětím otevřeno | ks | 2 |  | 0 |  | 0 |  | 0 | 21 | 0 | 0 | 0 | 0 | 0 |  | Vlastní | Indiv | 0 | 0 |  | Práce | Běžná |  |  |  | POL1_1
SPU
47 | 2.43 | Materiál pro zhotovení závěsů, spojovací, těsnící a doplňkový materiál pro celkovou montáž zař.č. 2 | kg | 100 |  | 0 |  | 0 |  | 0 | 21 | 0 | 0 | 0 | 0 | 0 |  | Vlastní | Indiv | 0 | 0 |  | Práce | Běžná |  |  |  | POL1_1
SPU
48 | 2.44 | Izolace tepelná a protihluková 40mm s povrchovou úpravou AL folií Veškeré potrubí ve strojovně,, přívodní potrubí mimo izolace požární a ve venkovním prostoru | m2 | 190 |  | 0 |  | 0 |  | 0 | 21 | 0 | 0 | 0 | 0 | 0 |  | Vlastní | Indiv | 0 | 0 |  | Práce | Běžná |  |  |  | POL1_1
SPU
49 | 2.45 | Izolace tepelná 100mm s povrchovou úpravou vodotěsným oplechováním.Veškeré potrubí ve venkovním, prostoru | m2 | 5 |  | 0 |  | 0 |  | 0 | 21 | 0 | 0 | 0 | 0 | 0 |  | Vlastní | Indiv | 0 | 0 |  | Práce | Běžná |  |  |  | POL1_1
SPU
50 | 2.46 | Montáž vč. zaregulování zař.č. 2 | ks | 1 |  | 0 |  | 0 |  | 0 | 21 | 0 | 0 | 0 | 0 | 0 |  | Vlastní | Indiv | 0 | 0 |  | Práce | Běžná |  |  |  | POL1_1
SPU
51 | 2.01 | Klimatizační jednotka přívod/odvod, 6500/6500m3/h, 450/450Pa, hygienické provedení. Na rámu a, nožkách, vč. frekvenčního měniče a vč sifonůTechnická data, které je nutno dodržet: Technická | ks | 1 |  | 0 |  | 0 |  | 0 | 21 | 0 | 0 | 0 | 0 | 0 |  | Vlastní | Indiv | 0 | 0 |  | Specifikace | Běžná |  |  |  | POL3_0
|  | zpráva kapitola 10. | [25 empty] | POP
SPU
52 | 2.01.1 | PUR elastomer - míchaný buňkový polyuretan 25 mm pro podložení nožek (typ a tloušťka bude, osouhlasena v závislosti na hmotnosti a hodnotě dynamické zátěže skutečně dodaného stroje) | m2 | 1 |  | 0 |  | 0 |  | 0 | 21 | 0 | 0 | 0 | 0 | 0 |  | Vlastní | Indiv | 0 | 0 |  | Specifikace | Běžná |  |  |  | POL3_0
SPU
53 | 2.02 | Tlumič hluku buňkový s děrovaným plechem 500 x 400 - 2000 náběh, výběh. Hygienické provedení. 2ks v, potrubí 800x500-2000 | ks | 2 |  | 0 |  | 0 |  | 0 | 21 | 0 | 0 | 0 | 0 | 0 |  | Vlastní | Indiv | 0 | 0 |  | Specifikace | Běžná |  |  |  | POL3_0
|  | Útlum tlumiče: | [25 empty] | POP
|  | Hz 63 125 250 500 1000 2000 4000 8000 | [25 empty] | POP
|  | dB 9 19 28 36 43 35 25 15 | [25 empty] | POP
SPU
54 | 2.03 | Tlumič hluku buňkový s děrovaným plechem 500 x 400 - 2000 náběh, výběh. 2ks v potrubí 800x500-2000 | ks | 2 |  | 0 |  | 0 |  | 0 | 21 | 0 | 0 | 0 | 0 | 0 |  | Vlastní | Indiv | 0 | 0 |  | Specifikace | Běžná |  |  |  | POL3_0
|  | Útlum tlumiče: | [25 empty] | POP
|  | Hz 63 125 250 500 1000 2000 4000 8000 | [25 empty] | POP
|  | dB 9 19 28 36 43 35 25 15 | [25 empty] | POP
SPU
55 | 2.04 | Tlumič hluku buňkový s děrovaným plechem 500 x 200 - 1000 náběh, výběh. Hygienické provedení. 6ks, v potrubí 1200x500-2000 | ks | 6 |  | 0 |  | 0 |  | 0 | 21 | 0 | 0 | 0 | 0 | 0 |  | Vlastní | Indiv | 0 | 0 |  | Specifikace | Běžná |  |  |  | POL3_0
|  | Útlum tlumiče: | [25 empty] | POP
|  | Hz 63 125 250 500 1000 2000 4000 8000 | [25 empty] | POP
|  | dB 6 9 15 26 40 35 30 19 | [25 empty] | POP
SPU
56 | 2.15 | Talířový ventil kovový odvodní f 125 vč zděře | ks | 4 |  | 0 |  | 0 |  | 0 | 21 | 0 | 0 | 0 | 0 | 0 |  | Vlastní | Indiv | 0 | 0 |  | Specifikace | Běžná |  |  |  | POL3_0
SPU
57 | 2.15a | Talířový ventil kovový přívodní f 125 vč zděře | ks | 4 |  | 0 |  | 0 |  | 0 | 21 | 0 | 0 | 0 | 0 | 0 |  | Vlastní | Indiv | 0 | 0 |  | Specifikace | Běžná |  |  |  | POL3_0
SPU
58 | 2.16 | Talířový ventil kovový odvodní f 100, vč. zděře | ks | 1 |  | 0 |  | 0 |  | 0 | 21 | 0 | 0 | 0 | 0 | 0 |  | Vlastní | Indiv | 0 | 0 |  | Specifikace | Běžná |  |  |  | POL3_0
SPU
59 | 2.17 | Zvukoltumicí hadice velmi odolná f 250, vícevrstvý AL, izolace 25mm | bm | 18 |  | 0 |  | 0 |  | 0 | 21 | 0 | 0 | 0 | 0 | 0 |  | Vlastní | Indiv | 0 | 0 |  | Specifikace | Běžná |  |  |  | POL3_0
SPU
60 | 2.18 | Zvukoltumicí hadice velmi odolná f 200, vícevrstvý AL, izolace 25mm | bm | 18 |  | 0 |  | 0 |  | 0 | 21 | 0 | 0 | 0 | 0 | 0 |  | Vlastní | Indiv | 0 | 0 |  | Specifikace | Běžná |  |  |  | POL3_0
SPU
61 | 2.20 | Zvukoltumicí hadice velmi odolná f 125, vícevrstvý AL, izolace 25mm | bm | 19 |  | 0 |  | 0 |  | 0 | 21 | 0 | 0 | 0 | 0 | 0 |  | Vlastní | Indiv | 0 | 0 |  | Specifikace | Běžná |  |  |  | POL3_0
SPU
62 | 2.22 | Nástavec kruhový na hranaté potrubí f 250/ 80 | ks | 9 |  | 0 |  | 0 |  | 0 | 21 | 0 | 0 | 0 | 0 | 0 |  | Vlastní | Indiv | 0 | 0 |  | Specifikace | Běžná |  |  |  | POL3_0
SPU
63 | 2.23 | Nástavec kruhový na hranaté potrubí f 200/ 80 | ks | 11 |  | 0 |  | 0 |  | 0 | 21 | 0 | 0 | 0 | 0 | 0 |  | Vlastní | Indiv | 0 | 0 |  | Specifikace | Běžná |  |  |  | POL3_0
SPU
64 | 2.24 | Nástavec kruhový na hranaté potrubí f 160/ 80 | ks | 5 |  | 0 |  | 0 |  | 0 | 21 | 0 | 0 | 0 | 0 | 0 |  | Vlastní | Indiv | 0 | 0 |  | Specifikace | Běžná |  |  |  | POL3_0
SPU
65 | 2.25 | Nástavec kruhový na hranaté potrubí f140/ 80 | ks | 2 |  | 0 |  | 0 |  | 0 | 21 | 0 | 0 | 0 | 0 | 0 |  | Vlastní | Indiv | 0 | 0 |  | Specifikace | Běžná |  |  |  | POL3_0
SPU
66 | 2.26 | Nástavec kruhový na hranaté potrubí f125/ 80 | ks | 1 |  | 0 |  | 0 |  | 0 | 21 | 0 | 0 | 0 | 0 | 0 |  | Vlastní | Indiv | 0 | 0 |  | Specifikace | Běžná |  |  |  | POL3_0
SPU
67 | 2.31 | SPIRO Potrubí f 125, 40% tvarovek, tř. těsnosti B dle ČSN EN 12273 | bm | 8 |  | 0 |  | 0 |  | 0 | 21 | 0 | 0 | 0 | 0 | 0 |  | Vlastní | Indiv | 0 | 0 |  | Specifikace | Běžná |  |  |  | POL3_0
SPU
68 | 2.32 | SPIRO Potrubí f 100, 30% tvarovek, tř. těsnosti B dle ČSN EN 12273 | bm | 1 |  | 0 |  | 0 |  | 0 | 21 | 0 | 0 | 0 | 0 | 0 |  | Vlastní | Indiv | 0 | 0 |  | Specifikace | Běžná |  |  |  | POL3_0
SPU
69 | 2.37 | Dveřní mřížka AL oboustranná neprůhledná 400x150 vč. rámečku | ks | 4 |  | 0 |  | 0 |  | 0 | 21 | 0 | 0 | 0 | 0 | 0 |  | Vlastní | Indiv | 0 | 0 |  | Specifikace | Běžná |  |  |  | POL3_0
SPU
70 | 2.41.1 | do obv. 4460/ 100% tv. | bm | 1 |  | 0 |  | 0 |  | 0 | 21 | 0 | 0 | 0 | 0 | 0 |  | Vlastní | Indiv | 0 | 0 |  | Specifikace | Běžná |  |  |  | POL3_0
SPU
71 | 2.41.2 | do obv. 3500/ 100% tv. | bm | 3 |  | 0 |  | 0 |  | 0 | 21 | 0 | 0 | 0 | 0 | 0 |  | Vlastní | Indiv | 0 | 0 |  | Specifikace | Běžná |  |  |  | POL3_0
SPU
72 | 2.41.3 | do obvodu 2630/ 40% tv. | bm | 26 |  | 0 |  | 0 |  | 0 | 21 | 0 | 0 | 0 | 0 | 0 |  | Vlastní | Indiv | 0 | 0 |  | Specifikace | Běžná |  |  |  | POL3_0
SPU
73 | 2.41.4 | do obvodu 1890/ 40% tv. | bm | 5 |  | 0 |  | 0 |  | 0 | 21 | 0 | 0 | 0 | 0 | 0 |  | Vlastní | Indiv | 0 | 0 |  | Specifikace | Běžná |  |  |  | POL3_0
SPU
74 | 2.41.5 | do obvodu 1500/ 40% tv. | bm | 7 |  | 0 |  | 0 |  | 0 | 21 | 0 | 0 | 0 | 0 | 0 |  | Vlastní | Indiv | 0 | 0 |  | Specifikace | Běžná |  |  |  | POL3_0
SPU
75 | 2.41.6 | do obvodu 1050/ 40% tv. | bm | 3 |  | 0 |  | 0 |  | 0 | 21 | 0 | 0 | 0 | 0 | 0 |  | Vlastní | Indiv | 0 | 0 |  | Specifikace | Běžná |  |  |  | POL3_0
SPU
76 | 2.42.1 | do obvodu 4460/ 100% tv. | bm | 2 |  | 0 |  | 0 |  | 0 | 21 | 0 | 0 | 0 | 0 | 0 |  | Vlastní | Indiv | 0 | 0 |  | Specifikace | Běžná |  |  |  | POL3_0
SPU
77 | 2.42.2 | do obvodu 2630/ 40% tv. | bm | 20 |  | 0 |  | 0 |  | 0 | 21 | 0 | 0 | 0 | 0 | 0 |  | Vlastní | Indiv | 0 | 0 |  | Specifikace | Běžná |  |  |  | POL3_0
SPU
78 | 2.42.3 | do obvodu 1890/ 40% tv. | bm | 5 |  | 0 |  | 0 |  | 0 | 21 | 0 | 0 | 0 | 0 | 0 |  | Vlastní | Indiv | 0 | 0 |  | Specifikace | Běžná |  |  |  | POL3_0
SPU
79 | 2.42.4 | do obvodu 1500/ 40% tv. | bm | 10 |  | 0 |  | 0 |  | 0 | 21 | 0 | 0 | 0 | 0 | 0 |  | Vlastní | Indiv | 0 | 0 |  | Specifikace | Běžná |  |  |  | POL3_0
SPU
80 | 2.42.5 | do obvodu 1050/ 40% tv. | bm | 3 |  | 0 |  | 0 |  | 0 | 21 | 0 | 0 | 0 | 0 | 0 |  | Vlastní | Indiv | 0 | 0 |  | Specifikace | Běžná |  |  |  | POL3_0
SPU
Díl: | VZT_2a. | Zdroj chladu zař. 2 |  |  |  | 0 |  | 0 |  | 0 |  | 0 |  | 0 |  | 0 |  |  |  |  | 0 | [6 empty] | DIL
81 | 2a.04 | Spojovací, těsnící a doplňkový materiál pro celkovou montáž zař.č. 2a | kg | 50 |  | 0 |  | 0 |  | 0 | 21 | 0 | 0 | 0 | 0 | 0 |  | Vlastní | Indiv | 0 | 0 |  | Práce | Běžná |  |  |  | POL1_1
SPU
82 | 2a.05 | Montáž vč. zprovoznění a zaregulování zař.č. 2a | kpl | 1 |  | 0 |  | 0 |  | 0 | 21 | 0 | 0 | 0 | 0 | 0 |  | Vlastní | Indiv | 0 | 0 |  | Práce | Běžná |  |  |  | POL1_1
SPU
83 | 2a.02.1 | Měděné potrubí vč.chladivové izolace (pryžové s uzavřenými buňkami) - f 28,5 | bm | 90 |  | 0 |  | 0 |  | 0 | 21 | 0 | 0 | 0 | 0 | 0 |  | Vlastní | Indiv | 0 | 0 |  | Specifikace | Běžná |  |  |  | POL3_0
SPU
84 | 2a.02.2 | Měděné potrubí vč.chladivové izolace (pryžové s uzavřenými buňkami) - f 9,5 | bm | 90 |  | 0 |  | 0 |  | 0 | 21 | 0 | 0 | 0 | 0 | 0 |  | Vlastní | Indiv | 0 | 0 |  | Specifikace | Běžná |  |  |  | POL3_0
SPU
85 | 2a.03 | Kabeláž mezi venkovní jednotkou, kominukačním modulem, expanzním ventilem a příslušenstvím +, komunikační kabel stíněný dle schématu výrobce | bm | 90 |  | 0 |  | 0 |  | 0 | 21 | 0 | 0 | 0 | 0 | 0 |  | Vlastní | Indiv | 0 | 0 |  | Specifikace | Běžná |  |  |  | POL3_0
SPU
Díl: | VZT_2b. | Vlhčení zař.2 |  |  |  | 0 |  | 0 |  | 0 |  | 0 |  | 0 |  | 0 |  |  |  |  | 0 | [6 empty] | DIL
86 | 2b.02 | Materiál pro zhotovení závěsů, spojovací, těsnící a doplňkový materiál pro celkovou montáž zař.č. 2b | kg | 15 |  | 0 |  | 0 |  | 0 | 21 | 0 | 0 | 0 | 0 | 0 |  | Vlastní | Indiv | 0 | 0 |  | Práce | Běžná |  |  |  | POL1_1
SPU
87 | 2b.03 | Montáž vč. zprovoznění zař.2b | ks | 1 |  | 0 |  | 0 |  | 0 | 21 | 0 | 0 | 0 | 0 | 0 |  | Vlastní | Indiv | 0 | 0 |  | Práce | Běžná |  |  |  | POL1_1
SPU
88 | 2b.01 | Odporový parní vyvíječ k vlhčení vzduchu do potrubí, v korozi odolné skříni pro zavěšení, množství, páry: 40kg/h; 400V; příkon 30kW; proud 43,3A, jištění 63A, regulace 4-100% signálem | ks | 1 |  | 0 |  | 0 |  | 0 | 21 | 0 | 0 | 0 | 0 | 0 |  | Vlastní | Indiv | 0 | 0 |  | Specifikace | Běžná |  |  |  | POL3_0
|  | 0-10V | [25 empty] | POP
|  | Dochlazování vypouštěné vody | [25 empty] | POP
|  | automatické odlučování minerálních solí do vyjímatelného kontejneru | [25 empty] | POP
SPU
89 | 2b.01.1 | - kondenzační hadice D 12/8mm; délka 4m 2 ks - parní hadice D 53/42; délka 4m - 2ks - distribuční, trubice, pro potrubí 630x500mm 2ks- rozbočka na parní hadici | kpl | 1 |  | 0 |  | 0 |  | 0 | 21 | 0 | 0 | 0 | 0 | 0 |  | Vlastní | Indiv | 0 | 0 |  | Specifikace | Běžná |  |  |  | POL3_0
SPU
Díl: | VZT_5. | Chlazení VRV |  |  |  | 0 |  | 0 |  | 0 |  | 0 |  | 0 |  | 0 |  |  |  |  | 0 | [6 empty] | DIL
|  | Systém sproměnným průtokem chladiva skládající se z 1ks venkovní kondenzační jednotky a 10 ks vnitřních výparníkových jednotek. | [25 empty] | POP | Systém sproměnným průtokem chladiva skládající se z 1ks venkovní kondenzační jednotky a 10 ks vnitřních výparníkových jednotek.
90 | 5.03 | Vnitřní nástěnná jednotka, 230V, 30W. Jmenovitý výkon Qch=2,8kW, rozměry:795x266 výška 290,12kg,, 28/35dBA | ks | 3 |  | 0 |  | 0 |  | 0 | 21 | 0 | 0 | 0 | 0 | 0 |  | Vlastní | Indiv | 0 | 0 |  | Práce | Běžná |  |  |  | POL1_1
SPU
91 | 5.03.1 | Infra ovladač | ks | 3 |  | 0 |  | 0 |  | 0 | 21 | 0 | 0 | 0 | 0 | 0 |  | Vlastní | Indiv | 0 | 0 |  | Práce | Běžná |  |  |  | POL1_1
SPU
92 | 5.04 | Vnitřní nástěnná jednotka, 230V, 30W. Jmenovitý výkon Qch=2,2kW, rozměry:795x266 výška 290,12kg,, 27/34dBA | ks | 2 |  | 0 |  | 0 |  | 0 | 21 | 0 | 0 | 0 | 0 | 0 |  | Vlastní | Indiv | 0 | 0 |  | Práce | Běžná |  |  |  | POL1_1
SPU
93 | 5.04.1 | Infra ovladač | ks | 2 |  | 0 |  | 0 |  | 0 | 21 | 0 | 0 | 0 | 0 | 0 |  | Vlastní | Indiv | 0 | 0 |  | Práce | Běžná |  |  |  | POL1_1
SPU
94 | 5.05 | Vnitřní nástěnná jednotka, 230V, 30W. Jmenovitý výkon Qch=1,7kW, rozměry:795x266 výška 290,12kg,, 28/32dBA | ks | 1 |  | 0 |  | 0 |  | 0 | 21 | 0 | 0 | 0 | 0 | 0 |  | Vlastní | Indiv | 0 | 0 |  | Práce | Běžná |  |  |  | POL1_1
SPU
95 | 5.05.1 | Infra ovladač | ks | 1 |  | 0 |  | 0 |  | 0 | 21 | 0 | 0 | 0 | 0 | 0 |  | Vlastní | Indiv | 0 | 0 |  | Práce | Běžná |  |  |  | POL1_1
SPU
96 | 5.08 | Doplnění hladiva R 410A | kg | 3 |  | 0 |  | 0 |  | 0 | 21 | 0 | 0 | 0 | 0 | 0 |  | Vlastní | Indiv | 0 | 0 |  | Práce | Běžná |  |  |  | POL1_1
SPU
97 | 5.11 | Materiál pro zhotovení závěsů, spojovací, těsnící a doplňkový materiál pro celkovou montáž zař.č. 4 | kg | 28 |  | 0 |  | 0 |  | 0 | 21 | 0 | 0 | 0 | 0 | 0 |  | Vlastní | Indiv | 0 | 0 |  | Práce | Běžná |  |  |  | POL1_1
SPU
98 | 5.12 | Montáž vč. zprovoznění a zaregulování zař.č. 5 | kpl | 1 |  | 0 |  | 0 |  | 0 | 21 | 0 | 0 | 0 | 0 | 0 |  | Vlastní | Indiv | 0 | 0 |  | Práce | Běžná |  |  |  | POL1_1
SPU
99 | 5.06 | Adaptér pro monitoring jednotek a systému nadřazeným systémem MaR | ks | 1 |  | 0 |  | 0 |  | 0 | 21 | 0 | 0 | 0 | 0 | 0 |  | Vlastní | Indiv | 0 | 0 |  | Specifikace | Běžná |  |  |  | POL3_0
SPU
100 | 5.07.1 | Měděné potrubí vč.chladivové izolace (pryžové s uzavřenými buňkami) - f 12,7 | bm | 43 |  | 0 |  | 0 |  | 0 | 21 | 0 | 0 | 0 | 0 | 0 |  | Vlastní | Indiv | 0 | 0 |  | Specifikace | Běžná |  |  |  | POL3_0
SPU
101 | 5.07.2 | Měděné potrubí vč.chladivové izolace (pryžové s uzavřenými buňkami) - f 9,5 | bm | 74 |  | 0 |  | 0 |  | 0 | 21 | 0 | 0 | 0 | 0 | 0 |  | Vlastní | Indiv | 0 | 0 |  | Specifikace | Běžná |  |  |  | POL3_0
SPU
102 | 5.07.3 | Měděné potrubí vč.chladivové izolace (pryžové s uzavřenými buňkami) - f 6,4 | bm | 44 |  | 0 |  | 0 |  | 0 | 21 | 0 | 0 | 0 | 0 | 0 |  | Vlastní | Indiv | 0 | 0 |  | Specifikace | Běžná |  |  |  | POL3_0
SPU
103 | 5.09 | Speciální odbočka měděného potrubí pro chladící výkon nad 20kW | ks | 1 |  | 0 |  | 0 |  | 0 | 21 | 0 | 0 | 0 | 0 | 0 |  | Vlastní | Indiv | 0 | 0 |  | Specifikace | Běžná |  |  |  | POL3_0
SPU
104 | 5.10 | Speciální odbočka měděného potrubí pro chladící výkon do 20kW | ks | 4 |  | 0 |  | 0 |  | 0 | 21 | 0 | 0 | 0 | 0 | 0 |  | Vlastní | Indiv | 0 | 0 |  | Specifikace | Běžná |  |  |  | POL3_0
SPU
Díl: | VZT_6. | Chlazení Split |  |  |  | 0 |  | 0 |  | 0 |  | 0 |  | 0 |  | 0 |  |  |  |  | 0 | [6 empty] | DIL
105 | 6.02 | Vnitřní nástěnná jednotka, 230V napojeno z venkovní Qch = 1,5 až 3,2 kW vč. infraovladačerozhraní, pro sledování chodu | ks | 2 |  | 0 |  | 0 |  | 0 | 21 | 0 | 0 | 0 | 0 | 0 |  | Vlastní | Indiv | 0 | 0 |  | Práce | Běžná |  |  |  | POL1_1
SPU
106 | 6.04 | Doplnění hladiva R 32 | kpl | 2 |  | 0 |  | 0 |  | 0 | 21 | 0 | 0 | 0 | 0 | 0 |  | Vlastní | Indiv | 0 | 0 |  | Práce | Běžná |  |  |  | POL1_1
SPU
107 | 6.06 | Montáž vč. zprovoznění zař. 6 | ks | 1 |  | 0 |  | 0 |  | 0 | 21 | 0 | 0 | 0 | 0 | 0 |  | Vlastní | Indiv | 0 | 0 |  | Práce | Běžná |  |  |  | POL1_1
SPU
108 | 6.01 | Venkovní kondenzační jednotka Qch = 1,5 až 3,2 kW, rozsah chlazení -15°C až 48°C, příkon jmen. 0,, 6kW, 230V, jištění max 16A | ks | 2 |  | 0 |  | 0 |  | 0 | 21 | 0 | 0 | 0 | 0 | 0 |  | Vlastní | Indiv | 0 | 0 |  | Specifikace | Běžná |  |  |  | POL3_0
|  | rozměry: 770x288, výška 545, hmotnost: 34kg, chladivo R32, | [25 empty] | POP
|  | délka vedení chladiva max. 30m, převýšení mezi vnitřní a venkovní jednotkou max. 15m | [25 empty] | POP
SPU
109 | 6.01.1 | Konzola pro osazení na zdivo, nosnost 60 kg, pro zajištění stability jednotky | ks | 2 |  | 0 |  | 0 |  | 0 | 21 | 0 | 0 | 0 | 0 | 0 |  | Vlastní | Indiv | 0 | 0 |  | Specifikace | Běžná |  |  |  | POL3_0
SPU
110 | 6.03.1 | Měděné potrubí vč.chladivové izolace (pryžové s uzavřenými buňkami) - f 9,5 | bm | 50 |  | 0 |  | 0 |  | 0 | 21 | 0 | 0 | 0 | 0 | 0 |  | Vlastní | Indiv | 0 | 0 |  | Specifikace | Běžná |  |  |  | POL3_0
SPU
111 | 6.03.2 | Měděné potrubí vč.chladivové izolace (pryžové s uzavřenými buňkami) - f 6,4 | bm | 50 |  | 0 |  | 0 |  | 0 | 21 | 0 | 0 | 0 | 0 | 0 |  | Vlastní | Indiv | 0 | 0 |  | Specifikace | Běžná |  |  |  | POL3_0
SPU
112 | 6.03.3 | Napájecí a komunikační kabely od venkovní k vnitřním jednokám, dle typu zař. | bm | 50 |  | 0 |  | 0 |  | 0 | 21 | 0 | 0 | 0 | 0 | 0 |  | Vlastní | Indiv | 0 | 0 |  | Specifikace | Běžná |  |  |  | POL3_0
SPU
113 | 6.05 | Montážní, spojovací a těsnicí mat. | kg | 30 |  | 0 |  | 0 |  | 0 | 21 | 0 | 0 | 0 | 0 | 0 |  | Vlastní | Indiv | 0 | 0 |  | Specifikace | Běžná |  |  |  | POL3_0
SPU
[26 empty] | 12 | 21 | DPH
| Celkem |  |  |  |  | 0 | [19 empty] | 0 | 0 | SUM
END
Note on S6: Jedná se o informaci, zda se jedná o položku, která je do rozpočtu zadána z cenové soustavy RTS, nebo vlastní.
Note on T6: Jedná se o název CÚ, která je zadána u položky rozpočtu

## SO01_F D.1.01.4g Pol
Položkový soupis prací a dodávek | [27 empty] | #TypZaznamu#
S: | TOMIC/N1099_X | NEMOCNICE PÍSEK, a.s. - MODERNIZACE URGENTNÍHO PŘÍJMU_11_2025 | [25 empty] | STA
O: | SO01_F | PŘÍSTAVA BUDOVY K - BUDOVA F | [22 empty] | STA |  |  | OBJ
R: | D.1.01.4g | MĚŘENÍ A REGULACE | [25 empty] | ROZ
P.č. | Číslo položky | Název položky | MJ | Množství | Cena / MJ | Celkem | Dodávka | Dodávka celk. | Montáž | Montáž celk. | DPH | Cena s DPH | Hmotnost / MJ | Hmotnost celk.(t) | Dem. hmotnost / MJ | Dem. hmotnost celk.(t) | Ceník | Cen. soustava / platnost | Cenová úroveň | Nhod / MJ | Nhod celk. | Dodavatel | Typ položky | Stav položky
Díl: | M36_A01 | M+R - ostatní činnosti jinde neuvedené |  |  |  | 0 |  | 0 |  | 0 |  | 0 |  | 0 |  | 0 |  |  |  |  | 0 | [6 empty] | DIL
1 | Pol__0134 | Ukončení vodiče izolovaného do průřezu 2,5mm2 | ks | 950 |  | 0 |  | 0 |  | 0 | 21 | 0 | 0 | 0 | 0 | 0 |  | Vlastní | Indiv | 0 | 0 |  | Práce | Běžná |  |  |  | POL1_1
SPU
2 | Pol__0135 | Ekologická likvidace odpadového materiálu | ks | 1 |  | 0 |  | 0 |  | 0 | 21 | 0 | 0 | 0 | 0 | 0 |  | Vlastní | Indiv | 0 | 0 |  | Práce | Běžná |  |  |  | POL1_1
SPU
3 | Pol__0136 | Softwarové vybavení řídicího systému | db | 115 |  | 0 |  | 0 |  | 0 | 21 | 0 | 0 | 0 | 0 | 0 |  | Vlastní | Indiv | 0 | 0 |  | Práce | Běžná |  |  |  | POL1_1
SPU
4 | Pol__0137 | Výchozí revize elektrických zařízení | vývod | 219 |  | 0 |  | 0 |  | 0 | 21 | 0 | 0 | 0 | 0 | 0 |  | Vlastní | Indiv | 0 | 0 |  | Práce | Běžná |  |  |  | POL1_1
SPU
5 | Pol__0138 | Pomocný materiál pro pospojení a uzemnění (svorky, vodiče, atd.) | kpl | 1 |  | 0 |  | 0 |  | 0 | 21 | 0 | 0 | 0 | 0 | 0 |  | Vlastní | Indiv | 0 | 0 |  | Práce | Běžná |  |  |  | POL1_1
SPU
6 | Pol__0139 | Stavební přípomoce | kpl | 1 |  | 0 |  | 0 |  | 0 | 21 | 0 | 0 | 0 | 0 | 0 |  | Vlastní | Indiv | 0 | 0 |  | Práce | Běžná |  |  |  | POL1_1
SPU
7 | Pol__0140 | Komplexní zkoušky | hod | 12 |  | 0 |  | 0 |  | 0 | 21 | 0 | 0 | 0 | 0 | 0 |  | Vlastní | Indiv | 0 | 0 |  | Práce | Běžná |  |  |  | POL1_1
SPU
8 | Pol__0141 | Uvedení do provozu, zaškolení obsluhy | ks | 1 |  | 0 |  | 0 |  | 0 | 21 | 0 | 0 | 0 | 0 | 0 |  | Vlastní | Indiv | 0 | 0 |  | Práce | Běžná |  |  |  | POL1_1
SPU
9 | Pol__0142 | Prostorová a časová koordinace se stavbou a ostatními profesemi | hod | 40 |  | 0 |  | 0 |  | 0 | 21 | 0 | 0 | 0 | 0 | 0 |  | Vlastní | Indiv | 0 | 0 |  | Práce | Běžná |  |  |  | POL1_1
SPU
10 | Pol__0143 | Doprava a přesun hmot | ks | 1 |  | 0 |  | 0 |  | 0 | 21 | 0 | 0 | 0 | 0 | 0 |  | Vlastní | Indiv | 0 | 0 |  | Práce | Běžná |  |  |  | POL1_1
SPU
11 | Pol__0144 | Oživení vstupů/výstupů včetně odladění aplikačního software na stavbě | hod | 50 |  | 0 |  | 0 |  | 0 | 21 | 0 | 0 | 0 | 0 | 0 |  | Vlastní | Indiv | 0 | 0 |  | Práce | Běžná |  |  |  | POL1_1
SPU
12 | Pol__0145 | Pomocný elektroinstalační materiál (hmoždinky, vruty, šrouby, vodiče, koncovky, …) | kpl | 1 |  | 0 |  | 0 |  | 0 | 21 | 0 | 0 | 0 | 0 | 0 |  | Vlastní | Indiv | 0 | 0 |  | Práce | Běžná |  |  |  | POL1_1
SPU
13 | Pol__0146 | Kabelové štítky plastové s popisem kabelu vč. upevnění na kabel | ks | 400 |  | 0 |  | 0 |  | 0 | 21 | 0 | 0 | 0 | 0 | 0 |  | Vlastní | Indiv | 0 | 0 |  | Práce | Běžná |  |  |  | POL1_1
SPU
14 | Pol__0147 | Vyhotovení návodu pro obsluhu a podkladů pro provozní řád | ks | 1 |  | 0 |  | 0 |  | 0 | 21 | 0 | 0 | 0 | 0 | 0 |  | Vlastní | Indiv | 0 | 0 |  | Práce | Běžná |  |  |  | POL1_1
SPU
15 | Pol__0148 | Vedlejší a jinde neuvedené rozpočtové náklady (VRN) vč. režie | ks | 1 |  | 0 |  | 0 |  | 0 | 21 | 0 | 0 | 0 | 0 | 0 |  | Vlastní | Indiv | 0 | 0 |  | Práce | Běžná |  |  |  | POL1_1
SPU
16 | Pol__0149 | Kompletní dokladová část pro zahájení užívání stavby (zkušební provoz, kolaudace) | ks | 1 |  | 0 |  | 0 |  | 0 | 21 | 0 | 0 | 0 | 0 | 0 |  | Vlastní | Indiv | 0 | 0 |  | Práce | Běžná |  |  |  | POL1_1
SPU
17 | Pol__0150 | DSPS – Dokumentace skutečného provedení stavby, tištěná paré a digitální verze v otevřené (dwg, doc,, , xls) a uzavřené (pdf) formě | ks | 6 |  | 0 |  | 0 |  | 0 | 21 | 0 | 0 | 0 | 0 | 0 |  | Vlastní | Indiv | 0 | 0 |  | Práce | Běžná |  |  |  | POL1_1
SPU
18 | Pol__0151 | Vypracování DSPS – Dokumentace skutečného provedení stavby, | hod | 24 |  | 0 |  | 0 |  | 0 | 21 | 0 | 0 | 0 | 0 | 0 |  | Vlastní | Indiv | 0 | 0 |  | Práce | Běžná |  |  |  | POL1_1
SPU
19 | Pol__0152 | Softwarové vybavení operačního panelu | db | 115 |  | 0 |  | 0 |  | 0 | 21 | 0 | 0 | 0 | 0 | 0 |  | Vlastní | Indiv | 0 | 0 |  | Práce | Běžná |  |  |  | POL1_1
SPU
20 | Pol__0153 | Rozšíření stávající vzualizace dispečerského pracoviště min. o 250 DB vč. instalace a oživení | ks | 1 |  | 0 |  | 0 |  | 0 | 21 | 0 | 0 | 0 | 0 | 0 |  | Vlastní | Indiv | 0 | 0 |  | Práce | Běžná |  |  |  | POL1_1
SPU
21 | Pol__0154 | Tvorba vizualizačního SW pro PC | db | 115 |  | 0 |  | 0 |  | 0 | 21 | 0 | 0 | 0 | 0 | 0 |  | Vlastní | Indiv | 0 | 0 |  | Práce | Běžná |  |  |  | POL1_1
SPU
22 | Pol__0155 | Zkomunikování a parametrizace zařízení ModBus | ks | 16 |  | 0 |  | 0 |  | 0 | 21 | 0 | 0 | 0 | 0 | 0 |  | Vlastní | Indiv | 0 | 0 |  | Práce | Běžná |  |  |  | POL1_1
SPU
23 | Pol__0156 | Ukončení vodiče izolovaného do průřezu 35mm2 | ks | 15 |  | 0 |  | 0 |  | 0 | 21 | 0 | 0 | 0 | 0 | 0 |  | Vlastní | Indiv | 0 | 0 |  | Práce | Běžná |  |  |  | POL1_1
SPU
24 | Pol__0157 | Pomocný materiál pro pospojení a uzemnění (svorky, vodiče, atd.) | kpl | 1 |  | 0 |  | 0 |  | 0 | 21 | 0 | 0 | 0 | 0 | 0 |  | Vlastní | Indiv | 0 | 0 |  | Práce | Běžná |  |  |  | POL1_1
SPU
Díl: | M36_A02 | M+R - Elektroinstalační materiál |  |  |  | 0 |  | 0 |  | 0 |  | 0 |  | 0.02 |  | 0 |  |  |  |  | 0 | [6 empty] | DIL
25 | Pol__0117 | Drátožlab 150/100 žlab žár.zinek vč. Příslušenství | m | 60 |  | 0 |  | 0 |  | 0 | 21 | 0 | 0 | 0 | 0 | 0 |  | Vlastní | Indiv | 0 | 0 |  | Práce | Běžná |  |  |  | POL1_1
SPU
26 | Pol__0118 | Trubka ohebná prům 16 pevnost 750N | m | 290 |  | 0 |  | 0 |  | 0 | 21 | 0 | 0 | 0 | 0 | 0 |  | Vlastní | Indiv | 0 | 0 |  | Práce | Běžná |  |  |  | POL1_1
SPU
27 | Pol__0119 | Trubka ohebná prům 20 pevnost 750N | m | 126 |  | 0 |  | 0 |  | 0 | 21 | 0 | 0 | 0 | 0 | 0 |  | Vlastní | Indiv | 0 | 0 |  | Práce | Běžná |  |  |  | POL1_1
SPU
28 | Pol__0120 | Trubka ohebná prům 25 pevnost 750N | m | 16 |  | 0 |  | 0 |  | 0 | 21 | 0 | 0 | 0 | 0 | 0 |  | Vlastní | Indiv | 0 | 0 |  | Práce | Běžná |  |  |  | POL1_1
SPU
29 | Pol__0121 | Drátožlab 300/100 žlab žár.zinek vč. příslušenství | m | 9 |  | 0 |  | 0 |  | 0 | 21 | 0 | 0 | 0 | 0 | 0 |  | Vlastní | Indiv | 0 | 0 |  | Práce | Běžná |  |  |  | POL1_1
SPU
30 | Pol__0122 | žlab oceloplechový 125/100 žár. zinek vč. víka a příslušenství | m | 50 |  | 0 |  | 0 |  | 0 | 21 | 0 | 0.00022 | 0.01 | 0 | 0 |  | Vlastní | Indiv | 0 | 0 |  | Práce | Běžná |  |  |  | POL1_1
SPU
31 | Pol__0123 | CYKY 3B x 1.5 (J) | m | 38 |  | 0 |  | 0 |  | 0 | 21 | 0 | 0.00022 | 0.01 | 0 | 0 |  | Vlastní | Indiv | 0 | 0 |  | Práce | Běžná |  |  |  | POL1_1
SPU
32 | Pol__0124 | CYKY 3C x 1.5 (J) | m | 599 |  | 0 |  | 0 |  | 0 | 21 | 0 | 0 | 0 | 0 | 0 |  | Vlastní | Indiv | 0 | 0 |  | Práce | Běžná |  |  |  | POL1_1
SPU
33 | Pol__0125 | CYKY 4B x 1.5 (J) | m | 109 |  | 0 |  | 0 |  | 0 | 21 | 0 | 0 | 0 | 0 | 0 |  | Vlastní | Indiv | 0 | 0 |  | Práce | Běžná |  |  |  | POL1_1
SPU
34 | Pol__0126 | CYKY 5C x 1.5 (J) | m | 36 |  | 0 |  | 0 |  | 0 | 21 | 0 | 0 | 0 | 0 | 0 |  | Vlastní | Indiv | 0 | 0 |  | Práce | Běžná |  |  |  | POL1_1
SPU
35 | Pol__0127 | CYKY 5C x 16 | m | 10 |  | 0 |  | 0 |  | 0 | 21 | 0 | 0 | 0 | 0 | 0 |  | Vlastní | Indiv | 0 | 0 |  | Práce | Běžná |  |  |  | POL1_1
SPU
36 | Pol__0128 | PRAFlaCom 2x2x0.8 | m | 560 |  | 0 |  | 0 |  | 0 | 21 | 0 | 0 | 0 | 0 | 0 |  | Vlastní | Indiv | 0 | 0 |  | Práce | Běžná |  |  |  | POL1_1
SPU
37 | Pol__0129 | JXFE-R 1x2x0.8 B2Ca (s1d0) | m | 200 |  | 0 |  | 0 |  | 0 | 21 | 0 | 0 | 0 | 0 | 0 |  | Vlastní | Indiv | 0 | 0 |  | Práce | Běžná |  |  |  | POL1_1
SPU
38 | Pol__0130 | JYTY 2 x 1 | m | 1234 |  | 0 |  | 0 |  | 0 | 21 | 0 | 0 | 0 | 0 | 0 |  | Vlastní | Indiv | 0 | 0 |  | Práce | Běžná |  |  |  | POL1_1
SPU
39 | Pol__0131 | JYTY 4o x 1 | m | 2162 |  | 0 |  | 0 |  | 0 | 21 | 0 | 0 | 0 | 0 | 0 |  | Vlastní | Indiv | 0 | 0 |  | Práce | Běžná |  |  |  | POL1_1
SPU
40 | Pol__0132 | JYTY 7o x 1 | m | 599 |  | 0 |  | 0 |  | 0 | 21 | 0 | 0 | 0 | 0 | 0 |  | Vlastní | Indiv | 0 | 0 |  | Práce | Běžná |  |  |  | POL1_1
SPU
41 | Pol__0133 | JYTY 14j x 1 | m | 123 |  | 0 |  | 0 |  | 0 | 21 | 0 | 0 | 0 | 0 | 0 |  | Vlastní | Indiv | 0 | 0 |  | Práce | Běžná |  |  |  | POL1_1
SPU
42 | Pol__0133.1 | JYTY 14o x 1 | m | 10 |  | 0 |  | 0 |  | 0 | 21 | 0 | 0 | 0 | 0 | 0 |  | Vlastní | Indiv | 0 | 0 |  | Práce | Běžná |  |  |  | POL1_1
SPU
Díl: | M36_A03 | M + R - Elektrospotřebiče |  |  |  | 0 |  | 0 |  | 0 |  | 0 |  | 0 |  | 0 |  |  |  |  | 0 | [6 empty] | DIL
43 | Pol__0109 | Parní zvlhčovač - pouze připojení ovládání + signalizace | ks | 2 |  | 0 |  | 0 |  | 0 | 21 | 0 | 0 | 0 | 0 | 0 |  | Vlastní | Indiv | 0 | 0 |  | Práce | Běžná |  |  |  | POL1_1
SPU
44 | Pol__0110 | Ventilátor s EC motorem - pouze připojení | ks | 4 |  | 0 |  | 0 |  | 0 | 21 | 0 | 0 | 0 | 0 | 0 |  | Vlastní | Indiv | 0 | 0 |  | Práce | Běžná |  |  |  | POL1_1
SPU
45 | Pol__0111 | FCU jednotka - komunikace ModBus | ks | 2 |  | 0 |  | 0 |  | 0 | 21 | 0 | 0 | 0 | 0 | 0 |  | Vlastní | Indiv | 0 | 0 |  | Práce | Běžná |  |  |  | POL1_1
SPU
46 | Pol__0112 | VRV jednotka - komunikace ModBus | ks | 6 |  | 0 |  | 0 |  | 0 | 21 | 0 | 0 | 0 | 0 | 0 |  | Vlastní | Indiv | 0 | 0 |  | Práce | Běžná |  |  |  | POL1_1
SPU
47 | Pol__0113 | PPK klapka - signalizade stavu | ks | 2 |  | 0 |  | 0 |  | 0 | 21 | 0 | 0 | 0 | 0 | 0 |  | Vlastní | Indiv | 0 | 0 |  | Práce | Běžná |  |  |  | POL1_1
SPU
48 | Pol__0114 | Výrobník chladu - pouze připojeníí signalizace | ks | 2 |  | 0 |  | 0 |  | 0 | 21 | 0 | 0 | 0 | 0 | 0 |  | Vlastní | Indiv | 0 | 0 |  | Práce | Běžná |  |  |  | POL1_1
SPU
49 | Pol__0115 | Čerpadlo 230V, pouze připojení | ks | 2 |  | 0 |  | 0 |  | 0 | 21 | 0 | 0 | 0 | 0 | 0 |  | Vlastní | Indiv | 0 | 0 |  | Práce | Běžná |  |  |  | POL1_1
SPU
50 | Pol__0116 | Kondenzační jednotka - - pouze připojení ovládání a signalizace | ks | 3 |  | 0 |  | 0 |  | 0 | 21 | 0 | 0 | 0 | 0 | 0 |  | Vlastní | Indiv | 0 | 0 |  | Práce | Běžná |  |  |  | POL1_1
SPU
Díl: | M36_A04 | Snímače, ventily a ostatní periferie |  |  |  | 0 |  | 0 |  | 0 |  | 0 |  | 0 |  | 0 |  |  |  |  | 0 | [6 empty] | DIL
51 | Pol__0088 | Termostat protimrazové ochrany -18 ...+13°C | ks | 2 |  | 0 |  | 0 |  | 0 | 21 | 0 | 0 | 0 | 0 | 0 |  | Vlastní | Indiv | 0 | 0 |  | Práce | Běžná |  |  |  | POL1_1
SPU
52 | Pol__0089 | Otočný spínač uzamykatelný, 400V+1S+1R, do 5,5kW | ks | 4 |  | 0 |  | 0 |  | 0 | 21 | 0 | 0 | 0 | 0 | 0 |  | Vlastní | Indiv | 0 | 0 |  | Práce | Běžná |  |  |  | POL1_1
SPU
53 | Pol__0090 | Snímač venkovní teploty, NTC20k, -40..70°C, IP 54 | ks | 2 |  | 0 |  | 0 |  | 0 | 21 | 0 | 0 | 0 | 0 | 0 |  | Vlastní | Indiv | 0 | 0 |  | Práce | Běžná |  |  |  | POL1_1
SPU
54 | Pol__0091 | Kombinovaný snímač vlhkosti, CO2 a teploty (3x 0-10V) do VZT kanálu, IP65 | ks | 4 |  | 0 |  | 0 |  | 0 | 21 | 0 | 0 | 0 | 0 | 0 |  | Vlastní | Indiv | 0 | 0 |  | Práce | Běžná |  |  |  | POL1_1
SPU
55 | Pol__0092 | Spínač diferenčního tlaku, rozsah 20-200 Pa, včetně příslušenství | ks | 10 |  | 0 |  | 0 |  | 0 | 21 | 0 | 0 | 0 | 0 | 0 |  | Vlastní | Indiv | 0 | 0 |  | Práce | Běžná |  |  |  | POL1_1
SPU
56 | Pol__0093 | Spínač diferenčního tlaku, rozsah 40 - 400 Pa, včetně příslušenství | ks | 10 |  | 0 |  | 0 |  | 0 | 21 | 0 | 0 | 0 | 0 | 0 |  | Vlastní | Indiv | 0 | 0 |  | Práce | Běžná |  |  |  | POL1_1
SPU
57 | Pol__0094 | Snímač tlakové diference 0..500/1000Pa, výstupní signál 0..10V nebo 4..20mA, IP54, 3-vodičové,, zapojení | ks | 5 |  | 0 |  | 0 |  | 0 | 21 | 0 | 0 | 0 | 0 | 0 |  | Vlastní | Indiv | 0 | 0 |  | Práce | Běžná |  |  |  | POL1_1
SPU
58 | Pol__0095 | Detektor úniku chladiva R 410A do potrubí VZT | ks | 2 |  | 0 |  | 0 |  | 0 | 21 | 0 | 0 | 0 | 0 | 0 |  | Vlastní | Indiv | 0 | 0 |  | Práce | Běžná |  |  |  | POL1_1
SPU
59 | Pol__0096 | Hygrostat do VZT kanálu, rozsah spínání 35…100% rv, 5% rv hystereze, IP65 | ks | 2 |  | 0 |  | 0 |  | 0 | 21 | 0 | 0 | 0 | 0 | 0 |  | Vlastní | Indiv | 0 | 0 |  | Práce | Běžná |  |  |  | POL1_1
SPU
60 | Pol__0097 | Klapkový pohon 4Nm; 24V AC/DC 2-bod s havarijní funkcí | ks | 15 |  | 0 |  | 0 |  | 0 | 21 | 0 | 0 | 0 | 0 | 0 |  | Vlastní | Indiv | 0 | 0 |  | Práce | Běžná |  |  |  | POL1_1
SPU
61 | Pol__0098 | Nástěnný modul, snímač prostorové teploty , korekce -5...+5, komunikace Sylk | ks | 2 |  | 0 |  | 0 |  | 0 | 21 | 0 | 0 | 0 | 0 | 0 |  | Vlastní | Indiv | 0 | 0 |  | Práce | Běžná |  |  |  | POL1_1
SPU
62 | Pol__0099 | Díl propojovací | ks | 1 |  | 0 |  | 0 |  | 0 | 21 | 0 | 0 | 0 | 0 | 0 |  | Vlastní | Indiv | 0 | 0 |  | Práce | Běžná |  |  |  | POL1_1
SPU
63 | Pol__0100 | Tlačítko kompletní NOT-AUS,IP66 | ks | 1 |  | 0 |  | 0 |  | 0 | 21 | 0 | 0 | 0 | 0 | 0 |  | Vlastní | Indiv | 0 | 0 |  | Práce | Běžná |  |  |  | POL1_1
SPU
64 | Pol__0101 | Krabice IP67,1 pozice | ks | 1 |  | 0 |  | 0 |  | 0 | 21 | 0 | 0 | 0 | 0 | 0 |  | Vlastní | Indiv | 0 | 0 |  | Práce | Běžná |  |  |  | POL1_1
SPU
65 | Pol__0102 | LED 18-30VAC/DC,zelená,zadní,šroubová | ks | 1 |  | 0 |  | 0 |  | 0 | 21 | 0 | 0 | 0 | 0 | 0 |  | Vlastní | Indiv | 0 | 0 |  | Práce | Běžná |  |  |  | POL1_1
SPU
66 | Pol__0103 | Signálka plochá zelená | ks | 1 |  | 0 |  | 0 |  | 0 | 21 | 0 | 0 | 0 | 0 | 0 |  | Vlastní | Indiv | 0 | 0 |  | Práce | Běžná |  |  |  | POL1_1
SPU
67 | Pol__0104 | Regulační ventil s pohonem 24V AC/DC, 0-10 V - pouze připojení | ks | 2 |  | 0 |  | 0 |  | 0 | 21 | 0 | 0 | 0 | 0 | 0 |  | Vlastní | Indiv | 0 | 0 |  | Práce | Běžná |  |  |  | POL1_1
SPU
68 | Pol__0105 | Krabice instalační 150x110x70mm | ks | 1 |  | 0 |  | 0 |  | 0 | 21 | 0 | 0 | 0 | 0 | 0 |  | Vlastní | Indiv | 0 | 0 |  | Práce | Běžná |  |  |  | POL1_1
SPU
69 | Pol__0106 | Krabice instalační 100x100x50mm | ks | 1 |  | 0 |  | 0 |  | 0 | 21 | 0 | 0 | 0 | 0 | 0 |  | Vlastní | Indiv | 0 | 0 |  | Práce | Běžná |  |  |  | POL1_1
SPU
70 | Pol__0107 | Příložný snímač teploty, NTC20k, -40..110°C, IP54 | ks | 3 |  | 0 |  | 0 |  | 0 | 21 | 0 | 0 | 0 | 0 | 0 |  | Vlastní | Indiv | 0 | 0 |  | Práce | Běžná |  |  |  | POL1_1
SPU
71 | Pol__0108 | Klapkový pohon 20Nm 24VAC/DC, 0-10V | ks | 2 |  | 0 |  | 0 |  | 0 | 21 | 0 | 0 | 0 | 0 | 0 |  | Vlastní | Indiv | 0 | 0 |  | Práce | Běžná |  |  |  | POL1_1
SPU
72 | Pol__0108. | Prostorový termostat 0°C...60°C, pevná hystereze 1K, IP54 | ks | 1 |  | 0 |  | 0 |  | 0 | 21 | 0 | 0 | 0 | 0 | 0 |  | Vlastní | Indiv | 0 | 0 |  | Práce | Běžná |  |  |  | POL1_1
SPU
Díl: | M36_A05 | M + R - řídící systém |  |  |  | 0 |  | 0 |  | 0 |  | 0 |  | 0 |  | 0 |  |  |  |  | 0 | [6 empty] | DIL
73 | Pol__0077 | Analogový vstupní modul - 8xAI | ks | 4 |  | 0 |  | 0 |  | 0 | 21 | 0 | 0 | 0 | 0 | 0 |  | Vlastní | Indiv | 0 | 0 |  | Práce | Běžná |  |  |  | POL1_1
SPU
74 | Pol__0078 | Analogový výstupní modul - 8xAO | ks | 2 |  | 0 |  | 0 |  | 0 | 21 | 0 | 0 | 0 | 0 | 0 |  | Vlastní | Indiv | 0 | 0 |  | Práce | Běžná |  |  |  | POL1_1
SPU
75 | Pol__0079 | Digitální vstupní modul - 12xDI | ks | 5 |  | 0 |  | 0 |  | 0 | 21 | 0 | 0 | 0 | 0 | 0 |  | Vlastní | Indiv | 0 | 0 |  | Práce | Běžná |  |  |  | POL1_1
SPU
76 | Pol__0080 | Digitální výstupní modul - 6 DO | ks | 4 |  | 0 |  | 0 |  | 0 | 21 | 0 | 0 | 0 | 0 | 0 |  | Vlastní | Indiv | 0 | 0 |  | Práce | Běžná |  |  |  | POL1_1
SPU
77 | Pol__0081 | Volně programovatelný regulátor bez wifi modulu 2xRS485, 2xRJ45, Licence pro 500 DB, SD card s Host, , ID | kpl | 1 |  | 0 |  | 0 |  | 0 | 21 | 0 | 0 | 0 | 0 | 0 |  | Vlastní | Indiv | 0 | 0 |  | Práce | Běžná |  |  |  | POL1_1
SPU
78 | Pol__0082 | Komunikační modul RS232 | ks | 1 |  | 0 |  | 0 |  | 0 | 21 | 0 | 0 | 0 | 0 | 0 |  | Vlastní | Indiv | 0 | 0 |  | Práce | Běžná |  |  |  | POL1_1
SPU
79 | Pol__0083 | Dot. panel MINIMÁLNĚ 10,1" TFT, 1280x800 pixelů, kapacitní | ks | 1 |  | 0 |  | 0 |  | 0 | 21 | 0 | 0 | 0 | 0 | 0 |  | Vlastní | Indiv | 0 | 0 |  | Práce | Běžná |  |  |  | POL1_1
SPU
80 | Pol__0084 | Svorkovnicový blok pro moduly 8xAI, 8xAO vč. modulové propojky a popisovacího štítku | ks | 6 |  | 0 |  | 0 |  | 0 | 21 | 0 | 0 | 0 | 0 | 0 |  | Vlastní | Indiv | 0 | 0 |  | Práce | Běžná |  |  |  | POL1_1
SPU
81 | Pol__0085 | Svorkovnicový blok pro moduly 12xDI vč. modulové propojky a popisovacího štítku | ks | 5 |  | 0 |  | 0 |  | 0 | 21 | 0 | 0 | 0 | 0 | 0 |  | Vlastní | Indiv | 0 | 0 |  | Práce | Běžná |  |  |  | POL1_1
SPU
82 | Pol__0086 | Svorkovnicový blok pro moduly 6xDO vč. modulové propojky a popisovacího štítku | ks | 4 |  | 0 |  | 0 |  | 0 | 21 | 0 | 0 | 0 | 0 | 0 |  | Vlastní | Indiv | 0 | 0 |  | Práce | Běžná |  |  |  | POL1_1
SPU
83 | Pol__0087 | Regulátor IRC, komunikace BACnet / ModBus vč. kompletně vybavené a propojené rozvaděčové skříně a, aplikačního SW | ks | 2 |  | 0 |  | 0 |  | 0 | 21 | 0 | 0 | 0 | 0 | 0 |  | Vlastní | Indiv | 0 | 0 |  | Práce | Běžná |  |  |  | POL1_1
SPU
Díl: | M36_DT1.1 | M + R - DT1.1 |  |  |  | 0 |  | 0 |  | 0 |  | 0 |  | 0 |  | 0 |  |  |  |  | 0 | [6 empty] | DIL
84 | Pol__0001 | 4-pól. svodič přepětí, tř. C, sign. dálk., síť TN-C, TN-S, TT a IT | ks | 1 |  | 0 |  | 0 |  | 0 | 21 | 0 | 0 | 0 | 0 | 0 |  | Vlastní | Indiv | 0 | 0 |  | Práce | Běžná |  |  |  | POL1_1
SPU
85 | Pol__0002 | Podstavec - podélný díl, 1200x100 | ks | 1 |  | 0 |  | 0 |  | 0 | 21 | 0 | 0 | 0 | 0 | 0 |  | Vlastní | Indiv | 0 | 0 |  | Práce | Běžná |  |  |  | POL1_1
SPU
86 | Pol__0003 | Podstavec - příčný díl, 400x100 | ks | 1 |  | 0 |  | 0 |  | 0 | 21 | 0 | 0 | 0 | 0 | 0 |  | Vlastní | Indiv | 0 | 0 |  | Práce | Běžná |  |  |  | POL1_1
SPU
87 | Pol__0004 | Kapsa na dokumentaci A4, barva RAL 7035, samolepící | ks | 1 |  | 0 |  | 0 |  | 0 | 21 | 0 | 0 | 0 | 0 | 0 |  | Vlastní | Indiv | 0 | 0 |  | Práce | Běžná |  |  |  | POL1_1
SPU
88 | Pol__0005 | Spínač motorový BE,0,4-0,63A,2P | ks | 1 |  | 0 |  | 0 |  | 0 | 21 | 0 | 0 | 0 | 0 | 0 |  | Vlastní | Indiv | 0 | 0 |  | Práce | Běžná |  |  |  | POL1_1
SPU
89 | Pol__0006 | Spínač motorový BE,1,6-2,5A,2P | ks | 2 |  | 0 |  | 0 |  | 0 | 21 | 0 | 0 | 0 | 0 | 0 |  | Vlastní | Indiv | 0 | 0 |  | Práce | Běžná |  |  |  | POL1_1
SPU
90 | Pol__0007 | Spínač motorový BE,4,0-6,3A,2P | ks | 2 |  | 0 |  | 0 |  | 0 | 21 | 0 | 0 | 0 | 0 | 0 |  | Vlastní | Indiv | 0 | 0 |  | Práce | Běžná |  |  |  | POL1_1
SPU
91 | Pol__0008 | Jistič modulární C2/1,10kA | ks | 3 |  | 0 |  | 0 |  | 0 | 21 | 0 | 0 | 0 | 0 | 0 |  | Vlastní | Indiv | 0 | 0 |  | Práce | Běžná |  |  |  | POL1_1
SPU
92 | Pol__0009 | Jistič modulární C4/1,10kA | ks | 5 |  | 0 |  | 0 |  | 0 | 21 | 0 | 0 | 0 | 0 | 0 |  | Vlastní | Indiv | 0 | 0 |  | Práce | Běžná |  |  |  | POL1_1
SPU
93 | Pol__0010 | Jistič modulární C4/2,10kA | ks | 1 |  | 0 |  | 0 |  | 0 | 21 | 0 | 0 | 0 | 0 | 0 |  | Vlastní | Indiv | 0 | 0 |  | Práce | Běžná |  |  |  | POL1_1
SPU
94 | Pol__0011 | Jistič modulární C6/2,10kA | ks | 3 |  | 0 |  | 0 |  | 0 | 21 | 0 | 0 | 0 | 0 | 0 |  | Vlastní | Indiv | 0 | 0 |  | Práce | Běžná |  |  |  | POL1_1
SPU
95 | Pol__0012 | Jistič modulární C10/2,10kA | ks | 1 |  | 0 |  | 0 |  | 0 | 21 | 0 | 0 | 0 | 0 | 0 |  | Vlastní | Indiv | 0 | 0 |  | Práce | Běžná |  |  |  | POL1_1
SPU
96 | Pol__0013 | Jistič C4/3 | ks | 3 |  | 0 |  | 0 |  | 0 | 21 | 0 | 0 | 0 | 0 | 0 |  | Vlastní | Indiv | 0 | 0 |  | Práce | Běžná |  |  |  | POL1_1
SPU
97 | Pol__0014 | Jistič modulární B2/1,10kA | ks | 1 |  | 0 |  | 0 |  | 0 | 21 | 0 | 0 | 0 | 0 | 0 |  | Vlastní | Indiv | 0 | 0 |  | Práce | Běžná |  |  |  | POL1_1
SPU
98 | Pol__0015 | Jistič modulární B4/1,10kA | ks | 7 |  | 0 |  | 0 |  | 0 | 21 | 0 | 0 | 0 | 0 | 0 |  | Vlastní | Indiv | 0 | 0 |  | Práce | Běžná |  |  |  | POL1_1
SPU
99 | Pol__0016 | Jistič modulární B6/1,10kA | ks | 1 |  | 0 |  | 0 |  | 0 | 21 | 0 | 0 | 0 | 0 | 0 |  | Vlastní | Indiv | 0 | 0 |  | Práce | Běžná |  |  |  | POL1_1
SPU
100 | Pol__0017 | Jistič B6/3 | ks | 2 |  | 0 |  | 0 |  | 0 | 21 | 0 | 0 | 0 | 0 | 0 |  | Vlastní | Indiv | 0 | 0 |  | Práce | Běžná |  |  |  | POL1_1
SPU
101 | Pol__0018 | Jistič B10/3 | ks | 1 |  | 0 |  | 0 |  | 0 | 21 | 0 | 0 | 0 | 0 | 0 |  | Vlastní | Indiv | 0 | 0 |  | Práce | Běžná |  |  |  | POL1_1
SPU
102 | Pol__0019 | Jistič B50/3 | ks | 1 |  | 0 |  | 0 |  | 0 | 21 | 0 | 0 | 0 | 0 | 0 |  | Vlastní | Indiv | 0 | 0 |  | Práce | Běžná |  |  |  | POL1_1
SPU
103 | Pol__0020 | Kontakt pomocný 5-250V/6A 1Z+1R | ks | 14 |  | 0 |  | 0 |  | 0 | 21 | 0 | 0 | 0 | 0 | 0 |  | Vlastní | Indiv | 0 | 0 |  | Práce | Běžná |  |  |  | POL1_1
SPU
104 | Pol__0021 | Cívka vypínací B-FA/230V | ks | 3 |  | 0 |  | 0 |  | 0 | 21 | 0 | 0 | 0 | 0 | 0 |  | Vlastní | Indiv | 0 | 0 |  | Práce | Běžná |  |  |  | POL1_1
SPU
105 | Pol__0022 | Zásuvka ČSN,230V/16A na DIN lištu | ks | 2 |  | 0 |  | 0 |  | 0 | 21 | 0 | 0 | 0 | 0 | 0 |  | Vlastní | Indiv | 0 | 0 |  | Práce | Běžná |  |  |  | POL1_1
SPU
106 | Pol__0023 | Gumová příruba pro 51 kabelů,50x1-13;1x15-25mm, IP54 | ks | 2 |  | 0 |  | 0 |  | 0 | 21 | 0 | 0 | 0 | 0 | 0 |  | Vlastní | Indiv | 0 | 0 |  | Práce | Běžná |  |  |  | POL1_1
SPU
107 | Pol__0024 | Vývodka PG 29 s maticí, 18-25 mm | ks | 2 |  | 0 |  | 0 |  | 0 | 21 | 0 | 0 | 0 | 0 | 0 |  | Vlastní | Indiv | 0 | 0 |  | Práce | Běžná |  |  |  | POL1_1
SPU
108 | Pol__0025 | Svorkovnice šedá (7-mi svorková) | ks | 6 |  | 0 |  | 0 |  | 0 | 21 | 0 | 0 | 0 | 0 | 0 |  | Vlastní | Indiv | 0 | 0 |  | Práce | Běžná |  |  |  | POL1_1
SPU
109 | Pol__0026 | Pojistka skleněná 5x20mm 250V/0,2A (rychlá) | ks | 10 |  | 0 |  | 0 |  | 0 | 21 | 0 | 0 | 0 | 0 | 0 |  | Vlastní | Indiv | 0 | 0 |  | Práce | Běžná |  |  |  | POL1_1
SPU
110 | Pol__0027 | Pojistka skleněná 5x20mm 250V/0,5A (rychlá) | ks | 9 |  | 0 |  | 0 |  | 0 | 21 | 0 | 0 | 0 | 0 | 0 |  | Vlastní | Indiv | 0 | 0 |  | Práce | Běžná |  |  |  | POL1_1
SPU
111 | Pol__0028 | Pojistka skleněná 5x20mm 250V/2A (rychlá) | ks | 1 |  | 0 |  | 0 |  | 0 | 21 | 0 | 0 | 0 | 0 | 0 |  | Vlastní | Indiv | 0 | 0 |  | Práce | Běžná |  |  |  | POL1_1
SPU
112 | Pol__0029 | Pojistka skleněná 5x20mm 250V/4A (rychlá) | ks | 1 |  | 0 |  | 0 |  | 0 | 21 | 0 | 0 | 0 | 0 | 0 |  | Vlastní | Indiv | 0 | 0 |  | Práce | Běžná |  |  |  | POL1_1
SPU
113 | Pol__0030 | Pojistka skleněná 5x20mm 250V/80mA (rychlá) | ks | 2 |  | 0 |  | 0 |  | 0 | 21 | 0 | 0 | 0 | 0 | 0 |  | Vlastní | Indiv | 0 | 0 |  | Práce | Běžná |  |  |  | POL1_1
SPU
114 | Pol__0031 | Řadová svorka CBC šedá, 2,5mm2 | ks | 226 |  | 0 |  | 0 |  | 0 | 21 | 0 | 0 | 0 | 0 | 0 |  | Vlastní | Indiv | 0 | 0 |  | Práce | Běžná |  |  |  | POL1_1
SPU
115 | Pol__0032 | Řadová svorka CBC šedá, 16mm2 | ks | 6 |  | 0 |  | 0 |  | 0 | 21 | 0 | 0 | 0 | 0 | 0 |  | Vlastní | Indiv | 0 | 0 |  | Práce | Běžná |  |  |  | POL1_1
SPU
116 | Pol__0033 | Řadová svorka CBC modrá 2,5mm2 | ks | 15 |  | 0 |  | 0 |  | 0 | 21 | 0 | 0 | 0 | 0 | 0 |  | Vlastní | Indiv | 0 | 0 |  | Práce | Běžná |  |  |  | POL1_1
SPU
117 | Pol__0034 | Řadová svorka CBC modrá 16mm2 | ks | 2 |  | 0 |  | 0 |  | 0 | 21 | 0 | 0 | 0 | 0 | 0 |  | Vlastní | Indiv | 0 | 0 |  | Práce | Běžná |  |  |  | POL1_1
SPU
118 | Pol__0035 | Svorka TE- 4/0 PEN zeleno-žlutá | ks | 22 |  | 0 |  | 0 |  | 0 | 21 | 0 | 0 | 0 | 0 | 0 |  | Vlastní | Indiv | 0 | 0 |  | Práce | Běžná |  |  |  | POL1_1
SPU
119 | Pol__0036 | Svorka TE- 16/0 PEN zeleno-žlutá | ks | 2 |  | 0 |  | 0 |  | 0 | 21 | 0 | 0 | 0 | 0 | 0 |  | Vlastní | Indiv | 0 | 0 |  | Práce | Běžná |  |  |  | POL1_1
SPU
120 | Pol__0037 | Svorka TE- 35/0 PEN zeleno-žlutá | ks | 1 |  | 0 |  | 0 |  | 0 | 21 | 0 | 0 | 0 | 0 | 0 |  | Vlastní | Indiv | 0 | 0 |  | Práce | Běžná |  |  |  | POL1_1
SPU
121 | Pol__0038 | Koncová svorka | ks | 23 |  | 0 |  | 0 |  | 0 | 21 | 0 | 0 | 0 | 0 | 0 |  | Vlastní | Indiv | 0 | 0 |  | Práce | Běžná |  |  |  | POL1_1
SPU
122 | Pol__0039 | Koncová deska pro SFR.4 pro pojistku | ks | 1 |  | 0 |  | 0 |  | 0 | 21 | 0 | 0 | 0 | 0 | 0 |  | Vlastní | Indiv | 0 | 0 |  | Práce | Běžná |  |  |  | POL1_1
SPU
123 | Pol__0040 | Svorka SFR.4 pro pojistku | ks | 48 |  | 0 |  | 0 |  | 0 | 21 | 0 | 0 | 0 | 0 | 0 |  | Vlastní | Indiv | 0 | 0 |  | Práce | Běžná |  |  |  | POL1_1
SPU
124 | Pol__0041 | Blok 1P/80A,přívod 1x16mm2 | ks | 4 |  | 0 |  | 0 |  | 0 | 21 | 0 | 0 | 0 | 0 | 0 |  | Vlastní | Indiv | 0 | 0 |  | Práce | Běžná |  |  |  | POL1_1
SPU
125 | Pol__0042 | LED svítidlo do rozvaděče, magnetické, 100-240 VAC | ks | 1 |  | 0 |  | 0 |  | 0 | 21 | 0 | 0 | 0 | 0 | 0 |  | Vlastní | Indiv | 0 | 0 |  | Práce | Běžná |  |  |  | POL1_1
SPU
126 | Pol__0043 | Přívodní kabel pro 2x1,5mm2, délka 2m, bílá | ks | 1 |  | 0 |  | 0 |  | 0 | 21 | 0 | 0 | 0 | 0 | 0 |  | Vlastní | Indiv | 0 | 0 |  | Práce | Běžná |  |  |  | POL1_1
SPU
127 | Pol__0044 | Rozvaděč AS skříňový,2000x1200x400, dvoukřídlé včetně příslušenství | ks | 1 |  | 0 |  | 0 |  | 0 | 21 | 0 | 0 | 0 | 0 | 0 |  | Vlastní | Indiv | 0 | 0 |  | Práce | Běžná |  |  |  | POL1_1
SPU
128 | Pol__0045 | Bočnice AC (pár), 2000 x 400 mm, RAL 7035 | ks | 1 |  | 0 |  | 0 |  | 0 | 21 | 0 | 0 | 0 | 0 | 0 |  | Vlastní | Indiv | 0 | 0 |  | Práce | Běžná |  |  |  | POL1_1
SPU
129 | Pol__0046 | Transformátor 230/24V,250VA | ks | 1 |  | 0 |  | 0 |  | 0 | 21 | 0 | 0 | 0 | 0 | 0 |  | Vlastní | Indiv | 0 | 0 |  | Práce | Běžná |  |  |  | POL1_1
SPU
130 | Pol__0047 | 3-pól. stykač + 1Z, kat. AC-3 ovl. AC, 3kW, In=7A, Un=400V, Uovl=230V AC vel.0 | ks | 9 |  | 0 |  | 0 |  | 0 | 21 | 0 | 0 | 0 | 0 | 0 |  | Vlastní | Indiv | 0 | 0 |  | Práce | Běžná |  |  |  | POL1_1
SPU
131 | Pol__0048 | Komunikační převodník M-Bus//RS232 | ks | 1 |  | 0 |  | 0 |  | 0 | 21 | 0 | 0 | 0 | 0 | 0 |  | Vlastní | Indiv | 0 | 0 |  | Práce | Běžná |  |  |  | POL1_1
SPU
132 | Pol__0049 | Díl propojovací | ks | 4 |  | 0 |  | 0 |  | 0 | 21 | 0 | 0 | 0 | 0 | 0 |  | Vlastní | Indiv | 0 | 0 |  | Práce | Běžná |  |  |  | POL1_1
SPU
133 | Pol__0050 | Kontakt 1Z, zadní, šroubová svorka | ks | 1 |  | 0 |  | 0 |  | 0 | 21 | 0 | 0 | 0 | 0 | 0 |  | Vlastní | Indiv | 0 | 0 |  | Práce | Běžná |  |  |  | POL1_1
SPU
134 | Pol__0051 | LED 85-264VAC,zelená,zadní,šroubová | ks | 3 |  | 0 |  | 0 |  | 0 | 21 | 0 | 0 | 0 | 0 | 0 |  | Vlastní | Indiv | 0 | 0 |  | Práce | Běžná |  |  |  | POL1_1
SPU
135 | Pol__0052 | Tlačítko hřibové s aret.,červené | ks | 1 |  | 0 |  | 0 |  | 0 | 21 | 0 | 0 | 0 | 0 | 0 |  | Vlastní | Indiv | 0 | 0 |  | Práce | Běžná |  |  |  | POL1_1
SPU
136 | Pol__0053 | Signálka plochá zelená | ks | 3 |  | 0 |  | 0 |  | 0 | 21 | 0 | 0 | 0 | 0 | 0 |  | Vlastní | Indiv | 0 | 0 |  | Práce | Běžná |  |  |  | POL1_1
SPU
137 | Pol__0054 | Ochrana tlačítka NOT-AUS | ks | 1 |  | 0 |  | 0 |  | 0 | 21 | 0 | 0 | 0 | 0 | 0 |  | Vlastní | Indiv | 0 | 0 |  | Práce | Běžná |  |  |  | POL1_1
SPU
138 | Pol__0055 | Routerboard, 256MB RAM, Dual-Core 880MHz, 5x Gigabit LAN, USB, MicroSD, SFP, L4 | ks | 1 |  | 0 |  | 0 |  | 0 | 21 | 0 | 0 | 0 | 0 | 0 |  | Vlastní | Indiv | 0 | 0 |  | Práce | Běžná |  |  |  | POL1_1
SPU
139 | Pol__0056 | Spona pro PT7874P | ks | 9 |  | 0 |  | 0 |  | 0 | 21 | 0 | 0 | 0 | 0 | 0 |  | Vlastní | Indiv | 0 | 0 |  | Práce | Běžná |  |  |  | POL1_1
SPU
140 | Pol__0057 | Patice relé PT 4P/6A | ks | 9 |  | 0 |  | 0 |  | 0 | 21 | 0 | 0 | 0 | 0 | 0 |  | Vlastní | Indiv | 0 | 0 |  | Práce | Běžná |  |  |  | POL1_1
SPU
141 | Pol__0058 | Relé PT 4P/6A,24VDC | ks | 9 |  | 0 |  | 0 |  | 0 | 21 | 0 | 0 | 0 | 0 | 0 |  | Vlastní | Indiv | 0 | 0 |  | Práce | Běžná |  |  |  | POL1_1
SPU
142 | Pol__0059 | Výroba rozvaděče | ks | 1 |  | 0 |  | 0 |  | 0 | 21 | 0 | 0 | 0 | 0 | 0 |  | Vlastní | Indiv | 0 | 0 |  | Práce | Běžná |  |  |  | POL1_1
SPU
143 | Pol__0060 | Odpor 499 Ohm | ks | 1 |  | 0 |  | 0 |  | 0 | 21 | 0 | 0 | 0 | 0 | 0 |  | Vlastní | Indiv | 0 | 0 |  | Práce | Běžná |  |  |  | POL1_1
SPU
144 | Pol__0061 | Pomocný materiál pro výrobu rozvaděče (lišty, lanka, dutinky apod.) | kpl | 1 |  | 0 |  | 0 |  | 0 | 21 | 0 | 0 | 0 | 0 | 0 |  | Vlastní | Indiv | 0 | 0 |  | Práce | Běžná |  |  |  | POL1_1
SPU
145 | Pol__0062 | Spona pro RT relé | ks | 35 |  | 0 |  | 0 |  | 0 | 21 | 0 | 0 | 0 | 0 | 0 |  | Vlastní | Indiv | 0 | 0 |  | Práce | Běžná |  |  |  | POL1_1
SPU
146 | Pol__0063 | Relé RT 2P/8A,24VDC,5mm | ks | 4 |  | 0 |  | 0 |  | 0 | 21 | 0 | 0 | 0 | 0 | 0 |  | Vlastní | Indiv | 0 | 0 |  | Práce | Běžná |  |  |  | POL1_1
SPU
147 | Pol__0064 | Relé RT 2P/8A,24VAC,5mm | ks | 29 |  | 0 |  | 0 |  | 0 | 21 | 0 | 0 | 0 | 0 | 0 |  | Vlastní | Indiv | 0 | 0 |  | Práce | Běžná |  |  |  | POL1_1
SPU
148 | Pol__0065 | Relé RT 2P/8A,230VAC,5mm | ks | 2 |  | 0 |  | 0 |  | 0 | 21 | 0 | 0 | 0 | 0 | 0 |  | Vlastní | Indiv | 0 | 0 |  | Práce | Běžná |  |  |  | POL1_1
SPU
149 | Pol__0066 | HDR-60-12 zdroj na DIN lištu 12V (nast.10,8-13,8V) DC 4,5A 60W | ks | 1 |  | 0 |  | 0 |  | 0 | 21 | 0 | 0 | 0 | 0 | 0 |  | Vlastní | Indiv | 0 | 0 |  | Práce | Běžná |  |  |  | POL1_1
SPU
150 | Pol__0067 | Napájecí zdroj na DIN lištu 24V (nast. 21.6.-29V) DC 6,25A 150W | ks | 2 |  | 0 |  | 0 |  | 0 | 21 | 0 | 0 | 0 | 0 | 0 |  | Vlastní | Indiv | 0 | 0 |  | Práce | Běžná |  |  |  | POL1_1
SPU
151 | Pol__0068 | Pojistka skleněná 5x20mm 250V/0,5A (pomalá) | ks | 1 |  | 0 |  | 0 |  | 0 | 21 | 0 | 0 | 0 | 0 | 0 |  | Vlastní | Indiv | 0 | 0 |  | Práce | Běžná |  |  |  | POL1_1
SPU
152 | Pol__0069 | Pojistka skleněná 5x20mm 250V/1A (pomalá) | ks | 23 |  | 0 |  | 0 |  | 0 | 21 | 0 | 0 | 0 | 0 | 0 |  | Vlastní | Indiv | 0 | 0 |  | Práce | Běžná |  |  |  | POL1_1
SPU
153 | Pol__0070 | Pojistka skleněná 5x20mm 250V/1,6A (pomalá) | ks | 1 |  | 0 |  | 0 |  | 0 | 21 | 0 | 0 | 0 | 0 | 0 |  | Vlastní | Indiv | 0 | 0 |  | Práce | Běžná |  |  |  | POL1_1
SPU
154 | Pol__0071 | Relé napěťové 3f.,160-240V,1P | ks | 2 |  | 0 |  | 0 |  | 0 | 21 | 0 | 0 | 0 | 0 | 0 |  | Vlastní | Indiv | 0 | 0 |  | Práce | Běžná |  |  |  | POL1_1
SPU
155 | Pol__0072 | PT-modul-LED 6/24VDC,zel.+dioda | ks | 9 |  | 0 |  | 0 |  | 0 | 21 | 0 | 0 | 0 | 0 | 0 |  | Vlastní | Indiv | 0 | 0 |  | Práce | Běžná |  |  |  | POL1_1
SPU
156 | Pol__0073 | PT-modul-LED 110/230VAC,zelená | ks | 35 |  | 0 |  | 0 |  | 0 | 21 | 0 | 0 | 0 | 0 | 0 |  | Vlastní | Indiv | 0 | 0 |  | Práce | Běžná |  |  |  | POL1_1
SPU
157 | Pol__0074 | Štítek popisný na patici PT | ks | 9 |  | 0 |  | 0 |  | 0 | 21 | 0 | 0 | 0 | 0 | 0 |  | Vlastní | Indiv | 0 | 0 |  | Práce | Běžná |  |  |  | POL1_1
SPU
158 | Pol__0075 | Štítek pro RT | ks | 35 |  | 0 |  | 0 |  | 0 | 21 | 0 | 0 | 0 | 0 | 0 |  | Vlastní | Indiv | 0 | 0 |  | Práce | Běžná |  |  |  | POL1_1
SPU
159 | Pol__0076 | Patice RT,šroub.vývody,5mm | ks | 35 |  | 0 |  | 0 |  | 0 | 21 | 0 | 0 | 0 | 0 | 0 |  | Vlastní | Indiv | 0 | 0 |  | Práce | Běžná |  |  |  | POL1_1
SPU
[26 empty] | 12 | 21 | DPH
| Celkem |  |  |  |  | 0 | [19 empty] | 0 | 0 | SUM
END
Note on S6: Jedná se o informaci, zda se jedná o položku, která je do rozpočtu zadána z cenové soustavy RTS, nebo vlastní.
Note on T6: Jedná se o název CÚ, která je zadána u položky rozpočtu

## SO01_F D.1.01.4h Pol
Položkový soupis prací a dodávek | [27 empty] | #TypZaznamu#
S: | TOMIC/N1099_X | NEMOCNICE PÍSEK, a.s. - MODERNIZACE URGENTNÍHO PŘÍJMU_11_2025 | [25 empty] | STA
O: | SO01_F | PŘÍSTAVA BUDOVY K - BUDOVA F | [22 empty] | STA |  |  | OBJ
R: | D.1.01.4h | EL. POŽÁRNÍ SIGNALIZACE A NOUZOVÝ ZVUKOVÝ SYSTÉM | [25 empty] | ROZ
P.č. | Číslo položky | Název položky | MJ | Množství | Cena / MJ | Celkem | Dodávka | Dodávka celk. | Montáž | Montáž celk. | DPH | Cena s DPH | Hmotnost / MJ | Hmotnost celk.(t) | Dem. hmotnost / MJ | Dem. hmotnost celk.(t) | Ceník | Cen. soustava / platnost | Cenová úroveň | Nhod / MJ | Nhod celk. | Dodavatel | Typ položky | Stav položky
Díl: | M_NZS_3 | NOSNÝ MATERIÁL |  |  |  | 0 |  | 0 |  | 0 |  | 0 |  | 0 |  | 0 |  |  |  |  | 0 | [6 empty] | DIL
1 | Pol__0009 | trubka ohebná monoflex ?25mm | m | 10 |  | 0 |  | 0 |  | 0 | 21 | 0 | 0 | 0 | 0 | 0 |  | Vlastní | Indiv | 0 | 0 |  | Práce | Běžná |  |  |  | POL1_1
SPU
2 | Pol__0010 | Kabel 1x2x0,8 třída reakce na oheň B2(ca)s1d1, funkční odolnost při požáru, P90-R - pevně uložen | m | 220 |  | 0 |  | 0 |  | 0 | 21 | 0 | 0 | 0 | 0 | 0 |  | Vlastní | Indiv | 0 | 0 |  | Práce | Běžná |  |  |  | POL1_1
SPU
3 | Pol__0011 | Kabel 4x2x0,8 stíněný třída reakce na oheň B2(ca)s1d1, P60-R - pevně uložen, vč. hmoždinek, vrutů a, úchytek | m | 10 |  | 0 |  | 0 |  | 0 | 21 | 0 | 0 | 0 | 0 | 0 |  | Vlastní | Indiv | 0 | 0 |  | Práce | Běžná |  |  |  | POL1_1
SPU
4 | Pol__0012 | Kabel 2x1,5 třída reakce na oheň B2(ca)s1d1, funkční odolnost při požáru P60-R - pevně uložen, pod, omítkou | m | 185 |  | 0 |  | 0 |  | 0 | 21 | 0 | 0 | 0 | 0 | 0 |  | Vlastní | Indiv | 0 | 0 |  | Práce | Běžná |  |  |  | POL1_1
SPU
5 | Pol__0013 | Krabice univers. KU68/2 vč. víčka | ks | 5 |  | 0 |  | 0 |  | 0 | 21 | 0 | 0 | 0 | 0 | 0 |  | Vlastní | Indiv | 0 | 0 |  | Práce | Běžná |  |  |  | POL1_1
SPU
6 | Pol__0014 | Krabice KO 97 vč. víčka | ks | 1 |  | 0 |  | 0 |  | 0 | 21 | 0 | 0 | 0 | 0 | 0 |  | Vlastní | Indiv | 0 | 0 |  | Práce | Běžná |  |  |  | POL1_1
SPU
7 | Pol__0015 | Protipožární pěna 325 ml, max. 2,1 l vyplně, vč. označení PU | ks | 1 |  | 0 |  | 0 |  | 0 | 21 | 0 | 0 | 0 | 0 | 0 |  | Vlastní | Indiv | 0 | 0 |  | Práce | Běžná |  |  |  | POL1_1
SPU
8 | Pol__0016 | Štítek kabelový | ks | 45 |  | 0 |  | 0 |  | 0 | 21 | 0 | 0 | 0 | 0 | 0 |  | Vlastní | Indiv | 0 | 0 |  | Práce | Běžná |  |  |  | POL1_1
SPU
9 | Pol__0017 | Složka - B, podružný materiál t.j. 3% z "A" | ks | 1 |  | 0 |  | 0 |  | 0 | 21 | 0 | 0 | 0 | 0 | 0 |  | Vlastní | Indiv | 0 | 0 |  | Práce | Běžná |  |  |  | POL1_1
SPU
Díl: | M21_Př | Zednické přípomoce pro elektropráce |  |  |  | 0 |  | 0 |  | 0 |  | 0 |  | 0 |  | 0 |  |  |  |  | 0 | [6 empty] | DIL
10 | Pol__0021 | -S Zhotovení kruhových otvorů v podhledu | ks | 5 |  | 0 |  | 0 |  | 0 | 21 | 0 | 0 | 0 | 0 | 0 |  | Vlastní | Indiv | 0 | 0 |  | Práce | Běžná |  |  |  | POL1_1
SPU
Díl: | C - 2 2 _4 | C - 2 2 M - ZAŘÍZENÍ |  |  |  | 0 |  | 0 |  | 0 |  | 0 |  | 0 |  | 0 |  |  |  |  | 0 | [6 empty] | DIL
11 | Pol__0018 | Vyhledání vývodu nebo krabice | ks | 5 |  | 0 |  | 0 |  | 0 | 21 | 0 | 0 | 0 | 0 | 0 |  | Vlastní | Indiv | 0 | 0 |  | Práce | Běžná |  |  |  | POL1_1
SPU
12 | Pol__0019 | Odv. a zavičk. krab. s víčkem na závit | ks | 5 |  | 0 |  | 0 |  | 0 | 21 | 0 | 0 | 0 | 0 | 0 |  | Vlastní | Indiv | 0 | 0 |  | Práce | Běžná |  |  |  | POL1_1
SPU
13 | Pol__0020 | Forma kabelova do 5x2 | ks | 45 |  | 0 |  | 0 |  | 0 | 21 | 0 | 0 | 0 | 0 | 0 |  | Vlastní | Indiv | 0 | 0 |  | Práce | Běžná |  |  |  | POL1_1
SPU
Díl: | C - 2 2 _6 | C - 2 2 M - ROZVODY |  |  |  | 0 |  | 0 |  | 0 |  | 0 |  | 0 |  | 0 |  |  |  |  | 0 | [6 empty] | DIL
14 | Pol__0022 | -S Zahození šliců š.50mm, hl.50mm vč. materiálu | m | 10 |  | 0 |  | 0 |  | 0 | 21 | 0 | 0 | 0 | 0 | 0 |  | Vlastní | Indiv | 0 | 0 |  | Práce | Běžná |  |  |  | POL1_1
SPU
15 | Pol__0023 | Osazení hmoždinky 8mm v cihl. zdivu | ks | 315 |  | 0 |  | 0 |  | 0 | 21 | 0 | 0 | 0 | 0 | 0 |  | Vlastní | Indiv | 0 | 0 |  | Práce | Běžná |  |  |  | POL1_1
SPU
16 | Pol__0024 | Značení trasy vedení | m | 100 |  | 0 |  | 0 |  | 0 | 21 | 0 | 0 | 0 | 0 | 0 |  | Vlastní | Indiv | 0 | 0 |  | Práce | Běžná |  |  |  | POL1_1
SPU
17 | Pol__0025 | Uzemění kabelu | ks | 1 |  | 0 |  | 0 |  | 0 | 21 | 0 | 0 | 0 | 0 | 0 |  | Vlastní | Indiv | 0 | 0 |  | Práce | Běžná |  |  |  | POL1_1
SPU
18 | Pol__0026 | -S Převzetí prostor | kpl | 1 |  | 0 |  | 0 |  | 0 | 21 | 0 | 0 | 0 | 0 | 0 |  | Vlastní | Indiv | 0 | 0 |  | Práce | Běžná |  |  |  | POL1_1
SPU
Díl: | M_39_39 | EPS |  |  |  | 0 |  | 0 |  | 0 |  | 0 |  | 0 |  | 0 |  |  |  |  | 0 | [6 empty] | DIL
19 | MHA 142 | Hlásič tlačítkový adresný a konvenční (s náhradním sklem, bez klíče) | ks | 4 |  | 0 |  | 0 |  | 0 | 21 | 0 | 0 | 0 | 0 | 0 |  | Vlastní | Indiv | 0 | 0 |  | Práce | Běžná |  |  |  | POL1_9
|  | 06XK.0532771 | [25 empty] | POP
SPU
20 | MHG 262 | Hlásič kouře optický interaktivní | ks | 15 |  | 0 |  | 0 |  | 0 | 21 | 0 | 0 | 0 | 0 | 0 |  | Vlastní | Indiv | 0 | 0 |  | Práce | Běžná |  |  |  | POL1_9
|  | 06XN.0600991 | [25 empty] | POP
SPU
21 | MHG 262i | Hlásič kouře optický interaktivní s izolátorem | ks | 1 |  | 0 |  | 0 |  | 0 | 21 | 0 | 0 | 0 | 0 | 0 |  | Vlastní | Indiv | 0 | 0 |  | Práce | Běžná |  |  |  | POL1_9
|  | 06XN.0600981 | [25 empty] | POP
SPU
22 | MHG 362 | Hlásič teplot interaktivní,(45÷90)°C | ks | 1 |  | 0 |  | 0 |  | 0 | 21 | 0 | 0 | 0 | 0 | 0 |  | Vlastní | Indiv | 0 | 0 |  | Práce | Běžná |  |  |  | POL1_9
|  | 06XN.0600871 | [25 empty] | POP
SPU
23 | MHY 734 | Zásuvka pro adresovatelné a interaktivní hlásiče | ks | 17 |  | 0 |  | 0 |  | 0 | 21 | 0 | 0 | 0 | 0 | 0 |  | Vlastní | Indiv | 0 | 0 |  | Práce | Běžná |  |  |  | POL1_9
|  | 06XK.5070241 | [25 empty] | POP
SPU
24 | MHY 923 | Prvek vstupně /výstupní (1xIN/1xOUT) v krabici | ks | 2 |  | 0 |  | 0 |  | 0 | 21 | 0 | 0 | 0 | 0 | 0 |  | Vlastní | Indiv | 0 | 0 |  | Práce | Běžná |  |  |  | POL1_9
|  | 06XN.2601161 | [25 empty] | POP
SPU
Díl: | M_NZS | NOUZOVÝ ZVUKOVÝ SYSTÉM |  |  |  | 0 |  | 0 |  | 0 |  | 0 |  | 0 |  | 0 |  |  |  |  | 0 | [6 empty] | DIL
25 | Pol__0007 | 6W podhledový reproduktor, 100V, 6/3/1,5W, plast, keram. svorkovnice, EN54 | ks | 2 |  | 0 |  | 0 |  | 0 | 21 | 0 | 0 | 0 | 0 | 0 |  | Vlastní | Indiv | 0 | 0 |  | Práce | Běžná |  |  |  | POL1_1
SPU
26 | Pol__0008 | 6W nástěnný reproduktor, 100V, 6/3/1,5W, MDF, IP44, keram. svorkovnice, EN54 | ks | 10 |  | 0 |  | 0 |  | 0 | 21 | 0 | 0 | 0 | 0 | 0 |  | Vlastní | Indiv | 0 | 0 |  | Práce | Běžná |  |  |  | POL1_1
SPU
[26 empty] | 12 | 21 | DPH
| Celkem |  |  |  |  | 0 | [19 empty] | 0 | 0 | SUM
END
Note on S6: Jedná se o informaci, zda se jedná o položku, která je do rozpočtu zadána z cenové soustavy RTS, nebo vlastní.
Note on T6: Jedná se o název CÚ, která je zadána u položky rozpočtu

## SO01_K D.1.01 Pol
Položkový soupis prací a dodávek | [27 empty] | #TypZaznamu#
S: | TOMIC/N1099_X | NEMOCNICE PÍSEK, a.s. - MODERNIZACE URGENTNÍHO PŘÍJMU_11_2025 | [25 empty] | STA
O: | SO01_K | PŘÍSTAVA BUDOVY K - BUDOVA K | [22 empty] | STA |  |  | OBJ
R: | D.1.01 | ARCHITEKTONICKO - STAVEBNÍ ŘEŠENÍ vč. D.1.02 a D.1.03 | [25 empty] | ROZ
P.č. | Číslo položky | Název položky | MJ | Množství | Cena / MJ | Celkem | Dodávka | Dodávka celk. | Montáž | Montáž celk. | DPH | Cena s DPH | Hmotnost / MJ | Hmotnost celk.(t) | Dem. hmotnost / MJ | Dem. hmotnost celk.(t) | Ceník | Cen. soustava / platnost | Cenová úroveň | Nhod / MJ | Nhod celk. | Dodavatel | Typ položky | Stav položky
Díl: | 00 | Poznámka - NENACEŇOVAT !!! |  |  |  | 0 |  | 0 |  | 0 |  | 0 |  | 0 |  | 0 |  |  |  |  | 0 | [6 empty] | DIL
1 | 00 | Poznámka - NENACEŇOVAT !!! |  | 0 |  | 0 |  | 0 |  | 0 | 21 | 0 | 0 | 0 | 0 | 0 |  | Vlastní | Indiv | 0 | 0 |  | Práce | Běžná |  |  |  | POL1_
|  | POLOŽKY VLASTNÍ VYTVOŘENY INDIVIDIULNÍ KALKULACÍ DLE OBOROVÉHO KALKULAČNÍHO VZORCE S NASTAVENÍM REŽIÍ A MÍRY ZISKU DLE RTS S INDIVIDUÁLNÍMI VSTUPY MATERIÁLŮ A VÝKONŮ, KTERÉ NEOBSAHUJÍ KMENOVÉ POLOŽKY CENÍKŮ RTS. : | [25 empty] | VV | 0
|  | Platí pro celou stavbu : | [25 empty] | VV | 0
|  | a) veškeré položky na přípomoce, dopravu, montáž, zpevněné montážní plochy, atd... zahrnout do jednotlivých jednotkových cen. : | [25 empty] | VV | 0
|  | b) součásti prací jsou veškeré zkoušky, potřebná měření, inspekce, uvedení zařízení do provozu, zaškolení obsluhy, provozní řády, manuály a revize v českém jazyce. Za komplexní vyzkoušení se považuje bezporuchový provoz po dobu minimálně 96 hod. : | [25 empty] | VV | 0
|  | c) součástí dodávky je zpracování veškeré dílenské dokumentace a dokumentace skutečného provedení : | [25 empty] | VV | 0
|  | d) součástí dodávky je kompletní dokladová část díla nutná k získání kolaudačního souhlasu stavby : | [25 empty] | VV | 0
|  | e) v rozsahu prací zhotovitele jsou rovněž jakékoliv prvky, zařízení, práce a pomocné materiály, neuvedené v tomto soupisu výkonů, které jsou ale nezbytně nutné k dodání, instalaci , dokončení a provozování díla, včetně ztratného a prořezů : | [25 empty] | VV | 0
|  | f) součástí dodávky jsou veškerá geodetická měření jako například vytyčení konstrukcí, kontrolní měření, zaměření skutečného stavu apod. : | [25 empty] | VV | 0
|  | g) součástí dodávky jsou i náklady na případná opatření související s ochranou stávajících sítí, komunikací či staveb : | [25 empty] | VV | 0
|  | h) součástí jednotkových cen jsou i vícenáklady související s výstavbou v zimním období, průběžný úklid staveniště a přilehlých komunikací, likvidaci odpadů, dočasná dopravní omezení atd. : | [25 empty] | VV | 0
|  | h)pokud se v dokumentaci vyskytují obchodní názvy, jedná se pouze o vymezení minimálních požadovaných standardů výrobku, technologie či materiálu a zadavatel připouští použití i jiného, kvalitativně či technologicky obdobného řešení, které splňuje minimál : | [25 empty] | VV | 0
|  | Nedílnou součástí výkazu výměr ( slepého rozpočtu ) je projektová dokumentace !! : | [25 empty] | VV | 0
|  | Zpracovatel nabídky je povinen prověřit specifikace a výměry uvedené ve výkazu výměr. : | [25 empty] | VV | 0
|  | V případě zjištěných : | [25 empty] | VV | 0
|  | rozdílů má na tyto rozdíly upozornit ve lhůtě pro podání nabídek : | [25 empty] | VV | 0
|  | prostřednictvím žádosti o dodatečné informace k zadávacím podmínkám. Následné změny výměr v průběhu realizace nebudou akceptovány. : | [25 empty] | VV | 0
SPU
Díl: | 1 | Zemní práce |  |  |  | 0 |  | 0 |  | 0 |  | 0 |  | 711.94 |  | 37.85 |  |  |  |  | 623.88 | [6 empty] | DIL
2 | 113106121R00 | Rozebrání komunikací pro pěší s jakýmkoliv ložem a výplní spár z betonových nebo kameninových dlaždic nebo tvarovek | m2 | 68.0745 |  | 0 |  | 0 |  | 0 | 21 | 0 | 0 | 0 | 0.138 | 9.39 | 822-1 | RTS 25/ II | RTS 25/ II | 0.16 | 10.89 |  | Práce | Běžná |  |  |  | POL1_
|  | s přemístěním hmot na skládku na vzdálenost do 3 m nebo s naložením na dopravní prostředek | [25 empty] | SPI
|  | D.1.01.1-103 - Půdorys 1.NP - polyblok s přístavbou : | [25 empty] | VV | 0
|  | atrium : | [25 empty] | VV | 0
|  | (9,3*7,25+0,15*(2,18+2,15)) |  | 68.0745 | [23 empty] | VV | 0
SPU
3 | 113107419R00 | Odstranění podkladů nebo krytů z kameniva těženého, v ploše jednotlivě nad 50 m2, tloušťka vrstvy 190 mm | m2 | 68.0745 |  | 0 |  | 0 |  | 0 | 21 | 0 | 0 | 0 | 0.418 | 28.46 | 822-1 | RTS 25/ II | RTS 25/ II | 0.0465 | 3.17 |  | Práce | Běžná |  |  |  | POL1_
|  | D.1.01.1-103 - Půdorys 1.NP - polyblok s přístavbou : | [25 empty] | VV | 0
|  | atrium : | [25 empty] | VV | 0
|  | (9,3*7,25+0,15*(2,18+2,15)) |  | 68.0745 | [23 empty] | VV | 0
SPU
4 | 115101201R00 | Čerpání vody na dopravní výšku do 10 m s uvažovaným průměrným přítokem do 500 l/min | h | 20 |  | 0 |  | 0 |  | 0 | 21 | 0 | 0 | 0 | 0 | 0 | 800-1 | RTS 25/ II | RTS 25/ II | 0.2 | 4 |  | Práce | Běžná |  |  |  | POL1_
|  | na vzdálenost od hladiny vody v jímce po výšku roviny proložené osou nejvyššího bodu výtlačného potrubí. Včetně odpadní potrubí v délce do 20 m. | [25 empty] | SPI |  | na vzdálenost od hladiny vody v jímce po výšku roviny proložené osou nejvyššího bodu výtlačného potrubí. Včetně odpadní potrubí v délce do 20 m.
|  | čerpání srážkových vod : | [25 empty] | VV | 0
|  | 20 |  | 20 | [23 empty] | VV | 0
SPU
5 | 115101301R00 | Pohotovost záložní čerpací soupravy na dopravní výšku do 10 m s uvažovaným průměrným přítokem do 500 l/min | den | 20 |  | 0 |  | 0 |  | 0 | 21 | 0 | 0 | 0 | 0 | 0 | 800-1 | RTS 25/ II | RTS 25/ II | 0 | 0 |  | Práce | Běžná |  |  |  | POL1_
|  | na vzdálenost (výšku) od hladiny vody v jímce po výšku roviny proložené osou nejvyššího bodu výtlačného potrubí. Včetně sacího a výtlačného potrubí, příp. odpadních žlabů, lešení pod čerpadlo a pod potrubí nebo pod odpadní žlaby a záložního zdroje energie. | [25 empty] | SPI |  | na vzdálenost (výšku) od hladiny vody v jímce po výšku roviny proložené osou nejvyššího bodu výtlačného potrubí. Včetně sacího a výtlačného potrubí, příp. odpadních žlabů, lešení pod čerpadlo a pod potrubí nebo pod odpadní žlaby a záložního zdroje energie.
|  | čerpání srážkových vod : | [25 empty] | VV | 0
|  | 20 |  | 20 | [23 empty] | VV | 0
SPU
6 | 120001101R00 | Ztížené vykopávky v horninách jakékoliv třídy | m3 | 120.892 |  | 0 |  | 0 |  | 0 | 21 | 0 | 0 | 0 | 0 | 0 | 800-1 | RTS 25/ II | RTS 25/ II | 1.55 | 187.38 |  | Práce | Běžná |  |  |  | POL1_
|  | příplatek k cenám vykopávek za ztížení vykopávky v blízkosti podzemního vedení nebo výbušnin v horninách jakékoliv třídy, | [25 empty] | SPI |  | příplatek k cenám vykopávek za ztížení vykopávky v blízkosti podzemního vedení nebo výbušnin v horninách jakékoliv třídy,
|  | cca 20% objemu výkopku : | [25 empty] | VV | 0
|  | výměra - viz položka 122201102 : | [25 empty] | VV | 0
|  | 136,63418*0,2 |  | 27.3268 | [23 empty] | VV | 0
|  | výměra - viz položka 131201111 : | [25 empty] | VV | 0
|  | 73,14675*0,2 |  | 14.6294 | [23 empty] | VV | 0
|  | výměra - viz položka 131201112 : | [25 empty] | VV | 0
|  | 315,57046*0,2 |  | 63.1141 | [23 empty] | VV | 0
|  | výměra - viz položka 132201111 : | [25 empty] | VV | 0
|  | 18,81562*0,2 |  | 3.7631 | [23 empty] | VV | 0
|  | výměra - viz položka 132201211 : | [25 empty] | VV | 0
|  | 60,293*0,2 |  | 12.0586 | [23 empty] | VV | 0
SPU
7 | 122401102R00 | Odkopávky a prokopávky nezapažené v hornině 5 přes 100 do 1 000 m3 | m3 | 136.6342 |  | 0 |  | 0 |  | 0 | 21 | 0 | 0.00824 | 1.13 | 0 | 0 | 800-1 | RTS 25/ II | RTS 25/ II | 0.617 | 84.3 |  | Práce | Běžná |  |  |  | POL1_
|  | s přehozením výkopku na vzdálenost do 3 m nebo s naložením na dopravní prostředek, | [25 empty] | SPI
|  | D.1.01.1-101 : | [25 empty] | VV | 0
|  | svahování pro vjezd do stavební jámy : | [25 empty] | VV | 0
|  | 21,25*3,625*3,225/2*1,1 |  | 136.6342 | [23 empty] | VV | 0
SPU
8 | 131401111R00 | Hloubení nezapažených jam a zářezů do 100 m3, v hornině 5, hloubení strojně | m3 | 73.1467 |  | 0 |  | 0 |  | 0 | 21 | 0 | 0 | 0 | 0 | 0 | 800-1 | RTS 25/ II | RTS 25/ II | 0.28 | 20.48 |  | Práce | Běžná |  |  |  | POL1_
|  | kromě zářezů se šikmými stěnami pro podzemní vedení, s urovnáním dna do předepsaného profilu a spádu, s případným nutným přemístěním ve výkopišti a dále buď s přemístěním výkopku na přilehlém terénu na vzdálenost do 3 m od okraje jámy nebo s naložením na dopravní prostředek, | [25 empty] | SPI |  | kromě zářezů se šikmými stěnami pro podzemní vedení, s urovnáním dna do předepsaného profilu a spádu, s případným nutným přemístěním ve výkopišti a dále buď s přemístěním výkopku na přilehlém terénu na vzdálenost do 3 m od okraje jámy nebo s naložením na dopravní prostředek,
|  | D.1.01.1-101 : | [25 empty] | VV | 0
|  | (1,2-0,575)*2,2*(22,65-1,4) |  | 29.2188 | [23 empty] | VV | 0
|  | (1,2-0,575)*2,2*(4,475+3,525) |  | 11 | [23 empty] | VV | 0
|  | (1,625-0,575)*2,8*2,8*4 |  | 32.928 | [23 empty] | VV | 0
SPU
9 | 131401112R00 | Hloubení nezapažených jam a zářezů do 1000 m3, v hornině 5, hloubení strojně | m3 | 315.5705 |  | 0 |  | 0 |  | 0 | 21 | 0 | 0 | 0 | 0 | 0 | 800-1 | RTS 25/ II | RTS 25/ II | 0.26 | 82.05 |  | Práce | Běžná |  |  |  | POL1_
|  | kromě zářezů se šikmými stěnami pro podzemní vedení, s urovnáním dna do předepsaného profilu a spádu, s případným nutným přemístěním ve výkopišti a dále buď s přemístěním výkopku na přilehlém terénu na vzdálenost do 3 m od okraje jámy nebo s naložením na dopravní prostředek, | [25 empty] | SPI |  | kromě zářezů se šikmými stěnami pro podzemní vedení, s urovnáním dna do předepsaného profilu a spádu, s případným nutným přemístěním ve výkopišti a dále buď s přemístěním výkopku na přilehlém terénu na vzdálenost do 3 m od okraje jámy nebo s naložením na dopravní prostředek,
|  | D.1.01.1-101 : | [25 empty] | VV | 0
|  | úroveň -0,575 : | [25 empty] | VV | 0
|  | 0,575*(16,5*(1,4+27,75+1,4)-(7,9*1,7)+3,8*5,175+1,0*1,0-5,725*2,275+0,8*0,8)*1,1 |  | 315.5705 | [23 empty] | VV | 0
SPU
10 | 132401111R00 | Hloubení rýh šířky do 60 cm jakékoliv množství, v hornině 5, hloubení strojně | m3 | 18.8156 |  | 0 |  | 0 |  | 0 | 21 | 0 | 0 | 0 | 0 | 0 | 800-1 | RTS 25/ II | RTS 25/ II | 0.53 | 9.97 |  | Práce | Běžná |  |  |  | POL1_
|  | zapažených i nezapažených s urovnáním dna do předepsaného profilu a spádu, s přehozením výkopku na přilehlém terénu na vzdálenost do 3 m od podélné osy rýhy nebo s naložením výkopku na dopravní prostředek. | [25 empty] | SPI |  | zapažených i nezapažených s urovnáním dna do předepsaného profilu a spádu, s přehozením výkopku na přilehlém terénu na vzdálenost do 3 m od podélné osy rýhy nebo s naložením výkopku na dopravní prostředek.
|  | D.1.01.1-101 : | [25 empty] | VV | 0
|  | (2,2-0,575)*0,6*0,9*2 |  | 1.755 | [23 empty] | VV | 0
|  | (3,1-0,575)*0,6*0,9*2 |  | 2.727 | [23 empty] | VV | 0
|  | (4,0-0,575)*0,6*(1,5*2+0,8*2+2,375) |  | 14.3336 | [23 empty] | VV | 0
SPU
11 | 132401211R00 | Hloubení rýh šířky přes 60 do 200 cm jakékoliv množství, v hornině 5, hloubení strojně | m3 | 60.293 |  | 0 |  | 0 |  | 0 | 21 | 0 | 0 | 0 | 0 | 0 | 800-1 | RTS 25/ II | RTS 25/ II | 0.53 | 31.96 |  | Práce | Běžná |  |  |  | POL1_
|  | zapažených i nezapažených, s urovnáním dna do předepsaného profilu a spádu, s případně nutným přehozením výkopku na vzdálenost do 3 m ve výkopišti, s přehozením výkopku na přilehlém terénu na vzdálenost do 5 m od podélné osy rýhy nebo s naložením výkopku na dopravní prostředek. | [25 empty] | SPI |  | zapažených i nezapažených, s urovnáním dna do předepsaného profilu a spádu, s případně nutným přehozením výkopku na vzdálenost do 3 m ve výkopišti, s přehozením výkopku na přilehlém terénu na vzdálenost do 5 m od podélné osy rýhy nebo s naložením výkopku na dopravní prostředek.
|  | D.1.01.1-101 : | [25 empty] | VV | 0
|  | (1,2-0,575)*1,4*6,425 |  | 5.6219 | [23 empty] | VV | 0
|  | (1,3-0,525)*1,4*(22,15+1,825) |  | 26.0129 | [23 empty] | VV | 0
|  | (1,2-0,525)*1,4*(2,45+15,125) |  | 16.6084 | [23 empty] | VV | 0
|  | (1,2-0,525)*1,35*(7,9-1,4) |  | 5.9231 | [23 empty] | VV | 0
|  | (1,2-0,575)*0,95*2,2 |  | 1.3062 | [23 empty] | VV | 0
|  | (1,3-0,525)*0,8*(2,7*2+2,375) |  | 4.8205 | [23 empty] | VV | 0
SPU
12 | 132201401R00 | Hloubená vykopávka pod základy v hornině 3 | m3 | 1.7 |  | 0 |  | 0 |  | 0 | 21 | 0 | 0 | 0 | 0 | 0 | 800-1 | RTS 25/ II | RTS 25/ II | 5.926 | 10.07 |  | Práce | Běžná |  |  |  | POL1_
|  | s přehozením výkopku na vzdálenost 3 m nebo s naložením na ruční dopravní prostředek. | [25 empty] | SPI
|  | D.1.01.2-101, D.1.01.2-201 : | [25 empty] | VV | 0
|  | 0,7*1,0*1,0*2*1,5 |  | 2.1 | [23 empty] | VV | 0
|  | -0,4*(0,3*2+0,7*2)*0,5 |  | -0.4 | [23 empty] | VV | 0
SPU
13 | 133201101R00 | Hloubení šachet v hornině 3 do 100 m3 | m3 | 0.375 |  | 0 |  | 0 |  | 0 | 21 | 0 | 0 | 0 | 0 | 0 | 800-1 | RTS 25/ II | RTS 25/ II | 3.131 | 1.17 |  | Práce | Běžná |  |  |  | POL1_
|  | zapažených i nezapažených se svislým přemístění výkopku a urovnáním dna do předepsaného profilu a spádu, s případným nutným přemístěním výkopku ve výkopišti, s přehozením výkopku na přilehlém terénu na vzdálenost do 5 m od hrany šachty nebo s naložením na dopravní prostředek, | [25 empty] | SPI |  | zapažených i nezapažených se svislým přemístění výkopku a urovnáním dna do předepsaného profilu a spádu, s případným nutným přemístěním výkopku ve výkopišti, s přehozením výkopku na přilehlém terénu na vzdálenost do 5 m od hrany šachty nebo s naložením na dopravní prostředek,
|  | D.1.01.1-101 : | [25 empty] | VV | 0
|  | (1,2-0,575)*0,8*0,75 |  | 0.375 | [23 empty] | VV | 0
SPU
14 | 139601102R00 | Ruční výkop jam, rýh a šachet v hornině 3 | m3 | 36.7041 |  | 0 |  | 0 |  | 0 | 21 | 0 | 0 | 0 | 0 | 0 | 800-1 | RTS 25/ II | RTS 25/ II | 3.53 | 129.57 |  | Práce | Běžná |  |  |  | POL1_
|  | s přehozením na vzdálenost do 5 m nebo s naložením na ruční dopravní prostředek | [25 empty] | SPI
|  | D.1.01.1-103 - Půdorys 1.NP - polyblok s přístavbou : | [25 empty] | VV | 0
|  | přístup do atria : | [25 empty] | VV | 0
|  | 1,0 |  | 1 | [23 empty] | VV | 0
|  | D.1.01.1-101 : | [25 empty] | VV | 0
|  | pozn. 2 : | [25 empty] | VV | 0
|  | (1,85-0,2)*0,8*1,9 |  | 2.508 | [23 empty] | VV | 0
|  | dočištění atd : | [25 empty] | VV | 0
|  | výměra - viz položka 122201102 : | [25 empty] | VV | 0
|  | 136,63418*0,05 |  | 6.8317 | [23 empty] | VV | 0
|  | výměra - viz položka 131201111 : | [25 empty] | VV | 0
|  | 73,14675*0,05 |  | 3.6573 | [23 empty] | VV | 0
|  | výměra - viz položka 131201112 : | [25 empty] | VV | 0
|  | 315,57046*0,05 |  | 15.7785 | [23 empty] | VV | 0
|  | výměra - viz položka 132201111 : | [25 empty] | VV | 0
|  | 18,81562*0,05 |  | 0.94078 | [23 empty] | VV | 0
|  | výměra - viz položka 132201211 : | [25 empty] | VV | 0
|  | 60,293*0,05 |  | 3.0147 | [23 empty] | VV | 0
|  | D.1.01.1-901 : | [25 empty] | VV | 0
|  | 0,775*2,325*1,65 |  | 2.9731 | [23 empty] | VV | 0
SPU
15 | 151101101R00 | Zřízení pažení a rozepření stěn rýh příložné pro jakoukoliv mezerovitost, hloubky do 2 m | m2 | 3.24 |  | 0 |  | 0 |  | 0 | 21 | 0 | 0.00099 | 0 | 0 | 0 | 800-1 | RTS 25/ II | RTS 25/ II | 0.236 | 0.76 |  | Práce | Běžná |  |  |  | POL1_
|  | pro podzemní vedení pro všechny šířky rýhy, | [25 empty] | SPI
|  | D.1.01.1-101 : | [25 empty] | VV | 0
|  | (3,1-1,3)*0,9*2 |  | 3.24 | [23 empty] | VV | 0
SPU
16 | 151101102R00 | Zřízení pažení a rozepření stěn rýh příložné pro jakoukoliv mezerovitost, hloubky do 4 m | m2 | 15.5925 |  | 0 |  | 0 |  | 0 | 21 | 0 | 0.00086 | 0.01 | 0 | 0 | 800-1 | RTS 25/ II | RTS 25/ II | 0.479 | 7.47 |  | Práce | Běžná |  |  |  | POL1_
|  | pro podzemní vedení pro všechny šířky rýhy, | [25 empty] | SPI
|  | D.1.01.1-101 : | [25 empty] | VV | 0
|  | (4,0-1,3)*(0,9*2+0,8*2+2,375) |  | 15.5925 | [23 empty] | VV | 0
SPU
17 | 151101111R00 | Odstranění pažení a rozepření rýh příložné , hloubky do 2 m | m2 | 3.24 |  | 0 |  | 0 |  | 0 | 21 | 0 | 0 | 0 | 0 | 0 | 800-1 | RTS 25/ II | RTS 25/ II | 0.07 | 0.23 |  | Práce | Běžná |  |  |  | POL1_
|  | pro podzemní vedení s uložením materiálu na vzdálenost do 3 m od kraje výkopu, | [25 empty] | SPI
|  | D.1.01.1-101 : | [25 empty] | VV | 0
|  | (3,1-1,3)*0,9*2 |  | 3.24 | [23 empty] | VV | 0
SPU
18 | 151101112R00 | Odstranění pažení a rozepření rýh příložné , hloubky do 4 m | m2 | 15.5925 |  | 0 |  | 0 |  | 0 | 21 | 0 | 0 | 0 | 0 | 0 | 800-1 | RTS 25/ II | RTS 25/ II | 0.327 | 5.1 |  | Práce | Běžná |  |  |  | POL1_
|  | pro podzemní vedení s uložením materiálu na vzdálenost do 3 m od kraje výkopu, | [25 empty] | SPI
|  | D.1.01.1-101 : | [25 empty] | VV | 0
|  | (4,0-1,3)*(0,9*2+0,8*2+2,375) |  | 15.5925 | [23 empty] | VV | 0
SPU
19 | 161101151R00 | Svislé přemístění výkopku z horniny 5 až 7, při hloubce výkopu přes 1 do 2,5 m | m3 | 1.755 |  | 0 |  | 0 |  | 0 | 21 | 0 | 0 | 0 | 0 | 0 | 800-1 | RTS 25/ II | RTS 25/ II | 0.484 | 0.85 |  | Práce | Běžná |  |  |  | POL1_
|  | bez naložení do dopravní nádoby, ale s vyprázdněním dopravní nádoby na hromadu nebo na dopravní prostředek, | [25 empty] | SPI |  | bez naložení do dopravní nádoby, ale s vyprázdněním dopravní nádoby na hromadu nebo na dopravní prostředek,
|  | D.1.01.1-101 : | [25 empty] | VV | 0
|  | (2,2-0,575)*0,6*0,9*2 |  | 1.755 | [23 empty] | VV | 0
SPU
20 | 161101152R00 | Svislé přemístění výkopku z horniny 5 až 7, při hloubce výkopu přes 2,5 do 4 m | m3 | 17.0606 |  | 0 |  | 0 |  | 0 | 21 | 0 | 0 | 0 | 0 | 0 | 800-1 | RTS 25/ II | RTS 25/ II | 0.729 | 12.44 |  | Práce | Běžná |  |  |  | POL1_
|  | bez naložení do dopravní nádoby, ale s vyprázdněním dopravní nádoby na hromadu nebo na dopravní prostředek, | [25 empty] | SPI |  | bez naložení do dopravní nádoby, ale s vyprázdněním dopravní nádoby na hromadu nebo na dopravní prostředek,
|  | D.1.01.1-101 : | [25 empty] | VV | 0
|  | (3,1-0,575)*0,6*0,9*2 |  | 2.727 | [23 empty] | VV | 0
|  | (4,0-0,575)*0,6*(1,5*2+0,8*2+2,375) |  | 14.3336 | [23 empty] | VV | 0
SPU
21 | 162701155R00 | Vodorovné přemístění výkopku z horniny 5 až 7, na vzdálenost přes 9 000 do 10 000 m | m3 | 645.3641 |  | 0 |  | 0 |  | 0 | 21 | 0 | 0 | 0 | 0 | 0 | 800-1 | RTS 25/ II | RTS 25/ II | 0.012 | 7.74 |  | Práce | Běžná |  |  |  | POL1_
|  | po suchu, bez naložení výkopku, avšak se složením bez rozhrnutí, zpáteční cesta vozidla. | [25 empty] | SPI
|  | výměra - viz položka 122201102 : | [25 empty] | VV | 0
|  | 136,63418 |  | 136.6342 | [23 empty] | VV | 0
|  | výměra - viz položka 131201111 : | [25 empty] | VV | 0
|  | 73,14675 |  | 73.1467 | [23 empty] | VV | 0
|  | výměra - viz položka 131201112 : | [25 empty] | VV | 0
|  | 315,57046 |  | 315.5705 | [23 empty] | VV | 0
|  | výměra - viz položka 132201111 : | [25 empty] | VV | 0
|  | 18,81562 |  | 18.8156 | [23 empty] | VV | 0
|  | výměra - viz položka 132201211 : | [25 empty] | VV | 0
|  | 60,293 |  | 60.293 | [23 empty] | VV | 0
|  | výměra - viz položka 139601102 : | [25 empty] | VV | 0
|  | 36,231 |  | 36.231 | [23 empty] | VV | 0
|  | D.1.01.2-101, D.1.01.2-201 : | [25 empty] | VV | 0
|  | 0,7*1,0*1,0*2*1,5 |  | 2.1 | [23 empty] | VV | 0
|  | -0,4*(0,3*2+0,7*2)*0,5 |  | -0.4 | [23 empty] | VV | 0
|  | D.1.01.1-901 : | [25 empty] | VV | 0
|  | 0,775*2,325*1,65 |  | 2.9731 | [23 empty] | VV | 0
SPU
22 | 171201201R00 | Uložení sypaniny na dočasnou skládku tak, že na 1 m2 plochy připadá přes 2 m3 výkopku nebo ornice | m3 | 645.3641 |  | 0 |  | 0 |  | 0 | 21 | 0 | 0 | 0 | 0 | 0 | 800-1 | RTS 25/ II | RTS 25/ II | 0.01 | 6.45 |  | Práce | Běžná |  |  |  | POL1_
|  | výměra - viz položka 122201102 : | [25 empty] | VV | 0
|  | 136,63418 |  | 136.6342 | [23 empty] | VV | 0
|  | výměra - viz položka 131201111 : | [25 empty] | VV | 0
|  | 73,14675 |  | 73.1467 | [23 empty] | VV | 0
|  | výměra - viz položka 131201112 : | [25 empty] | VV | 0
|  | 315,57046 |  | 315.5705 | [23 empty] | VV | 0
|  | výměra - viz položka 132201111 : | [25 empty] | VV | 0
|  | 18,81562 |  | 18.8156 | [23 empty] | VV | 0
|  | výměra - viz položka 132201211 : | [25 empty] | VV | 0
|  | 60,293 |  | 60.293 | [23 empty] | VV | 0
|  | výměra - viz položka 139601102 : | [25 empty] | VV | 0
|  | 36,231 |  | 36.231 | [23 empty] | VV | 0
|  | D.1.01.2-101, D.1.01.2-201 : | [25 empty] | VV | 0
|  | 0,7*1,0*1,0*2*1,5 |  | 2.1 | [23 empty] | VV | 0
|  | -0,4*(0,3*2+0,7*2)*0,5 |  | -0.4 | [23 empty] | VV | 0
|  | D.1.01.1-901 : | [25 empty] | VV | 0
|  | 0,775*2,325*1,65 |  | 2.9731 | [23 empty] | VV | 0
SPU
23 | 181101102R00 | Úprava pláně v zářezech v hornině 1 až 4, se zhutněním | m2 | 71.1795 |  | 0 |  | 0 |  | 0 | 21 | 0 | 0 | 0 | 0 | 0 | 800-1 | RTS 25/ II | RTS 25/ II | 0.02 | 1.42 |  | Práce | Běžná |  |  |  | POL1_
|  | vyrovnáním výškových rozdílů, ploch vodorovných a ploch do sklonu 1 : 5. | [25 empty] | SPI
|  | D.1.01.1-103 - Půdorys 1.NP - polyblok s přístavbou : | [25 empty] | VV | 0
|  | přístup do atria : | [25 empty] | VV | 0
|  | 2,7*1,15 |  | 3.105 | [23 empty] | VV | 0
|  | D.1.01.1-103 - Půdorys 1.NP - polyblok s přístavbou : | [25 empty] | VV | 0
|  | atrium : | [25 empty] | VV | 0
|  | (9,3*7,25+0,15*(2,18+2,15)) |  | 68.0745 | [23 empty] | VV | 0
SPU
24 | 182001111R00 | Plošná úprava terénu při nerovnostech terénu přes 50 do 100 mm, v rovině nebo na svahu do 1:5 | m2 | 71.1795 |  | 0 |  | 0 |  | 0 | 21 | 0 | 0 | 0 | 0 | 0 | 823-1 | RTS 25/ II | RTS 25/ II | 0.09 | 6.41 |  | Práce | Běžná |  |  |  | POL1_
|  | s urovnáním povrchu, bez doplnění ornice, v hornině 1 až 4, | [25 empty] | SPI
|  | D.1.01.1-103 - Půdorys 1.NP - polyblok s přístavbou : | [25 empty] | VV | 0
|  | přístup do atria : | [25 empty] | VV | 0
|  | 2,7*1,15 |  | 3.105 | [23 empty] | VV | 0
|  | D.1.01.1-103 - Půdorys 1.NP - polyblok s přístavbou : | [25 empty] | VV | 0
|  | atrium : | [25 empty] | VV | 0
|  | (9,3*7,25+0,15*(2,18+2,15)) |  | 68.0745 | [23 empty] | VV | 0
SPU
25 | 199000003R00 | Poplatky za skládku horniny 5 - 7, skupina 17 05 04 z Katalogu odpadů | m3 | 645.3641 |  | 0 |  | 0 |  | 0 | 21 | 0 | 0 | 0 | 0 | 0 | 800-1 | RTS 25/ II | RTS 25/ II | 0 | 0 |  | Práce | Běžná |  |  |  | POL1_
|  | výměra - viz položka 122201102 : | [25 empty] | VV | 0
|  | 136,63418 |  | 136.6342 | [23 empty] | VV | 0
|  | výměra - viz položka 131201111 : | [25 empty] | VV | 0
|  | 73,14675 |  | 73.1467 | [23 empty] | VV | 0
|  | výměra - viz položka 131201112 : | [25 empty] | VV | 0
|  | 315,57046 |  | 315.5705 | [23 empty] | VV | 0
|  | výměra - viz položka 132201111 : | [25 empty] | VV | 0
|  | 18,81562 |  | 18.8156 | [23 empty] | VV | 0
|  | výměra - viz položka 132201211 : | [25 empty] | VV | 0
|  | 60,293 |  | 60.293 | [23 empty] | VV | 0
|  | výměra - viz položka 139601102 : | [25 empty] | VV | 0
|  | 36,231 |  | 36.231 | [23 empty] | VV | 0
|  | D.1.01.2-101, D.1.01.2-201 : | [25 empty] | VV | 0
|  | 0,7*1,0*1,0*2*1,5 |  | 2.1 | [23 empty] | VV | 0
|  | -0,4*(0,3*2+0,7*2)*0,5 |  | -0.4 | [23 empty] | VV | 0
|  | D.1.01.1-901 : | [25 empty] | VV | 0
|  | 0,775*2,325*1,65 |  | 2.9731 | [23 empty] | VV | 0
SPU
26 | 174100050RAC | Zásyp jam, rýh a šachet štěrkopískem, dovoz ze vzdálenosti 10 000 m, Kamenivo přírodní těžené; bez stanovené kvality; frakce 0,0 až 32,0 mm | m3 | 425.63 |  | 0 |  | 0 |  | 0 | 21 | 0 | 1.67 | 710.8 | 0 | 0 | AP-HSV | RTS 25/ II | RTS 25/ II | 0 | 0 |  | Agregovaná položka | Běžná |  |  |  | POL2_
|  | sypaninou s vodorovnou přepravou k místu zásypu, uložením ve vrstvách a zhutněním. | [25 empty] | SPI
|  | odměřeno kreslícím programem : | [25 empty] | VV | 0
|  | 425,63 |  | 425.63 | [23 empty] | VV | 0
SPU
Díl: | 2 | Základy a zvláštní zakládání |  |  |  | 0 |  | 0 |  | 0 |  | 0 |  | 557.19 |  | 0 |  |  |  |  | 858.06 | [6 empty] | DIL
27 | 216904391R00 | Očištění ploch tlak. vodou nebo stlač. vzduchem , , příplatek za ruční dočištění ocelovými kartáči | m2 | 87.1213 |  | 0 |  | 0 |  | 0 | 21 | 0 | 0 | 0 | 0 | 0 | 800-2 | RTS 25/ II | RTS 25/ II | 0.53 | 46.17 |  | Práce | Běžná |  |  |  | POL1_
|  | D.1.01.2-101, D.1.01.2-201 : | [25 empty] | VV | 0
|  | 1,1*(3,075+27,475+7,3+0,6+18,425) |  | 62.5625 | [23 empty] | VV | 0
|  | ZPS1 : | [25 empty] | VV | 0
|  | (2,2-1,25)*0,9 |  | 0.855 | [23 empty] | VV | 0
|  | (3,1-1,25)*0,9 |  | 1.665 | [23 empty] | VV | 0
|  | (4,0-1,25)*(0,9+5,175) |  | 16.7063 | [23 empty] | VV | 0
|  | ZPS2 : | [25 empty] | VV | 0
|  | (4,0-1,125)*0,9 |  | 2.5875 | [23 empty] | VV | 0
|  | (3,1-1,125)*0,9 |  | 1.7775 | [23 empty] | VV | 0
|  | (2,2-1,125)*0,9 |  | 0.9675 | [23 empty] | VV | 0
SPU
28 | 273351215R00 | Bednění stěn základových desek zřízení | m2 | 13.4362 |  | 0 |  | 0 |  | 0 | 21 | 0 | 0.0392 | 0.53 | 0 | 0 | 801-1 | RTS 25/ II | RTS 25/ II | 1.6 | 21.5 |  | Práce | Běžná |  |  |  | POL1_
|  | svislé nebo šikmé (odkloněné) , půdorysně přímé nebo zalomené, stěn základových desek ve volných nebo zapažených jámách, rýhách, šachtách, včetně případných vzpěr, | [25 empty] | SPI |  | svislé nebo šikmé (odkloněné) , půdorysně přímé nebo zalomené, stěn základových desek ve volných nebo zapažených jámách, rýhách, šachtách, včetně případných vzpěr,
|  | D.1.01.2-101, D.1.01.2-202 : | [25 empty] | VV | 0
|  | ((18,725+30,55)*2-8,975)*0,15 |  | 13.4362 | [23 empty] | VV | 0
SPU
29 | 273351216R00 | Bednění stěn základových desek odstranění | m2 | 13.4362 |  | 0 |  | 0 |  | 0 | 21 | 0 | 0 | 0 | 0 | 0 | 801-1 | RTS 25/ II | RTS 25/ II | 0.32 | 4.3 |  | Práce | Běžná |  |  |  | POL1_
|  | svislé nebo šikmé (odkloněné) , půdorysně přímé nebo zalomené, stěn základových desek ve volných nebo zapažených jámách, rýhách, šachtách, včetně případných vzpěr, | [25 empty] | SPI |  | svislé nebo šikmé (odkloněné) , půdorysně přímé nebo zalomené, stěn základových desek ve volných nebo zapažených jámách, rýhách, šachtách, včetně případných vzpěr,
|  | Včetně očištění, vytřídění a uložení bednicího materiálu. | [25 empty] | POP
|  | D.1.01.2-101, D.1.01.2-202 : | [25 empty] | VV | 0
|  | ((18,725+30,55)*2-8,975)*0,15 |  | 13.4362 | [23 empty] | VV | 0
SPU
30 | 273361921RT5 | Uložení výztuže základových desek ze svařovaných sítí průměr drátu 6 mm, velikost oka 150/150 mm | t | 0.91844 |  | 0 |  | 0 |  | 0 | 21 | 0 | 1.0554 | 0.97 | 0 | 0 | 801-1 | RTS 25/ II | RTS 25/ II | 15.231 | 13.99 |  | Práce | Běžná |  |  |  | POL1_
|  | včetně distančních prvků | [25 empty] | SPI
|  | množství výztuže je pouze orientační - PD statiky neobsahuje armovací výkresy !!! : | [25 empty] | VV | 0
|  | D.1.01.2-101, D.1.01.2-201 : | [25 empty] | VV | 0
|  | 0,7*1,0*1,0*2*20/1000 |  | 0.028 | [23 empty] | VV | 0
|  | -0,4*(0,3*2+0,7*2)*0,5*20/1000 |  | -0.008 | [23 empty] | VV | 0
|  | ZPS1 : | [25 empty] | VV | 0
|  | 0,6*0,825*32,4*20/1000 |  | 0.32076 | [23 empty] | VV | 0
|  | ZPS2 : | [25 empty] | VV | 0
|  | 0,6*0,725*34,95*20/1000 |  | 0.30407 | [23 empty] | VV | 0
|  | ZPS3 : | [25 empty] | VV | 0
|  | 0,6*0,725*31,45*20/1000 |  | 0.27362 | [23 empty] | VV | 0
SPU
31 | 274313711R00 | Beton základových pasů prostý třídy C 25/30 | m3 | 14.7353 |  | 0 |  | 0 |  | 0 | 21 | 0 | 2.525 | 37.21 | 0 | 0 | 801-1 | RTS 25/ II | RTS 25/ II | 0.477 | 7.03 |  | Práce | Běžná |  |  |  | POL1_
|  | Včetně dodávky a uložení betonu a kamene. | [25 empty] | POP
|  | XC2 : | [25 empty] | VV | 0
|  | D.1.01.2-101, D.1.01.2-201 : | [25 empty] | VV | 0
|  | ZPS1 : | [25 empty] | VV | 0
|  | 0,6*(2,2-1,25)*0,9 |  | 0.513 | [23 empty] | VV | 0
|  | 0,6*(3,1-1,25)*0,9 |  | 0.999 | [23 empty] | VV | 0
|  | 0,6*(4,0-1,25)*(0,9+5,175) |  | 10.0237 | [23 empty] | VV | 0
|  | ZPS2 : | [25 empty] | VV | 0
|  | 0,6*(4,0-1,125)*0,9 |  | 1.5525 | [23 empty] | VV | 0
|  | 0,6*(3,1-1,125)*0,9 |  | 1.0665 | [23 empty] | VV | 0
|  | 0,6*(2,2-1,125)*0,9 |  | 0.5805 | [23 empty] | VV | 0
SPU
32 | 274323411RT3 | Beton základových pasů železový vodostavební třídy C 25/30, stupeň vlivu prostředí XF1, odolnost proti střídavému působení mrazu | m3 | 44.922 |  | 0 |  | 0 |  | 0 | 21 | 0 | 2.525 | 113.43 | 0 | 0 | 801-1 | RTS 25/ II | RTS 25/ II | 0.48 | 21.56 |  | Práce | Běžná |  |  |  | POL1_
|  | včetně dodávky a uložení betonu, bez výztuže | [25 empty] | SPI
|  | XC2 : | [25 empty] | VV | 0
|  | D.1.01.2-101, D.1.01.2-201 : | [25 empty] | VV | 0
|  | ZPS1 : | [25 empty] | VV | 0
|  | 0,6*0,825*32,4 |  | 16.038 | [23 empty] | VV | 0
|  | ZPS2 : | [25 empty] | VV | 0
|  | 0,6*0,725*34,95 |  | 15.2033 | [23 empty] | VV | 0
|  | ZPS3 : | [25 empty] | VV | 0
|  | 0,6*0,725*31,45 |  | 13.6807 | [23 empty] | VV | 0
SPU
33 | 274351215R00 | Bednění stěn základových pasů zřízení | m2 | 90.625 |  | 0 |  | 0 |  | 0 | 21 | 0 | 0.03916 | 3.55 | 0 | 0 | 801-1 | RTS 25/ II | RTS 25/ II | 1.05 | 95.16 |  | Práce | Běžná |  |  |  | POL1_
|  | svislé nebo šikmé (odkloněné), půdorysně přímé nebo zalomené, stěn základových pasů ve volných nebo zapažených jámách, rýhách, šachtách, včetně případných vzpěr, | [25 empty] | SPI |  | svislé nebo šikmé (odkloněné), půdorysně přímé nebo zalomené, stěn základových pasů ve volných nebo zapažených jámách, rýhách, šachtách, včetně případných vzpěr,
|  | D.1.01.2-101, D.1.01.2-201 : | [25 empty] | VV | 0
|  | 0,725*(29,35*2+3,725*2+13,5*2+0,2*2+22,65+5,725+3,075) |  | 90.625 | [23 empty] | VV | 0
SPU
34 | 274351216R00 | Bednění stěn základových pasů odstranění | m2 | 90.625 |  | 0 |  | 0 |  | 0 | 21 | 0 | 0 | 0 | 0 | 0 | 801-1 | RTS 25/ II | RTS 25/ II | 0.32 | 29 |  | Práce | Běžná |  |  |  | POL1_
|  | svislé nebo šikmé (odkloněné), půdorysně přímé nebo zalomené, stěn základových pasů ve volných nebo zapažených jámách, rýhách, šachtách, včetně případných vzpěr, | [25 empty] | SPI |  | svislé nebo šikmé (odkloněné), půdorysně přímé nebo zalomené, stěn základových pasů ve volných nebo zapažených jámách, rýhách, šachtách, včetně případných vzpěr,
|  | Včetně očištění, vytřídění a uložení bednicího materiálu. | [25 empty] | POP
|  | D.1.01.2-101, D.1.01.2-201 : | [25 empty] | VV | 0
|  | 0,725*(29,35*2+3,725*2+13,5*2+0,2*2+22,65+5,725+3,075) |  | 90.625 | [23 empty] | VV | 0
SPU
35 | 274361821R00 | Výztuž a svařované sítě základových pasů výztuž, z oceli 10505, , | t | 0.89844 |  | 0 |  | 0 |  | 0 | 21 | 0 | 1.0249 | 0.92 | 0 | 0 | 821-1 | RTS 25/ II | RTS 25/ II | 23.531 | 21.14 |  | Práce | Běžná |  |  |  | POL1_
|  | XC2 : | [25 empty] | VV | 0
|  | D.1.01.2-101, D.1.01.2-201 : | [25 empty] | VV | 0
|  | ZPS1 : | [25 empty] | VV | 0
|  | 0,6*0,825*32,4*20/1000 |  | 0.32076 | [23 empty] | VV | 0
|  | ZPS2 : | [25 empty] | VV | 0
|  | 0,6*0,725*34,95*20/1000 |  | 0.30407 | [23 empty] | VV | 0
|  | ZPS3 : | [25 empty] | VV | 0
|  | 0,6*0,725*31,45*20/1000 |  | 0.27362 | [23 empty] | VV | 0
SPU
36 | 275323411RT3 | Beton základových patek železový vodostavební třídy C 25/30, stupeň vlivu prostředí XF1, odolnost proti střídavému působení mrazu | m3 | 4.32 |  | 0 |  | 0 |  | 0 | 21 | 0 | 2.525 | 10.91 | 0 | 0 | 801-1 | RTS 25/ II | RTS 25/ II | 0.48 | 2.07 |  | Práce | Běžná |  |  |  | POL1_
|  | bez dodávky a uložení výztuže | [25 empty] | SPI
|  | XC2 : | [25 empty] | VV | 0
|  | D.1.01.2-101, D.1.01.2-201 : | [25 empty] | VV | 0
|  | ZP01 : | [25 empty] | VV | 0
|  | 0,75*1,2*1,2*4 |  | 4.32 | [23 empty] | VV | 0
SPU
37 | 275351215R00 | Bednění stěn základových patek zřízení | m2 | 14.4 |  | 0 |  | 0 |  | 0 | 21 | 0 | 0.0392 | 0.56 | 0 | 0 | 801-1 | RTS 25/ II | RTS 25/ II | 1.05 | 15.12 |  | Práce | Běžná |  |  |  | POL1_
|  | bednění svislé nebo šikmé (odkloněné), půdorysně přímé nebo zalomené, stěn základových patek ve volných nebo zapažených jámách, rýhách, šachtách, včetně případných vzpěr, | [25 empty] | SPI |  | bednění svislé nebo šikmé (odkloněné), půdorysně přímé nebo zalomené, stěn základových patek ve volných nebo zapažených jámách, rýhách, šachtách, včetně případných vzpěr,
|  | XC2 : | [25 empty] | VV | 0
|  | D.1.01.2-101, D.1.01.2-201 : | [25 empty] | VV | 0
|  | ZP01 : | [25 empty] | VV | 0
|  | 0,75*1,2*4*4 |  | 14.4 | [23 empty] | VV | 0
SPU
38 | 275351216R00 | Bednění stěn základových patek odstranění | m2 | 14.4 |  | 0 |  | 0 |  | 0 | 21 | 0 | 0 | 0 | 0 | 0 | 801-1 | RTS 25/ II | RTS 25/ II | 0.32 | 4.61 |  | Práce | Běžná |  |  |  | POL1_
|  | bednění svislé nebo šikmé (odkloněné), půdorysně přímé nebo zalomené, stěn základových patek ve volných nebo zapažených jámách, rýhách, šachtách, včetně případných vzpěr, | [25 empty] | SPI |  | bednění svislé nebo šikmé (odkloněné), půdorysně přímé nebo zalomené, stěn základových patek ve volných nebo zapažených jámách, rýhách, šachtách, včetně případných vzpěr,
|  | Včetně očištění, vytřídění a uložení bednícího materiálu. | [25 empty] | POP
|  | XC2 : | [25 empty] | VV | 0
|  | D.1.01.2-101, D.1.01.2-201 : | [25 empty] | VV | 0
|  | ZP01 : | [25 empty] | VV | 0
|  | 0,75*1,2*4*4 |  | 14.4 | [23 empty] | VV | 0
SPU
39 | 275361821R00 | Výztuž a svařované sítě základových patek z prutové oceli, B500B, , , | t | 0.2592 |  | 0 |  | 0 |  | 0 | 21 | 0 | 1.0212 | 0.26 | 0 | 0 | 821-1 | RTS 25/ II | RTS 25/ II | 23.53 | 6.1 |  | Práce | Běžná |  |  |  | POL1_
|  | množství výztuže je pouze orientační - PD statiky neobsahuje armovací výkresy !!! : | [25 empty] | VV | 0
|  | D.1.01.2-101, D.1.01.2-201 : | [25 empty] | VV | 0
|  | ZP01 : | [25 empty] | VV | 0
|  | 0,75*1,2*1,2*4*60/1000 |  | 0.2592 | [23 empty] | VV | 0
SPU
40 | 631312511R00 | Mazanina z betonu prostého tl. přes 50 do 80 mm třídy C 12/15, | m3 | 40.6862 |  | 0 |  | 0 |  | 0 | 21 | 0 | 2.525 | 102.73 | 0 | 0 | 801-1 | RTS 25/ II | RTS 25/ II | 3.21 | 130.6 |  | Práce | Běžná |  |  |  | POL1_
|  | (z kameniva) hlazená dřevěným hladítkem | [25 empty] | SPI
|  | Včetně vytvoření dilatačních spár, bez zaplnění. | [25 empty] | POP
|  | D.1.01.1-102 : | [25 empty] | VV | 0
|  | 0,05*1,6*(6,425+1,6+3,075+5,725+24,675+3,725+2,375+1,4+1,9+13,725+7,9+19,85)*1,15 |  | 8.4985 | [23 empty] | VV | 0
|  | 0,05*2,8*2,8*4*1,15 |  | 1.8032 | [23 empty] | VV | 0
|  | D.1.01.2-101, D.1.01.2-201, D.1.01.1-102 : | [25 empty] | VV | 0
|  | 453,5*0,067 |  | 30.3845 | [23 empty] | VV | 0
SPU
41 | 631315711R00 | Mazanina z betonu prostého tl. přes 120 do 240 mm třídy C 25/30, | m3 | 68.025 |  | 0 |  | 0 |  | 0 | 21 | 0 | 2.525 | 171.76 | 0 | 0 | 801-1 | RTS 25/ II | RTS 25/ II | 2.32 | 157.82 |  | Práce | Běžná |  |  |  | POL1_
|  | (z kameniva) hlazená dřevěným hladítkem | [25 empty] | SPI
|  | Včetně vytvoření dilatačních spár, bez zaplnění. | [25 empty] | POP
|  | XC2, XF1 : | [25 empty] | VV | 0
|  | D.1.01.2-101, D.1.01.2-201, D.1.01.1-102 : | [25 empty] | VV | 0
|  | 453,5*0,15 |  | 68.025 | [23 empty] | VV | 0
SPU
42 | 631319175R00 | Příplatek za stržení povrchu tloušťka mazaniny od 120 mm do 240 mm | m3 | 68.025 |  | 0 |  | 0 |  | 0 | 21 | 0 | 0 | 0 | 0 | 0 | 801-1 | RTS 25/ II | RTS 25/ II | 0.21 | 14.29 |  | Práce | Běžná |  |  |  | POL1_
|  | spodní vrstvy mazaniny latí před vložením výztuže nebo pletiva pro tloušťku obou vrstev mazaniny | [25 empty] | SPI
|  | D.1.01.2-101, D.1.01.2-201, D.1.01.1-102 : | [25 empty] | VV | 0
|  | 453,5*0,15 |  | 68.025 | [23 empty] | VV | 0
SPU
43 | 631361921RT5 | Výztuž mazanin z betonů a z lehkých betonů ze svařovaných sítí průměr drátu 6 mm, velikost oka 150/150 mm | t | 2.0408 |  | 0 |  | 0 |  | 0 | 21 | 0 | 1.0662 | 2.18 | 0 | 0 | 801-1 | RTS 25/ II | RTS 25/ II | 15.23 | 31.08 |  | Práce | Běžná |  |  |  | POL1_
|  | včetně distančních prvků | [25 empty] | SPI
|  | množství výztuže je pouze orientační - PD statiky neobsahuje armovací výkresy !!! : | [25 empty] | VV | 0
|  | D.1.01.2-101, D.1.01.2-202, D.1.01.1-102 : | [25 empty] | VV | 0
|  | 453,5*0,15*30/1000 |  | 2.0408 | [23 empty] | VV | 0
SPU
44 | 631571003R00 | Násyp z kameniva ze štěrkopísku 0-32 pro zpevnění podkladu | m3 | 59.4675 |  | 0 |  | 0 |  | 0 | 21 | 0 | 1.837 | 109.24 | 0 | 0 | 801-1 | RTS 25/ II | RTS 25/ II | 1.84 | 109.42 |  | Práce | Běžná |  |  |  | POL1_
|  | pod mazaniny a dlažby, popř. na plochých střechách, vodorovný nebo ve spádu, s udusáním a urovnáním povrchu, | [25 empty] | SPI |  | pod mazaniny a dlažby, popř. na plochých střechách, vodorovný nebo ve spádu, s udusáním a urovnáním povrchu,
|  | D.1.01.2-101, D.1.01.2-202 : | [25 empty] | VV | 0
|  | horní líc hutněného násypu provést z jemnozrné frakce : | [25 empty] | VV | 0
|  | ((3,075*8,025+0,25*(21,45-3,075)+21,7*13,5+3,975*17,225)+1,2*1,2*4)*0,15 |  | 59.4675 | [23 empty] | VV | 0
SPU
45 | 279311115RXX | Postupné podbetonování zákl. zdiva C 25/30 | m3 | 1 |  | 0 |  | 0 |  | 0 | 21 | 0 | 2.5277 | 2.53 | 0 | 0 |  | Vlastní | Indiv | 7.82 | 7.82 |  | Práce | Běžná |  |  |  | POL1_
|  | D.1.01.2-101, D.1.01.2-201 : | [25 empty] | VV | 0
|  | 0,7*1,0*1,0*2 |  | 1.4 | [23 empty] | VV | 0
|  | -0,4*(0,3*2+0,7*2)*0,5 |  | -0.4 | [23 empty] | VV | 0
SPU
46 | 380932216R00 | Výztuž D 14, vlepená do betonu, malta 2složk epoxi | m | 138.7 |  | 0 |  | 0 |  | 0 | 21 | 0 | 0.00292 | 0.41 | 0 | 0 |  | Vlastní | Indiv | 0.86 | 119.28 |  | Práce | Běžná |  |  |  | POL1_
|  | množství výztuže je pouze orientační - PD statiky neobsahuje armovací výkresy !!! : | [25 empty] | VV | 0
|  | D.1.01.2-101, D.1.01.2-201 : | [25 empty] | VV | 0
|  | (0,7*4+0,3*4)/0,3*0,3 |  | 4 | [23 empty] | VV | 0
|  | 34,95/0,3*2*0,3 |  | 69.9 | [23 empty] | VV | 0
|  | 32,4/0,3*2*0,3 |  | 64.8 | [23 empty] | VV | 0
SPU
47 | 995_01_CH | D + M Prostupy a chráničky v základech | sada | 1 |  | 0 |  | 0 |  | 0 | 21 | 0 | 0 | 0 | 0 | 0 |  | Vlastní | Indiv | 0 | 0 |  | Práce | Běžná |  |  |  | POL1_
|  | Prostupová tvarovka k vodotěsnému | [25 empty] | POP
|  | svislému prostupu hladkého odpadního / | [25 empty] | POP
|  | kanalizačního potrubí DN125 s | [25 empty] | POP
|  | integrovaným 4 násobným pryžovým | [25 empty] | POP
|  | EPDM těsnícím hřebenem 4LOCK | [25 empty] | POP
SPU
Díl: | 21 | Úprava podloží a základ.spáry |  |  |  | 0 |  | 0 |  | 0 |  | 0 |  | 3.02 |  | 0 |  |  |  |  | 45.55 | [6 empty] | DIL
48 | 212755114R00 | Trativody z drenážních trubek bez lože vnitřního průměru 10 cm | m | 90.4575 |  | 0 |  | 0 |  | 0 | 21 | 0 | 0.00777 | 0.7 | 0 | 0 | 800-2 | RTS 25/ II | RTS 25/ II | 0.05 | 4.52 |  | Práce | Běžná |  |  |  | POL1_
|  | D.1.01.1-102 : | [25 empty] | VV | 0
|  | (6,0*5+4,5*2+6,1*4+7,55+7,6*2)*1,05 |  | 90.4575 | [23 empty] | VV | 0
SPU
49 | 289970111R00 | Geotextílie separační, filtrační, zpevňující polypropylén, 300 g/m2 | m2 | 455.9175 |  | 0 |  | 0 |  | 0 | 21 | 0 | 0.0005 | 0.23 | 0 | 0 | 800-2 | RTS 25/ II | RTS 25/ II | 0.09 | 41.03 |  | Práce | Běžná |  |  |  | POL1_
|  | D.1.01.2-101, D.1.01.2-202 : | [25 empty] | VV | 0
|  | ((3,075*8,025+0,25*(21,45-3,075)+21,7*13,5+3,975*17,225)+1,2*1,2*4)*1,15 |  | 455.9175 | [23 empty] | VV | 0
SPU
50 | 212755216R00 | Trativod plast trubka D160 bez lože | m | 28.98 |  | 0 |  | 0 |  | 0 | 21 | 0 | 0.00116 | 0.03 | 0 | 0 |  | Vlastní | Indiv | 0 | 0 |  | Práce | Běžná |  |  |  | POL1_
|  | D.1.01.1-102 : | [25 empty] | VV | 0
|  | (4,5+4,5+1,6+4,25*4)*1,05 |  | 28.98 | [23 empty] | VV | 0
SPU
51 | 721100015RXX | D + M STOUPACÍ ODVĚTRÁVACÍ POTRUBÍ PP-HT DN160 | m | 5.5 |  | 0 |  | 0 |  | 0 | 21 | 0 | 0.35976 | 1.98 | 0 | 0 |  | Vlastní | Indiv | 0 | 0 |  | Práce | Běžná |  |  |  | POL1_
|  | D.1.01.1-102 : | [25 empty] | VV | 0
|  | pozn. 2 : | [25 empty] | VV | 0
|  | 5,5 |  | 5.5 | [23 empty] | VV | 0
SPU
52 | 28611223.AR | Trubka plastová drenážní spoj: drážkový; potrubí: jednovrstvé; materiál: PVC; povrch: žebrovaný; ohebná; DN = 100; vsakovací plocha = 34,0 cm2/m | m | 104.0261 |  | 0 |  | 0 |  | 0 | 21 | 0 | 0.00048 | 0.05 | 0 | 0 | SPCM | RTS 25/ II | RTS 25/ II | 0 | 0 |  | Specifikace | Běžná |  |  |  | POL3_
|  | D.1.01.1-102 : | [25 empty] | VV | 0
|  | (6,0*5+4,5*2+6,1*4+7,55+7,6*2)*1,05*1,15 |  | 104.0261 | [23 empty] | VV | 0
SPU
53 | 28611225.AR | Trubka plastová drenážní spoj: drážkový; potrubí: jednovrstvé; materiál: PVC; povrch: žebrovaný; ohebná; DN = 160; vsakovací plocha = 44,0 cm2/m | m | 33.327 |  | 0 |  | 0 |  | 0 | 21 | 0 | 0.0008 | 0.03 | 0 | 0 | SPCM | RTS 25/ II | RTS 25/ II | 0 | 0 |  | Specifikace | Běžná |  |  |  | POL3_
|  | D.1.01.1-102 : | [25 empty] | VV | 0
|  | (4,5+4,5+1,6+4,25*4)*1,05*1,15 |  | 33.327 | [23 empty] | VV | 0
SPU
Díl: | 3 | Svislé a kompletní konstrukce |  |  |  | 0 |  | 0 |  | 0 |  | 0 |  | 145.79 |  | 0 |  |  |  |  | 526.67 | [6 empty] | DIL
54 | 310238211RT1 | Zazdívka otvorů o ploše přes 0,25 m2 do 1 m2 ve zdivu nadzákladovém cihlami pálenými pro jakoukoliv maltu vápenocementovou | m3 | 1.3998 |  | 0 |  | 0 |  | 0 | 21 | 0 | 1.6284 | 2.28 | 0 | 0 | 801-4 | RTS 25/ II | RTS 25/ II | 4.89 | 6.85 |  | Práce | Běžná |  |  |  | POL1_
|  | včetně pomocného pracovního lešení | [25 empty] | SPI
|  | vč. provázání se stávajícím zdivem : | [25 empty] | VV | 0
|  | D.1.01.1-103 - Půdorys 1.NP - polyblok s přístavbou : | [25 empty] | VV | 0
|  | K101-K103 : | [25 empty] | VV | 0
|  | 0,825*0,35*2,2*1,15 |  | 0.73054 | [23 empty] | VV | 0
|  | 0,45*0,425*2,0*1,15 |  | 0.43988 | [23 empty] | VV | 0
|  | K1-117 : | [25 empty] | VV | 0
|  | 0,475*0,2*2,1*1,15 |  | 0.22943 | [23 empty] | VV | 0
SPU
55 | 310239211RT2 | Zazdívka otvorů o ploše přes 1 m2 do 4 m2 ve zdivu nadzákladovém cihlami pálenými pro jakoukoliv maltu vápenocementovou | m3 | 10.576 |  | 0 |  | 0 |  | 0 | 21 | 0 | 1.6284 | 17.22 | 0 | 0 | 801-4 | RTS 25/ II | RTS 25/ II | 3.94 | 41.67 |  | Práce | Běžná |  |  |  | POL1_
|  | včetně pomocného pracovního lešení | [25 empty] | SPI
|  | vč. provázání se stávajícím zdivem : | [25 empty] | VV | 0
|  | D.1.01.1-103 - Půdorys 1.NP - polyblok s přístavbou : | [25 empty] | VV | 0
|  | K102-ext : | [25 empty] | VV | 0
|  | 0,6*(1,15*1,425*3+1,15*1,1+0,4*2,25+0,25*2,25+1,2*1,425+1,25*1,425)*1,15 |  | 7.6832 | [23 empty] | VV | 0
|  | K123-K101 : | [25 empty] | VV | 0
|  | 0,45*0,95*1,5*1,15 |  | 0.73744 | [23 empty] | VV | 0
|  | D.1.01.1-102 : | [25 empty] | VV | 0
|  | pozn 5 : | [25 empty] | VV | 0
|  | (0,6+0,625)*1,7*0,9*1,15 |  | 2.1554 | [23 empty] | VV | 0
SPU
56 | 311238153R00 | Zdivo nosné z cihel a tvarovek pálených tloušťky 240 mm, , charakteristická pevnost v tlaku fk = 5,20 MPa, součinitel prostupu tepla U = 0,90 W/m2.K , hodnota pro zdivo bez omítky při vlhkosti 0,5%, | m2 | 210.8075 |  | 0 |  | 0 |  | 0 | 21 | 0 | 0.22569 | 47.58 | 0 | 0 | 801-1 | RTS 25/ II | RTS 25/ II | 0.62 | 130.7 |  | Práce | Běžná |  |  |  | POL1_
|  | D.1.01.1-103 - Půdorys 1.NP - polyblok s přístavbou : | [25 empty] | VV | 0
|  | 3,75*(7,65+0,25+5,0+2,4+3,775+2,3+4,35+0,25+4,575+0,25+0,45+2,1+1,175+1,675-0,25+1,5+0,75+0,15+18,075+5,175+0,075+3,075) |  | 242.8125 | [23 empty] | VV | 0
|  | -(1,5*2,8+2,1*2,2+3,5*2,2+2,3*3,55+2,4*3,05) |  | -32.005 | [23 empty] | VV | 0
SPU
57 | 311238154R00 | Zdivo nosné z cihel a tvarovek pálených tloušťky 300 mm, , charakteristická pevnost v tlaku fk = 5,15 MPa, součinitel prostupu tepla U=0,55 W/m2.K, hodnota pro zdivo bez omítky při vlhkosti 0,5%, | m2 | 89.5 |  | 0 |  | 0 |  | 0 | 21 | 0 | 0.26586 | 23.79 | 0 | 0 | 801-1 | RTS 25/ II | RTS 25/ II | 0.74 | 66.23 |  | Práce | Běžná |  |  |  | POL1_
|  | D.1.01.1-103 - Půdorys 1.NP - polyblok s přístavbou : | [25 empty] | VV | 0
|  | 3,75*(22,75+1,125+1,5+0,75+5,725+0,15) |  | 120 | [23 empty] | VV | 0
|  | -(2,15*2,8+1,5*2,8+1,5*2,8+3,6*2,8+1,5*2,0+1,5*2,0) |  | -30.5 | [23 empty] | VV | 0
SPU
58 | 311231114RY1 | Zdivo nosné z cihel a tvarovek pálených pod omítku z cihel plných, 290x140x65 mm, P 15, na maltu ze SMS 5 MPa | m3 | 19.1227 |  | 0 |  | 0 |  | 0 | 21 | 0 | 1.4888 | 28.47 | 0 | 0 | 801-1 | RTS 25/ II | RTS 25/ II | 3.77 | 72.09 |  | Práce | Běžná |  |  |  | POL1_
|  | Včetně pomocného lešení o výšce podlahy do 1,90 m a pro zatížení do 1,5 kPa. | [25 empty] | POP
|  | vč. provázání se stávajícím zdivem : | [25 empty] | VV | 0
|  | D.1.01.1-103 - Půdorys 1.NP - polyblok s přístavbou : | [25 empty] | VV | 0
|  | K101-K112 : | [25 empty] | VV | 0
|  | 0,825*2,125*2,2*1,15 |  | 4.4354 | [23 empty] | VV | 0
|  | 0,6*4,5*1,9*1,15 |  | 5.8995 | [23 empty] | VV | 0
|  | 0,475*(2,25*2,1*2+2,25*2,95)*1,15 |  | 8.7878 | [23 empty] | VV | 0
SPU
59 | 317168112R00 | Překlady keramické montáž a dodávka nenosné, délky 1250 mm, šířky 115 mm, výšky 71 mm | kus | 3 |  | 0 |  | 0 |  | 0 | 21 | 0 | 0.02288 | 0.07 | 0 | 0 | 801-1 | RTS 25/ II | RTS 25/ II | 0.32 | 0.96 |  | Práce | Běžná |  |  |  | POL1_
|  | Včetně dodávky překladů. | [25 empty] | POP
|  | D.1.01.1-103 - Půdorys 1.NP - polyblok s přístavbou : | [25 empty] | VV | 0
|  | C : | [25 empty] | VV | 0
|  | 3 |  | 3 | [23 empty] | VV | 0
SPU
60 | 317168122R00 | Překlady keramické montáž a dodávka nenosné, délky 1250 mm, šířky 145 mm, výšky 71 mm | kus | 5 |  | 0 |  | 0 |  | 0 | 21 | 0 | 0.02575 | 0.13 | 0 | 0 | 801-1 | RTS 25/ II | RTS 25/ II | 0.32 | 1.6 |  | Práce | Běžná |  |  |  | POL1_
|  | Včetně dodávky překladů. | [25 empty] | POP
|  | D.1.01.1-103 - Půdorys 1.NP - polyblok s přístavbou : | [25 empty] | VV | 0
|  | A : | [25 empty] | VV | 0
|  | 5 |  | 5 | [23 empty] | VV | 0
SPU
61 | 317168123R00 | Překlady keramické montáž a dodávka nenosné, délky 1500 mm, šířky 145 mm, výšky 71 mm | kus | 1 |  | 0 |  | 0 |  | 0 | 21 | 0 | 0.03034 | 0.03 | 0 | 0 | 801-1 | RTS 25/ II | RTS 25/ II | 0.32 | 0.32 |  | Práce | Běžná |  |  |  | POL1_
|  | Včetně dodávky překladů. | [25 empty] | POP
|  | D.1.01.1-103 - Půdorys 1.NP - polyblok s přístavbou : | [25 empty] | VV | 0
|  | B : | [25 empty] | VV | 0
|  | 1 |  | 1 | [23 empty] | VV | 0
SPU
62 | 317168124R00 | Překlady keramické montáž a dodávka nenosné, délky 1750 mm, šířky 145 mm, výšky 71 mm | kus | 15 |  | 0 |  | 0 |  | 0 | 21 | 0 | 0.03493 | 0.52 | 0 | 0 | 801-1 | RTS 25/ II | RTS 25/ II | 0.34 | 5.1 |  | Práce | Běžná |  |  |  | POL1_
|  | Včetně dodávky překladů. | [25 empty] | POP
|  | D.1.01.2-102, D.1.01.2-203-206 : | [25 empty] | VV | 0
|  | 15 |  | 15 | [23 empty] | VV | 0
SPU
63 | 317168128R00 | Překlady keramické montáž a dodávka nenosné, délky 2750 mm, šířky 145 mm, výšky 71 mm | kus | 6 |  | 0 |  | 0 |  | 0 | 21 | 0 | 0.05536 | 0.33 | 0 | 0 | 801-1 | RTS 25/ II | RTS 25/ II | 0.48 | 2.88 |  | Práce | Běžná |  |  |  | POL1_
|  | Včetně dodávky překladů. | [25 empty] | POP
|  | D.1.01.2-102, D.1.01.2-203-206 : | [25 empty] | VV | 0
|  | 6 |  | 6 | [23 empty] | VV | 0
SPU
64 | 317998113R00 | Překlady keramické izolace vkládaná mezi překlady tloušťky 80 mm | m | 15.675 |  | 0 |  | 0 |  | 0 | 21 | 0 | 0.00044 | 0.01 | 0 | 0 | 801-1 | RTS 25/ II | RTS 25/ II | 0.15 | 2.35 |  | Práce | Běžná |  |  |  | POL1_
|  | D.1.01.2-102, D.1.01.2-203-206 : | [25 empty] | VV | 0
|  | (1,75*5+2,75*2)*1,1 |  | 15.675 | [23 empty] | VV | 0
SPU
65 | 317234410RT2 | Vyzdívka mezi nosníky cementovou | m3 | 1.7874 |  | 0 |  | 0 |  | 0 | 21 | 0 | 1.6824 | 3.01 | 0 | 0 | 801-4 | RTS 25/ II | RTS 25/ II | 6.87 | 12.28 |  | Práce | Běžná |  |  |  | POL1_
|  | jakýmikoliv cihlami pálenými na jakoukoliv maltu, | [25 empty] | SPI
|  | D.1.01.1-103 - Půdorys 1.NP - polyblok s přístavbou : | [25 empty] | VV | 0
|  | OK6 4x I 260, dl.5125 mm : | [25 empty] | VV | 0
|  | 0,26*0,26*3*5,125*1,15 |  | 1.1952 | [23 empty] | VV | 0
|  | OK7 2x I 220, dl.2700 mm : | [25 empty] | VV | 0
|  | 0,22*0,22*2,7*1,15 |  | 0.15028 | [23 empty] | VV | 0
|  | OK13 2x I 220, dl.2100 mm : | [25 empty] | VV | 0
|  | 0,22*0,22*2,1*1,15 |  | 0.11689 | [23 empty] | VV | 0
|  | OK15 2x I 80, dl.1400 mm : | [25 empty] | VV | 0
|  | 0,08*0,08*1,4*1,15*3 |  | 0.03091 | [23 empty] | VV | 0
|  | OK16 2x I 120, dl.2050 mm : | [25 empty] | VV | 0
|  | 0,08*0,08*2,05*1,15 |  | 0.01509 | [23 empty] | VV | 0
|  | OK17 2x I 100, dl.1800 mm : | [25 empty] | VV | 0
|  | 0,1*0,1*1,8*1,15*2 |  | 0.0414 | [23 empty] | VV | 0
|  | D.1.01.1-102 : | [25 empty] | VV | 0
|  | pozn 7 : | [25 empty] | VV | 0
|  | 0,18*0,18*3*2,1*1,15 |  | 0.23474 | [23 empty] | VV | 0
|  | K101 : | [25 empty] | VV | 0
|  | překlad nad hydrantem : | [25 empty] | VV | 0
|  | 2*L50/50/2 1000mm : | [25 empty] | VV | 0
|  | 0,05*0,05*1,0*1,15 |  | 0.00288 | [23 empty] | VV | 0
SPU
66 | 317314160R00 | Podbetonování zhlaví nosníků zdivo šířky 600 mm | kus | 16 |  | 0 |  | 0 |  | 0 | 21 | 0 | 0.0126 | 0.2 | 0 | 0 | 801-4 | RTS 25/ II | RTS 25/ II | 0.21 | 3.36 |  | Práce | Běžná |  |  |  | POL1_
|  | betonem C 16/20. Tloušťka lože 50 mm, délka 200 mm. | [25 empty] | SPI
|  | D.1.01.1-103 - Půdorys 1.NP - polyblok s přístavbou : | [25 empty] | VV | 0
|  | OK7 2x I 220, dl.2700 mm : | [25 empty] | VV | 0
|  | 4*2 |  | 8 | [23 empty] | VV | 0
|  | D.1.01.1-102 : | [25 empty] | VV | 0
|  | pozn 7 : | [25 empty] | VV | 0
|  | 8 |  | 8 | [23 empty] | VV | 0
SPU
67 | 317944311R00 | Dodání a osazení válcovaných nosníků do připravených otvorů do výšky 120 mm | t | 0.0077 |  | 0 |  | 0 |  | 0 | 21 | 0 | 1.09 | 0.01 | 0 | 0 | 801-4 | RTS 25/ II | RTS 25/ II | 20.6 | 0.16 |  | Práce | Běžná |  |  |  | POL1_
|  | bez zazdění hlav, s nařezáním nosníků na potřebný rozměr, | [25 empty] | SPI
|  | D.1.01.1-103 - Půdorys 1.NP : | [25 empty] | VV | 0
|  | K101 : | [25 empty] | VV | 0
|  | překlad nad hydrantem : | [25 empty] | VV | 0
|  | 2*L50/50/2 1000mm : | [25 empty] | VV | 0
|  | 3,85*1,0*2/1000 |  | 0.0077 | [23 empty] | VV | 0
SPU
68 | 317944311RT2 | Dodání a osazení válcovaných nosníků do připravených otvorů I 100 | t | 0.03002 |  | 0 |  | 0 |  | 0 | 21 | 0 | 1.09 | 0.03 | 0 | 0 | 801-4 | RTS 25/ II | RTS 25/ II | 20.6 | 0.62 |  | Práce | Běžná |  |  |  | POL1_
|  | bez zazdění hlav, s nařezáním nosníků na potřebný rozměr, | [25 empty] | SPI
|  | D.1.01.1-103 - Půdorys 1.NP - polyblok s přístavbou : | [25 empty] | VV | 0
|  | OK17 2x I 100, dl.1800 mm : | [25 empty] | VV | 0
|  | 8,34*2*1,8/1000 |  | 0.03002 | [23 empty] | VV | 0
SPU
69 | 317944311RT3 | Dodání a osazení válcovaných nosníků do připravených otvorů profil I 120 | t | 0.09102 |  | 0 |  | 0 |  | 0 | 21 | 0 | 1.09 | 0.1 | 0 | 0 | 801-4 | RTS 25/ II | RTS 25/ II | 20.6 | 1.88 |  | Práce | Běžná |  |  |  | POL1_
|  | bez zazdění hlav, s nařezáním nosníků na potřebný rozměr, | [25 empty] | SPI
|  | D.1.01.1-103 - Půdorys 1.NP - polyblok s přístavbou : | [25 empty] | VV | 0
|  | OK16 2x I 120, dl.2050 mm : | [25 empty] | VV | 0
|  | 11,1*2*2,05/1000*2 |  | 0.09102 | [23 empty] | VV | 0
SPU
70 | 317944313RT4 | Dodání a osazení válcovaných nosníků do připravených otvorů profil I 180 | t | 0.18396 |  | 0 |  | 0 |  | 0 | 21 | 0 | 1.09 | 0.2 | 0 | 0 | 801-4 | RTS 25/ II | RTS 25/ II | 18.8 | 3.46 |  | Práce | Běžná |  |  |  | POL1_
|  | bez zazdění hlav, s nařezáním nosníků na potřebný rozměr, | [25 empty] | SPI
|  | D.1.01.1-102 : | [25 empty] | VV | 0
|  | pozn 7 : | [25 empty] | VV | 0
|  | 4*2,1*21,9/1000 |  | 0.18396 | [23 empty] | VV | 0
SPU
71 | 317944313RT6 | Dodání a osazení válcovaných nosníků do připravených otvorů profil I 220 | t | 0.29856 |  | 0 |  | 0 |  | 0 | 21 | 0 | 1.09 | 0.33 | 0 | 0 | 801-4 | RTS 25/ II | RTS 25/ II | 18.8 | 5.61 |  | Práce | Běžná |  |  |  | POL1_
|  | bez zazdění hlav, s nařezáním nosníků na potřebný rozměr, | [25 empty] | SPI
|  | D.1.01.1-103 - Půdorys 1.NP - polyblok s přístavbou : | [25 empty] | VV | 0
|  | OK7 2x I 220, dl.2700 mm : | [25 empty] | VV | 0
|  | 31,1*2*2,7/1000 |  | 0.16794 | [23 empty] | VV | 0
|  | OK13 2x I 220, dl.2100 mm : | [25 empty] | VV | 0
|  | 31,1*2*2,1/1000 |  | 0.13062 | [23 empty] | VV | 0
SPU
72 | 317944315R00 | Dodání a osazení válcovaných nosníků do připravených otvorů výšky nad 240 mm | t | 0.85895 |  | 0 |  | 0 |  | 0 | 21 | 0 | 1.09 | 0.94 | 0 | 0 | 801-4 | RTS 25/ II | RTS 25/ II | 17.6 | 15.12 |  | Práce | Běžná |  |  |  | POL1_
|  | bez zazdění hlav, s nařezáním nosníků na potřebný rozměr, | [25 empty] | SPI
|  | D.1.01.1-103 - Půdorys 1.NP - polyblok s přístavbou : | [25 empty] | VV | 0
|  | OK6 4x I 260, dl.5125 mm : | [25 empty] | VV | 0
|  | 41,9*5,125*4/1000 |  | 0.85895 | [23 empty] | VV | 0
SPU
73 | 340238212RT2 | Zazdívka otvorů o ploše přes 0,25 m2 do 1 m2 v příčkách nebo stěnách cihlami pálenými tloušťky nad 100 mm | m2 | 2.52 |  | 0 |  | 0 |  | 0 | 21 | 0 | 0.23976 | 0.6 | 0 | 0 | 801-4 | RTS 25/ II | RTS 25/ II | 1.03 | 2.6 |  | Práce | Běžná |  |  |  | POL1_
|  | včetně pomocného pracovního lešení | [25 empty] | SPI
|  | D.1.01.2-101, D.1.01.2-201 : | [25 empty] | VV | 0
|  | uzavření stávajícího kanálu : | [25 empty] | VV | 0
|  | (1,45-0,55)*1,4*2 |  | 2.52 | [23 empty] | VV | 0
SPU
74 | 340239212RT2 | Zazdívka otvorů o ploše přes 1 m2 do 4 m2 v příčkách nebo stěnách cihlami pálenými tloušťky nad 100 mm | m2 | 4.2205 |  | 0 |  | 0 |  | 0 | 21 | 0 | 0.23875 | 1.01 | 0 | 0 | 801-4 | RTS 25/ II | RTS 25/ II | 0.81 | 3.42 |  | Práce | Běžná |  |  |  | POL1_
|  | včetně pomocného pracovního lešení | [25 empty] | SPI
|  | vč. provázání se stávajícím zdivem : | [25 empty] | VV | 0
|  | D.1.01.1-103 - Půdorys 1.NP - polyblok s přístavbou : | [25 empty] | VV | 0
|  | K118-K112 : | [25 empty] | VV | 0
|  | 0,7*2,1*1,15 |  | 1.6905 | [23 empty] | VV | 0
|  | K123-K101 : | [25 empty] | VV | 0
|  | 1,0*2,2*1,15 |  | 2.53 | [23 empty] | VV | 0
SPU
75 | 342248140R00 | Příčky z tvárnic pálených Příčky z tvárnic keramických pálených tloušťky 80 mm, z děrovaných příčkovek, P 10, zděných na tenkovrstvou maltu | m2 | 12.985 |  | 0 |  | 0 |  | 0 | 21 | 0 | 0.07856 | 1.02 | 0 | 0 | 801-1 | RTS 25/ II | RTS 25/ II | 0.49 | 6.36 |  | Práce | Běžná |  |  |  | POL1_
|  | jednoduché nebo příčky zděné do svislé dřevěné, cihelné, betonové nebo ocelové konstrukce na jakoukoliv maltu vápenocementovou (MVC) nebo cementovou (MC), | [25 empty] | SPI |  | jednoduché nebo příčky zděné do svislé dřevěné, cihelné, betonové nebo ocelové konstrukce na jakoukoliv maltu vápenocementovou (MVC) nebo cementovou (MC),
|  | D.1.01.1-103 - Půdorys 1.NP - polyblok s přístavbou : | [25 empty] | VV | 0
|  | K108-K110 : | [25 empty] | VV | 0
|  | 3,5*2,56 |  | 8.96 | [23 empty] | VV | 0
|  | -0,7*2,0*2 |  | -2.8 | [23 empty] | VV | 0
|  | K105 : | [25 empty] | VV | 0
|  | 3,5*2,35 |  | 8.225 | [23 empty] | VV | 0
|  | -0,7*2,0 |  | -1.4 | [23 empty] | VV | 0
SPU
76 | 342248144R00 | Příčky z tvárnic pálených Příčky z tvárnic keramických pálených tloušťky 140 mm, z děrovaných příčkovek, P 10, zděných na tenkovrstvou maltu | m2 | 95.0575 |  | 0 |  | 0 |  | 0 | 21 | 0 | 0.12269 | 11.66 | 0 | 0 | 801-1 | RTS 25/ II | RTS 25/ II | 0.56 | 53.23 |  | Práce | Běžná |  |  |  | POL1_
|  | jednoduché nebo příčky zděné do svislé dřevěné, cihelné, betonové nebo ocelové konstrukce na jakoukoliv maltu vápenocementovou (MVC) nebo cementovou (MC), | [25 empty] | SPI |  | jednoduché nebo příčky zděné do svislé dřevěné, cihelné, betonové nebo ocelové konstrukce na jakoukoliv maltu vápenocementovou (MVC) nebo cementovou (MC),
|  | D.1.01.1-103 - Půdorys 1.NP - polyblok s přístavbou : | [25 empty] | VV | 0
|  | K129-K130 : | [25 empty] | VV | 0
|  | 3,5*(0,725+1,35+0,7+0,7+1,5+0,575+1,35+1,5+0,7) |  | 31.85 | [23 empty] | VV | 0
|  | -(0,8*2,0*3+1,1*2,0*2) |  | -9.2 | [23 empty] | VV | 0
|  | K24-K124a : | [25 empty] | VV | 0
|  | 3,5*(1,575) |  | 5.5125 | [23 empty] | VV | 0
|  | K104-K110 : | [25 empty] | VV | 0
|  | 3,5*(2,45+0,675+0,1+1,625+0,675+1,975+0,25+2,675+0,1+1,7+0,15+1,85+5,425) |  | 68.775 | [23 empty] | VV | 0
|  | -(0,8*2,0*2+0,9*2,0) |  | -5 | [23 empty] | VV | 0
|  | K1104-N131 : | [25 empty] | VV | 0
|  | 2,4*3,05 |  | 7.32 | [23 empty] | VV | 0
|  | -1,5*2,8 |  | -4.2 | [23 empty] | VV | 0
SPU
77 | 342948111R00 | Kotvení příček ke konstrukci kotvami na hmoždinky | m | 35 |  | 0 |  | 0 |  | 0 | 21 | 0 | 0.00102 | 0.04 | 0 | 0 | 801-1 | RTS 25/ II | RTS 25/ II | 0.36 | 12.6 |  | Práce | Běžná |  |  |  | POL1_
|  | Včetně dodávky kotev a spojovacího materiálu. | [25 empty] | SPI
|  | Včetně dodávky kotev i spojovacího materiálu. | [25 empty] | POP
|  | D.1.01.1-103 - Půdorys 1.NP - polyblok s přístavbou : | [25 empty] | VV | 0
|  | 3,5*10 |  | 35 | [23 empty] | VV | 0
SPU
78 | 346244381RT2 | Plentování ocelových nosníků jednostranné výšky do 200 mm | m2 | 9.2 |  | 0 |  | 0 |  | 0 | 21 | 0 | 0.1568 | 1.44 | 0 | 0 | 801-1 | RTS 25/ II | RTS 25/ II | 1.22 | 11.22 |  | Práce | Běžná |  |  |  | POL1_
|  | jakýmikoliv cihlami, | [25 empty] | SPI
|  | D.1.01.1-104 - Půdorys 1.NP - budova N : | [25 empty] | VV | 0
|  | OK 19 : | [25 empty] | VV | 0
|  | 1x HEB 120, dl.1900 mm : | [25 empty] | VV | 0
|  | 2*0,12*1,9*1,15 |  | 0.5244 | [23 empty] | VV | 0
|  | D.1.01.1-103 - Půdorys 1.NP - polyblok s přístavbou : | [25 empty] | VV | 0
|  | OK2 : | [25 empty] | VV | 0
|  | 2x I 160, dl.1500 mm : | [25 empty] | VV | 0
|  | 2*0,16*1,5*1,15*2 |  | 1.104 | [23 empty] | VV | 0
|  | OK3 : | [25 empty] | VV | 0
|  | 2x I 160, dl.1750 mm : | [25 empty] | VV | 0
|  | 2*0,16*1,75*1,15*3 |  | 1.932 | [23 empty] | VV | 0
|  | OK5 : | [25 empty] | VV | 0
|  | 2x I 160, dl.1400 mm : | [25 empty] | VV | 0
|  | 2*0,16*1,4*1,15*3 |  | 1.5456 | [23 empty] | VV | 0
|  | OK14 2x I 80, dl.1500 mm : | [25 empty] | VV | 0
|  | 2*0,08*1,5*1,15 |  | 0.276 | [23 empty] | VV | 0
|  | OK15 2x I 80, dl.1400 mm : | [25 empty] | VV | 0
|  | 2*0,08*1,4*1,15*5 |  | 1.288 | [23 empty] | VV | 0
|  | D.1.01.1-103 - Půdorys 1.NP - polyblok s přístavbou : | [25 empty] | VV | 0
|  | OK16 2x I 120, dl.2050 mm : | [25 empty] | VV | 0
|  | 2*0,12*2,05*1,15*2 |  | 1.1316 | [23 empty] | VV | 0
|  | OK17 2x I 100, dl.1800 mm : | [25 empty] | VV | 0
|  | 2*0,1*1,8*1,15 |  | 0.414 | [23 empty] | VV | 0
|  | D.1.01.1-102 : | [25 empty] | VV | 0
|  | pozn 7 : | [25 empty] | VV | 0
|  | 0,18*2*2,1*1,15 |  | 0.8694 | [23 empty] | VV | 0
|  | K101 : | [25 empty] | VV | 0
|  | překlad nad hydrantem : | [25 empty] | VV | 0
|  | 2*L50/50/2 1000mm : | [25 empty] | VV | 0
|  | 2*0,05*1,0*1,15 |  | 0.115 | [23 empty] | VV | 0
SPU
79 | 346244382RT2 | Plentování ocelových nosníků jednostranné výšky od 200 mm do 300 mm | m2 | 14.9914 |  | 0 |  | 0 |  | 0 | 21 | 0 | 0.1531 | 2.3 | 0 | 0 | 801-1 | RTS 25/ II | RTS 25/ II | 1.14 | 17.09 |  | Práce | Běžná |  |  |  | POL1_
|  | jakýmikoliv cihlami, | [25 empty] | SPI
|  | D.1.01.1-103 - Půdorys 1.NP - polyblok s přístavbou : | [25 empty] | VV | 0
|  | OK6 4x I 260, dl.5125 mm : | [25 empty] | VV | 0
|  | 0,26*2*5,125*4*1,15 |  | 12.259 | [23 empty] | VV | 0
|  | OK7 2x I 220, dl.2700 mm : | [25 empty] | VV | 0
|  | 2*0,22*2,7*1,15*2 |  | 2.7324 | [23 empty] | VV | 0
SPU
80 | 346481111RT2 | Plentování rýh, nosníků apod. pletivem ve stěnách nebo před stěnami, pletivem rabicovým | m2 | 43.7828 |  | 0 |  | 0 |  | 0 | 21 | 0 | 0.00542 | 0.24 | 0 | 0 | 801-1 | RTS 25/ II | RTS 25/ II | 0.89 | 38.97 |  | Práce | Běžná |  |  |  | POL1_
|  | plentování potrubí, válcovaných nosníků, výklenků nebo nik, jakéhokoliv tvaru, na jakoukoliv maltu, s potřebným vypnutím pletiva, přetažením a zakotvením drátů a provedení postřiku maltou, | [25 empty] | SPI |  | plentování potrubí, válcovaných nosníků, výklenků nebo nik, jakéhokoliv tvaru, na jakoukoliv maltu, s potřebným vypnutím pletiva, přetažením a zakotvením drátů a provedení postřiku maltou,
|  | výměra - viz položka 346244381RT2 : | [25 empty] | VV | 0
|  | 9,2*1,5 |  | 13.8 | [23 empty] | VV | 0
|  | výměra - viz položka 346244382RT2 : | [25 empty] | VV | 0
|  | 14,9914*2 |  | 29.9828 | [23 empty] | VV | 0
SPU
81 | 349231821RT2 | Přizdívka ostění s ozubem přes 150 do 300 mm | m2 | 1.1 |  | 0 |  | 0 |  | 0 | 21 | 0 | 0.42259 | 0.46 | 0 | 0 | 801-4 | RTS 25/ II | RTS 25/ II | 2.26 | 2.49 |  | Práce | Běžná |  |  |  | POL1_
|  | ve vybouraných otvorech, s vysekáním kapes pro zavázání, z jakýchkoliv cihel, z pomocného pracovního lešení o výšce podlahy do 1900 mm a pro zatížení do 1,5 kPa, | [25 empty] | SPI |  | ve vybouraných otvorech, s vysekáním kapes pro zavázání, z jakýchkoliv cihel, z pomocného pracovního lešení o výšce podlahy do 1900 mm a pro zatížení do 1,5 kPa,
|  | vč. provázání se stávajícím zdivem : | [25 empty] | VV | 0
|  | D.1.01.1-103 - Půdorys 1.NP - polyblok s přístavbou : | [25 empty] | VV | 0
|  | K102-K116 : | [25 empty] | VV | 0
|  | 0,5*2,2 |  | 1.1 | [23 empty] | VV | 0
SPU
82 | 310239411CP | Dozdívky CPP vč. provázání se stávajícím zdivem, s použitím suché maltové směsi | m3 | 0.9561 |  | 0 |  | 0 |  | 0 | 21 | 0 | 1.7672 | 1.69 | 0 | 0 |  | Vlastní | Indiv | 3.94 | 3.77 |  | Práce | Běžná |  |  |  | POL1_
|  | nezměřitelné : | [25 empty] | VV | 0
|  | 19,12207/100*5 |  | 0.9561 | [23 empty] | VV | 0
SPU
83 | 317314170R00 | Podbetonování zhlaví nosníků, zdivo šířky 700 mm | kus | 4 |  | 0 |  | 0 |  | 0 | 21 | 0 | 0.0105 | 0.04 | 0 | 0 |  | Vlastní | Indiv | 0.21 | 0.84 |  | Práce | Běžná |  |  |  | POL1_
|  | D.1.01.1-103 - Půdorys 1.NP - polyblok s přístavbou : | [25 empty] | VV | 0
|  | OK 6 : | [25 empty] | VV | 0
|  | 4 |  | 4 | [23 empty] | VV | 0
SPU
84 | 317314190R00 | Podbetonování zhlaví nosníků, zdivo šířky 900 mm | kus | 4 |  | 0 |  | 0 |  | 0 | 21 | 0 | 0.0105 | 0.04 | 0 | 0 |  | Vlastní | Indiv | 0.21 | 0.84 |  | Práce | Běžná |  |  |  | POL1_
|  | D.1.01.1-103 - Půdorys 1.NP - polyblok s přístavbou : | [25 empty] | VV | 0
|  | OK 6 : | [25 empty] | VV | 0
|  | 4 |  | 4 | [23 empty] | VV | 0
SPU
Díl: | 33 | Sloupy a pilíře,stožáry,stojky |  |  |  | 0 |  | 0 |  | 0 |  | 0 |  | 8.02 |  | 0 |  |  |  |  | 38.8 | [6 empty] | DIL
85 | 330321410R00 | Beton sloupů a pilířů železový třídy C 25/30 | m3 | 2.672 |  | 0 |  | 0 |  | 0 | 21 | 0 | 2.54 | 6.79 | 0 | 0 | 801-1 | RTS 25/ II | RTS 25/ II | 2.3 | 6.15 |  | Práce | Běžná |  |  |  | POL1_
|  | táhel, rámových stojek, vzpěr (bez výztuže), s pomocným lešením o výšce podlahy do 1,90 m a pro zatížení do 1,5 kPa, | [25 empty] | SPI |  | táhel, rámových stojek, vzpěr (bez výztuže), s pomocným lešením o výšce podlahy do 1,90 m a pro zatížení do 1,5 kPa,
|  | D.1.01.2-102, D.1.01.2-203 : | [25 empty] | VV | 0
|  | S101 : | [25 empty] | VV | 0
|  | 0,4*0,4*(3,625+0,55)*4 |  | 2.672 | [23 empty] | VV | 0
SPU
86 | 331351101R00 | Bednění hranatých sloupů průřezu pravoúhlého čtyřúhelníka zřízení | m2 | 26.72 |  | 0 |  | 0 |  | 0 | 21 | 0 | 0.03808 | 1.02 | 0 | 0 | 801-1 | RTS 25/ II | RTS 25/ II | 0.7 | 18.7 |  | Práce | Běžná |  |  |  | POL1_
|  | (pilířů), rámových stojek, táhel nebo vzpěr svislých nebo šikmých (odkloněných) o výšce do 4 m včetně vzepření | [25 empty] | SPI |  | (pilířů), rámových stojek, táhel nebo vzpěr svislých nebo šikmých (odkloněných) o výšce do 4 m včetně vzepření
|  | D.1.01.2-102, D.1.01.2-203 : | [25 empty] | VV | 0
|  | S101 : | [25 empty] | VV | 0
|  | 4*0,4*(3,625+0,55)*4 |  | 26.72 | [23 empty] | VV | 0
SPU
87 | 331351102R00 | Bednění hranatých sloupů průřezu pravoúhlého čtyřúhelníka odstranění | m2 | 26.72 |  | 0 |  | 0 |  | 0 | 21 | 0 | 0 | 0 | 0 | 0 | 801-1 | RTS 25/ II | RTS 25/ II | 0.3 | 8.02 |  | Práce | Běžná |  |  |  | POL1_
|  | (pilířů), rámových stojek, táhel nebo vzpěr svislých nebo šikmých (odkloněných) o výšce do 4 m včetně vzepření | [25 empty] | SPI |  | (pilířů), rámových stojek, táhel nebo vzpěr svislých nebo šikmých (odkloněných) o výšce do 4 m včetně vzepření
|  | D.1.01.2-102, D.1.01.2-203 : | [25 empty] | VV | 0
|  | S101 : | [25 empty] | VV | 0
|  | 4*0,4*(3,625+0,55)*4 |  | 26.72 | [23 empty] | VV | 0
SPU
88 | 331361821R00 | Výztuž hranatých sloupů z betonářské oceli 10 505(R) | t | 0.2004 |  | 0 |  | 0 |  | 0 | 21 | 0 | 1.024 | 0.21 | 0 | 0 | 801-1 | RTS 25/ II | RTS 25/ II | 29.57 | 5.93 |  | Práce | Běžná |  |  |  | POL1_
|  | pilířů, rámových stojek, vzpěr, věšáků nebo táhel svislých nebo šikmých. Včetně distančních prvků. | [25 empty] | SPI
|  | množství výztuže je pouze orientační - PD statiky neobsahuje armovací výkresy !!! : | [25 empty] | VV | 0
|  | D.1.01.2-102, D.1.01.2-203 : | [25 empty] | VV | 0
|  | S101 : | [25 empty] | VV | 0
|  | 0,4*0,4*(3,625+0,55)*4*75,0/1000 |  | 0.2004 | [23 empty] | VV | 0
SPU
Díl: | 34 | Stěny a příčky |  |  |  | 0 |  | 0 |  | 0 |  | 0 |  | 36.85 |  | 0 |  |  |  |  | 163.06 | [6 empty] | DIL
89 | 311321411R00 | Beton nadzákladových zdí železový třídy C 25/30 | m3 | 12.2375 |  | 0 |  | 0 |  | 0 | 21 | 0 | 2.5277 | 30.93 | 0 | 0 | 801-1 | RTS 25/ II | RTS 25/ II | 1.093 | 13.38 |  | Práce | Běžná |  |  |  | POL1_
|  | nosných, výplňových, obkladových, půdních, štítových, poprsních apod. (bez výztuže), s pomocným lešením o výšce podlahy do 1900 mm a pro zatížení 1,5 kPa, | [25 empty] | SPI |  | nosných, výplňových, obkladových, půdních, štítových, poprsních apod. (bez výztuže), s pomocným lešením o výšce podlahy do 1900 mm a pro zatížení 1,5 kPa,
|  | D.1.01.2-102, D.1.01.2-206 : | [25 empty] | VV | 0
|  | AT 101 : | [25 empty] | VV | 0
|  | 0,2*0,6*66,425 |  | 7.971 | [23 empty] | VV | 0
|  | AT 102 : | [25 empty] | VV | 0
|  | 0,2*0,5*9,125 |  | 0.9125 | [23 empty] | VV | 0
|  | AT 103 : | [25 empty] | VV | 0
|  | 0,25*0,6*22,36 |  | 3.354 | [23 empty] | VV | 0
SPU
90 | 311351105R00 | Bednění nadzákladových zdí oboustranné za každou stranu zřízení | m2 | 115.667 |  | 0 |  | 0 |  | 0 | 21 | 0 | 0.03931 | 4.55 | 0 | 0 | 801-1 | RTS 25/ II | RTS 25/ II | 0.65 | 75.18 |  | Práce | Běžná |  |  |  | POL1_
|  | svislé nebo šikmé (odkloněné), půdorysně přímé nebo zalomené nadzákladových zdí nosných, výplňových, obkladových, půdních, štítových, poprsních apod. ve volném prostranství, ve volných nebo zapažených jámách, rýhách, šachtách, včetně případných vzpěr, | [25 empty] | SPI |  | svislé nebo šikmé (odkloněné), půdorysně přímé nebo zalomené nadzákladových zdí nosných, výplňových, obkladových, půdních, štítových, poprsních apod. ve volném prostranství, ve volných nebo zapažených jámách, rýhách, šachtách, včetně případných vzpěr,
|  | D.1.01.2-102, D.1.01.2-206 : | [25 empty] | VV | 0
|  | AT 101 : | [25 empty] | VV | 0
|  | 2*0,6*66,425 |  | 79.71 | [23 empty] | VV | 0
|  | AT 102 : | [25 empty] | VV | 0
|  | 2*0,5*9,125 |  | 9.125 | [23 empty] | VV | 0
|  | AT 103 : | [25 empty] | VV | 0
|  | 2*0,6*22,36 |  | 26.832 | [23 empty] | VV | 0
SPU
91 | 311351106R00 | Bednění nadzákladových zdí oboustranné za každou stranu odstranění | m2 | 115.667 |  | 0 |  | 0 |  | 0 | 21 | 0 | 0 | 0 | 0 | 0 | 801-1 | RTS 25/ II | RTS 25/ II | 0.35 | 40.48 |  | Práce | Běžná |  |  |  | POL1_
|  | svislé nebo šikmé (odkloněné), půdorysně přímé nebo zalomené nadzákladových zdí nosných, výplňových, obkladových, půdních, štítových, poprsních apod. ve volném prostranství, ve volných nebo zapažených jámách, rýhách, šachtách, včetně případných vzpěr, | [25 empty] | SPI |  | svislé nebo šikmé (odkloněné), půdorysně přímé nebo zalomené nadzákladových zdí nosných, výplňových, obkladových, půdních, štítových, poprsních apod. ve volném prostranství, ve volných nebo zapažených jámách, rýhách, šachtách, včetně případných vzpěr,
|  | D.1.01.2-102, D.1.01.2-206 : | [25 empty] | VV | 0
|  | AT 101 : | [25 empty] | VV | 0
|  | 2*0,6*66,425 |  | 79.71 | [23 empty] | VV | 0
|  | AT 102 : | [25 empty] | VV | 0
|  | 2*0,5*9,125 |  | 9.125 | [23 empty] | VV | 0
|  | AT 103 : | [25 empty] | VV | 0
|  | 2*0,6*22,36 |  | 26.832 | [23 empty] | VV | 0
SPU
92 | 311361821R00 | Výztuž nadzákladových zdí z betonářské oceli 10 505(R) | t | 1.3461 |  | 0 |  | 0 |  | 0 | 21 | 0 | 1.0203 | 1.37 | 0 | 0 | 801-1 | RTS 25/ II | RTS 25/ II | 25.271 | 34.02 |  | Práce | Běžná |  |  |  | POL1_
|  | včetně distančních prvků | [25 empty] | SPI
|  | D.1.01.2-102, D.1.01.2-206 : | [25 empty] | VV | 0
|  | AT 101 : | [25 empty] | VV | 0
|  | 0,2*0,6*66,425*110/1000 |  | 0.87681 | [23 empty] | VV | 0
|  | AT 102 : | [25 empty] | VV | 0
|  | 0,2*0,5*9,125*110/1000 |  | 0.10038 | [23 empty] | VV | 0
|  | AT 103 : | [25 empty] | VV | 0
|  | 0,25*0,6*22,36*110/1000 |  | 0.36894 | [23 empty] | VV | 0
SPU
Díl: | 399 | Sádrokartonové kce |  |  |  | 0 |  | 0 |  | 0 |  | 0 |  | 37.54 |  | 0 |  |  |  |  | 1977.31 | [6 empty] | DIL
93 | 342263310R00 | Úpravy, doplňkové práce a příplatky pro sádrokartonové a sádrovláknité příčky úpravy příček pro osazení zařizovacích předmět úprava pro osazení umývadla | kus | 15 |  | 0 |  | 0 |  | 0 | 21 | 0 | 0.00514 | 0.08 | 0 | 0 | 801-1 | RTS 25/ II | RTS 25/ II | 0.36 | 5.4 |  | Práce | Běžná |  |  |  | POL1_
|  | D.1.01.1-103 - Půdorys 1.NP - polyblok s přístavbou : | [25 empty] | VV | 0
|  | K1121 : | [25 empty] | VV | 0
|  | 3 |  | 3 | [23 empty] | VV | 0
|  | K1105 : | [25 empty] | VV | 0
|  | 1 |  | 1 | [23 empty] | VV | 0
|  | K1109 : | [25 empty] | VV | 0
|  | 2 |  | 2 | [23 empty] | VV | 0
|  | K1124 : | [25 empty] | VV | 0
|  | 1 |  | 1 | [23 empty] | VV | 0
|  | K1111, 1113 : | [25 empty] | VV | 0
|  | 2 |  | 2 | [23 empty] | VV | 0
|  | K1110 : | [25 empty] | VV | 0
|  | 1 |  | 1 | [23 empty] | VV | 0
|  | K105 : | [25 empty] | VV | 0
|  | 2 |  | 2 | [23 empty] | VV | 0
|  | K108 : | [25 empty] | VV | 0
|  | 2 |  | 2 | [23 empty] | VV | 0
|  | K111 : | [25 empty] | VV | 0
|  | 1 |  | 1 | [23 empty] | VV | 0
SPU
94 | 342263320R00 | Úpravy, doplňkové práce a příplatky pro sádrokartonové a sádrovláknité příčky úpravy příček pro osazení zařizovacích předmět úprava pro osazení WC | kus | 9 |  | 0 |  | 0 |  | 0 | 21 | 0 | 0.012 | 0.11 | 0 | 0 | 801-1 | RTS 14/ I | RTS 12/ I | 0.71 | 6.39 |  | Práce | Běžná |  |  |  | POL1_
|  | D.1.01.1-103 - Půdorys 1.NP - polyblok s přístavbou : | [25 empty] | VV | 0
|  | 9 |  | 9 | [23 empty] | VV | 0
SPU
95 | 342263340R00 | Úpravy, doplňkové práce a příplatky pro sádrokartonové a sádrovláknité příčky úpravy příček pro osazení zařizovacích předmět úprava pro osazení pisoáru | kus | 1 |  | 0 |  | 0 |  | 0 | 21 | 0 | 0.012 | 0.01 | 0 | 0 | 801-1 | RTS 14/ I | RTS 12/ I | 0.71 | 0.71 |  | Práce | Běžná |  |  |  | POL1_
|  | D.1.01.1-103 - Půdorys 1.NP - polyblok s přístavbou : | [25 empty] | VV | 0
|  | 1 |  | 1 | [23 empty] | VV | 0
SPU
96 | 342263360R00 | Úpravy, doplňkové práce a příplatky pro sádrokartonové a sádrovláknité příčky úpravy příček pro osazení zařizovacích předmět úprava pro osazení baterie | kus | 14 |  | 0 |  | 0 |  | 0 | 21 | 0 | 0.0005 | 0.01 | 0 | 0 | 801-1 | RTS 14/ I | RTS 12/ I | 0.15 | 2.1 |  | Práce | Běžná |  |  |  | POL1_
|  | D.1.01.1-103 - Půdorys 1.NP - polyblok s přístavbou : | [25 empty] | VV | 0
|  | 14 |  | 14 | [23 empty] | VV | 0
SPU
97 | 342091044R00 | Úpravy, doplňkové práce a příplatky pro sádrokartonové a sádrovláknité příčky příplatky za nestandardní povrchovou úpravu Q4 | m2 | 1348.2925 |  | 0 |  | 0 |  | 0 | 21 | 0 | 0.00567 | 7.64 | 0 | 0 | 801-1 | RTS 25/ II | RTS 25/ II | 0.5 | 674.15 |  | Práce | Běžná |  |  |  | POL1_
|  | D.1.01.1-401 - Podhledy 1.NP - polyblok s přístavbou : | [25 empty] | VV | 0
|  | PŘÍSTAVBA K1 : | [25 empty] | VV | 0
|  | K1-1.16 SDL AKU : | [25 empty] | VV | 0
|  | 2,0*(1,75+1,85) |  | 7.2 | [23 empty] | VV | 0
|  | výměra - viz položka 342264051RT2 : | [25 empty] | VV | 0
|  | 417,29 |  | 417.29 | [23 empty] | VV | 0
|  | výměra - viz položka 342264051RT4 : | [25 empty] | VV | 0
|  | 45,8 |  | 45.8 | [23 empty] | VV | 0
|  | D.1.01.1-103 - Půdorys 1.NP - polyblok s přístavbou : | [25 empty] | VV | 0
|  | K1111-K1114 : | [25 empty] | VV | 0
|  | 3,75*(1,4*2+0,3)*2 |  | 23.25 | [23 empty] | VV | 0
|  | -0,7*2,1*2*2 |  | -5.88 | [23 empty] | VV | 0
|  | K1119-K1101 : | [25 empty] | VV | 0
|  | 3,75*(2,9+0,375+0,75+4,625+1,5)*2 |  | 76.125 | [23 empty] | VV | 0
|  | -(1,5*2,8+4,625*2,8)*2 |  | -34.3 | [23 empty] | VV | 0
|  | K1120-K1119 : | [25 empty] | VV | 0
|  | 3,75*4,6*2 |  | 34.5 | [23 empty] | VV | 0
|  | -4,6*2,8*2 |  | -25.76 | [23 empty] | VV | 0
|  | K1102-K1101 : | [25 empty] | VV | 0
|  | 3,75*2,2*2 |  | 16.5 | [23 empty] | VV | 0
|  | 1,45*2,1*2 |  | 6.09 | [23 empty] | VV | 0
|  | K1106-K1107 : | [25 empty] | VV | 0
|  | 3,75*(3,4+4,85+6,6+0,25)*2 |  | 113.25 | [23 empty] | VV | 0
|  | -(0,8*2,8+1,4*2,1)*2 |  | -10.36 | [23 empty] | VV | 0
|  | K1115-K1117, K1125 : | [25 empty] | VV | 0
|  | 3,75*(1,8+1,5+4,15+2,4+3,15+3,1+0,15+1,85+1,725+2,65+2,25)*2 |  | 185.4375 | [23 empty] | VV | 0
|  | -(0,8*2,1+1,5*2,8+1,5*2,8+0,9*2,1+0,9*2,1)*2 |  | -27.72 | [23 empty] | VV | 0
|  | K1104-K1101, K1118 : | [25 empty] | VV | 0
|  | 3,75*(2,4+4,95-0,3)*2 |  | 52.875 | [23 empty] | VV | 0
|  | -1,5*2,8*2 |  | -8.4 | [23 empty] | VV | 0
|  | K1120-K1123 : | [25 empty] | VV | 0
|  | 3,75*(3,9+3,0*2)*2 |  | 74.25 | [23 empty] | VV | 0
|  | -(0,9*2,1+0,8*2,1*2)*2 |  | -10.5 | [23 empty] | VV | 0
|  | K1103-K1105 : | [25 empty] | VV | 0
|  | 3,75*(1,7+2,6+2,8+3,1+2,2+1,9+5,0)*2 |  | 144.75 | [23 empty] | VV | 0
|  | -(0,9*2,8+1,2*2,1)*2 |  | -10.08 | [23 empty] | VV | 0
|  | K1107-K1108 : | [25 empty] | VV | 0
|  | 3,75*(4,85+2,9*2)*2 |  | 79.875 | [23 empty] | VV | 0
|  | -(0,8*2,1+0,9*2,1+0,9*2,1)*2 |  | -10.92 | [23 empty] | VV | 0
|  | K1110-K1114 : | [25 empty] | VV | 0
|  | 3,75*(0,6+2,2+1,65+1,05+0,75+3,1+2,0+0,25)*2 |  | 87 | [23 empty] | VV | 0
|  | -(0,7*2,1*2+0,8*2,1)*2 |  | -9.24 | [23 empty] | VV | 0
|  | K1124 : | [25 empty] | VV | 0
|  | 3,45*(2,15*2+1,5)*2 |  | 40.02 | [23 empty] | VV | 0
|  | -0,8*2,1*2 |  | -3.36 | [23 empty] | VV | 0
|  | K1121-K1122 : | [25 empty] | VV | 0
|  | 3,75*1,8*2 |  | 13.5 | [23 empty] | VV | 0
|  | K1110-K1112 : | [25 empty] | VV | 0
|  | 3,75*2,0*2 |  | 15 | [23 empty] | VV | 0
|  | K111-K108 : | [25 empty] | VV | 0
|  | 3,5*2,55*2 |  | 17.85 | [23 empty] | VV | 0
|  | K106-K107 : | [25 empty] | VV | 0
|  | 3,5*1,0*2 |  | 7 | [23 empty] | VV | 0
|  | K1114-K1112 : | [25 empty] | VV | 0
|  | 3,75*0,9*2 |  | 6.75 | [23 empty] | VV | 0
|  | K1103-K1105 : | [25 empty] | VV | 0
|  | 3,75*0,9*2 |  | 6.75 | [23 empty] | VV | 0
|  | K1124-K1104 : | [25 empty] | VV | 0
|  | 3,75*1,5*2 |  | 11.25 | [23 empty] | VV | 0
|  | K1123-K1101 : | [25 empty] | VV | 0
|  | 3,75*3,0*2 |  | 22.5 | [23 empty] | VV | 0
SPU
98 | 342264051RT2 | Podhledy na kovové konstrukci opláštěné deskami sádrokartonovými nosná konstrukce z profilů CD s přímým uchycením 1x deska, tloušťky 12,5 mm, protipožární, bez izolace | m2 | 417.29 |  | 0 |  | 0 |  | 0 | 21 | 0 | 0.01373 | 5.73 | 0 | 0 | 801-1 | RTS 25/ II | RTS 25/ II | 1.01 | 421.46 |  | Práce | Běžná |  |  |  | POL1_
|  | D.1.01.1-401 - Podhledy 1.NP - polyblok s přístavbou : | [25 empty] | VV | 0
|  | PŘÍSTAVBA K1 : | [25 empty] | VV | 0
|  | 28,2+56,3+16,6+4,1+5,7+33,5+106,0+45,6+14,1+4,6 |  | 314.7 | [23 empty] | VV | 0
|  | K1-1.01 kazeta2 : | [25 empty] | VV | 0
|  | -6,3*2,4 |  | -15.12 | [23 empty] | VV | 0
|  | K1-1.04 kazeta 2 : | [25 empty] | VV | 0
|  | -((10,3+6,9)*1,2+3,7*2,4) |  | -29.52 | [23 empty] | VV | 0
|  | K1-1.16 SDL AKU : | [25 empty] | VV | 0
|  | -2,0*(1,75+1,85) |  | -7.2 | [23 empty] | VV | 0
|  | K1-1.18 -- K1-1.20 kazeta hyg : | [25 empty] | VV | 0
|  | -(16,8*1,8+12,6*1,2+7,2*0,6+6,0*4,2+2,4*1,8) |  | -79.2 | [23 empty] | VV | 0
|  | BUDOVA K, J, N : | [25 empty] | VV | 0
|  | 99,1+80,6+11,1+12,7+21,7+3,9+2,5+2,5+1,9+31,5 |  | 267.5 | [23 empty] | VV | 0
|  | K-1.01 - kazety 2 : | [25 empty] | VV | 0
|  | -6,3*2,4 |  | -15.12 | [23 empty] | VV | 0
|  | K-1.12 - kazeta hyg : | [25 empty] | VV | 0
|  | -3,0*3,0 |  | -9 | [23 empty] | VV | 0
|  | J-1.01 - kazeta 1 : | [25 empty] | VV | 0
|  | -6,5*1,5 |  | -9.75 | [23 empty] | VV | 0
SPU
99 | 342264051RT4 | Podhledy na kovové konstrukci opláštěné deskami sádrokartonovými nosná konstrukce z profilů CD s přímým uchycením 1x deska, tloušťky 12,5 mm, protipožární impregnovaná, bez izolace | m2 | 45.8 |  | 0 |  | 0 |  | 0 | 21 | 0 | 0.02017 | 0.92 | 0 | 0 | 801-1 | RTS 25/ II | RTS 25/ II | 1.01 | 46.26 |  | Práce | Běžná |  |  |  | POL1_
|  | D.1.01.1-401 - Podhledy 1.NP - polyblok s přístavbou : | [25 empty] | VV | 0
|  | PŘÍSTAVBA K1 : | [25 empty] | VV | 0
|  | 1,6+1,3+1,6+1,3+2,7+2,7+5,6+2,9 |  | 19.7 | [23 empty] | VV | 0
|  | BUDOVA K, J, N : | [25 empty] | VV | 0
|  | 6,7+1,4+1,6+7,0+2,1+2,1+5,2 |  | 26.1 | [23 empty] | VV | 0
SPU
100 | 342264091R00 | Příplatky k podhledům sádrokartonovým příplatek k podhledu sádrokartonovému za tloušťku desek 15 mm | m2 | 463.09 |  | 0 |  | 0 |  | 0 | 21 | 0 | 0.00181 | 0.84 | 0 | 0 | 801-1 | RTS 25/ II | RTS 25/ II | 0.03 | 13.89 |  | Práce | Běžná |  |  |  | POL1_
|  | výměra - viz položka 342264051RT2 : | [25 empty] | VV | 0
|  | 417,29 |  | 417.29 | [23 empty] | VV | 0
|  | výměra - viz položka 342264051RT4 : | [25 empty] | VV | 0
|  | 45,8 |  | 45.8 | [23 empty] | VV | 0
SPU
101 | 342264098RT1 | Příplatky k podhledům sádrokartonovým příplatek k podhledu sádrokartonovému za plochu do 2 m2 | m2 | 5.6 |  | 0 |  | 0 |  | 0 | 21 | 0 | 0 | 0 | 0 | 0 | 801-1 | RTS 25/ II | RTS 25/ II | 0.58 | 3.25 |  | Práce | Běžná |  |  |  | POL1_
|  | D.1.01.1-401 - Podhledy 1.NP - polyblok s přístavbou : | [25 empty] | VV | 0
|  | PŘÍSTAVBA K1 : | [25 empty] | VV | 0
|  | 1,3+1,3 |  | 2.6 | [23 empty] | VV | 0
|  | BUDOVA K, J, N : | [25 empty] | VV | 0
|  | 1,4+1,6 |  | 3 | [23 empty] | VV | 0
SPU
102 | 342264098RT2 | Příplatky k podhledům sádrokartonovým příplatek k podhledu sádrokartonovému za plochu přes 2 do 5 m2 | m2 | 30.1 |  | 0 |  | 0 |  | 0 | 21 | 0 | 0 | 0 | 0 | 0 | 801-1 | RTS 25/ II | RTS 25/ II | 0.43 | 12.94 |  | Práce | Běžná |  |  |  | POL1_1
|  | D.1.01.1-401 - Podhledy 1.NP - polyblok s přístavbou : | [25 empty] | VV | 0
|  | PŘÍSTAVBA K1 : | [25 empty] | VV | 0
|  | 4,1+4,6 |  | 8.7 | [23 empty] | VV | 0
|  | BUDOVA K, J, N : | [25 empty] | VV | 0
|  | 3,9+2,5+2,5 |  | 8.9 | [23 empty] | VV | 0
|  | D.1.01.1-401 - Podhledy 1.NP - polyblok s přístavbou : | [25 empty] | VV | 0
|  | PŘÍSTAVBA K1 : | [25 empty] | VV | 0
|  | 2,7+2,7+2,9 |  | 8.3 | [23 empty] | VV | 0
|  | BUDOVA K, J, N : | [25 empty] | VV | 0
|  | 2,1+2,1 |  | 4.2 | [23 empty] | VV | 0
SPU
103 | 342264098RT3 | Příplatky k podhledům sádrokartonovým příplatek k podhledu sádrokartonovému za plochu přes 5 do 10 m2 | m2 | 30.2 |  | 0 |  | 0 |  | 0 | 21 | 0 | 0 | 0 | 0 | 0 | 801-1 | RTS 25/ II | RTS 25/ II | 0.28 | 8.46 |  | Práce | Běžná |  |  |  | POL1_
|  | PŘÍSTAVBA K1 : | [25 empty] | VV | 0
|  | 5,7 |  | 5.7 | [23 empty] | VV | 0
|  | D.1.01.1-401 - Podhledy 1.NP - polyblok s přístavbou : | [25 empty] | VV | 0
|  | PŘÍSTAVBA K1 : | [25 empty] | VV | 0
|  | 5,6 |  | 5.6 | [23 empty] | VV | 0
|  | BUDOVA K, J, N : | [25 empty] | VV | 0
|  | 6,7+7,0+5,2 |  | 18.9 | [23 empty] | VV | 0
SPU
104 | 34201632_100I | Sádrokartonová šachtová ( předsazená ) stěna 100mm, impregnované desky | m2 | 3.8438 |  | 0 |  | 0 |  | 0 | 21 | 0 | 0.044 | 0.17 | 0 | 0 |  | Vlastní | Indiv | 0 | 0 |  | Práce | Běžná |  |  |  | POL1_
|  | D.1.01.1-103 - Půdorys 1.NP - polyblok s přístavbou : | [25 empty] | VV | 0
|  | 3,75*(0,375+0,3+0,35) |  | 3.8438 | [23 empty] | VV | 0
SPU
105 | 34201632_150I | Sádrokartonová šachtová ( předsazená ) stěna 150mm, impregnované desky | m2 | 8.4 |  | 0 |  | 0 |  | 0 | 21 | 0 | 0.044 | 0.37 | 0 | 0 |  | Vlastní | Indiv | 0 | 0 |  | Práce | Běžná |  |  |  | POL1_
|  | D.1.01.1-103 - Půdorys 1.NP - polyblok s přístavbou : | [25 empty] | VV | 0
|  | K109,K110 : | [25 empty] | VV | 0
|  | 3,5*1,2*2 |  | 8.4 | [23 empty] | VV | 0
SPU
106 | 34226_XX | Oplaštění sloupů, OK profilů, odskoky, plochy nezměřitelné ( do 1m2 ) atd..., nezahrnuté ve skladbách, zesílení konstrukcí | m2 | 10 |  | 0 |  | 0 |  | 0 | 21 | 0 | 0.125 | 1.25 | 0 | 0 |  | Vlastní | Indiv | 0 | 0 |  | Práce | Běžná |  |  |  | POL1_
|  | D.1.01.1-103 - Půdorys 1.NP - polyblok s přístavbou : | [25 empty] | VV | 0
|  | 10,0 |  | 10 | [23 empty] | VV | 0
SPU
107 | 34226121100 | Příčka sádrokarton. jednoduché kce s dvojitým opláštěním tl. 100mm, impregnované desky | m2 | 8.685 |  | 0 |  | 0 |  | 0 | 21 | 0 | 0 | 0 | 0 | 0 |  | Vlastní | Indiv | 0 | 0 |  | Práce | Běžná |  |  |  | POL1_1
|  | vč. úpravy pro osazení zárubní ( pouzder ) : | [25 empty] | VV | 0
|  | D.1.01.1-103 - Půdorys 1.NP - polyblok s přístavbou : | [25 empty] | VV | 0
|  | K1111-K1114 : | [25 empty] | VV | 0
|  | 3,75*(1,4*2+0,3) |  | 11.625 | [23 empty] | VV | 0
|  | -0,7*2,1*2 |  | -2.94 | [23 empty] | VV | 0
SPU
108 | 342261213RX1 | Příčka sádrokarton. ocel.kce, 2x oplášť. tl.150 mm | m2 | 189.1188 |  | 0 |  | 0 |  | 0 | 21 | 0 | 0.04544 | 8.59 | 0 | 0 |  | Vlastní | Indiv | 1.45 | 274.22 |  | Práce | Běžná |  |  |  | POL1_1
|  | vč. úpravy pro osazení zárubní ( pouzder ) : | [25 empty] | VV | 0
|  | D.1.01.1-103 - Půdorys 1.NP - polyblok s přístavbou : | [25 empty] | VV | 0
|  | K1119-K1101 : | [25 empty] | VV | 0
|  | 3,75*(2,9+0,375+0,75+4,625+1,5) |  | 38.0625 | [23 empty] | VV | 0
|  | -(1,5*2,8+4,625*2,8) |  | -17.15 | [23 empty] | VV | 0
|  | K1120-K1119 : | [25 empty] | VV | 0
|  | 3,75*4,6 |  | 17.25 | [23 empty] | VV | 0
|  | -4,6*2,8 |  | -12.88 | [23 empty] | VV | 0
|  | K1102-K1101 : | [25 empty] | VV | 0
|  | 3,75*2,2 |  | 8.25 | [23 empty] | VV | 0
|  | 1,45*2,1 |  | 3.045 | [23 empty] | VV | 0
|  | K1106-K1107 : | [25 empty] | VV | 0
|  | 3,75*(3,4+4,85+6,6+0,25) |  | 56.625 | [23 empty] | VV | 0
|  | -(0,8*2,8+1,4*2,1) |  | -5.18 | [23 empty] | VV | 0
|  | K1115-K1117, K1125 : | [25 empty] | VV | 0
|  | 3,75*(1,8+1,5+4,15+2,4+3,15+3,1+0,15+1,85+1,725+2,65+2,25) |  | 92.7188 | [23 empty] | VV | 0
|  | -(0,8*2,1+1,5*2,8+1,5*2,8+0,9*2,1+0,9*2,1) |  | -13.86 | [23 empty] | VV | 0
|  | K1104-K1101, K1118 : | [25 empty] | VV | 0
|  | 3,75*(2,4+4,95-0,3) |  | 26.4375 | [23 empty] | VV | 0
|  | -1,5*2,8 |  | -4.2 | [23 empty] | VV | 0
SPU
109 | 342261213RX2 | Příčka sádrokarton. ocel.kce, 2x oplášť. tl.150 mm, impregnované desky | m2 | 190.8975 |  | 0 |  | 0 |  | 0 | 21 | 0 | 0.04544 | 8.67 | 0 | 0 |  | Vlastní | Indiv | 1.45 | 276.8 |  | Práce | Běžná |  |  |  | POL1_1
|  | vč. úpravy pro osazení zárubní ( pouzder ) : | [25 empty] | VV | 0
|  | D.1.01.1-103 - Půdorys 1.NP - polyblok s přístavbou : | [25 empty] | VV | 0
|  | K1120-K1123 : | [25 empty] | VV | 0
|  | 3,75*(3,9+3,0*2) |  | 37.125 | [23 empty] | VV | 0
|  | -(0,9*2,1+0,8*2,1*2) |  | -5.25 | [23 empty] | VV | 0
|  | K1103-K1105 : | [25 empty] | VV | 0
|  | 3,75*(1,7+2,6+2,8+3,1+2,2+1,9+5,0) |  | 72.375 | [23 empty] | VV | 0
|  | -(0,9*2,8+1,2*2,1) |  | -5.04 | [23 empty] | VV | 0
|  | K1107-K1108 : | [25 empty] | VV | 0
|  | 3,75*(4,85+2,9*2) |  | 39.9375 | [23 empty] | VV | 0
|  | -(0,8*2,1+0,9*2,1+0,9*2,1) |  | -5.46 | [23 empty] | VV | 0
|  | K1110-K1114 : | [25 empty] | VV | 0
|  | 3,75*(0,6+2,2+1,65+1,05+0,75+3,1+2,0+0,25) |  | 43.5 | [23 empty] | VV | 0
|  | -(0,7*2,1*2+0,8*2,1) |  | -4.62 | [23 empty] | VV | 0
|  | K1124 : | [25 empty] | VV | 0
|  | 3,45*(2,15*2+1,5) |  | 20.01 | [23 empty] | VV | 0
|  | -0,8*2,1 |  | -1.68 | [23 empty] | VV | 0
SPU
110 | 3422622501RT3 | Příčka SDK instalační 2x OK, 2x opl. tl. 250 mm | m2 | 23.175 |  | 0 |  | 0 |  | 0 | 21 | 0 | 0.04467 | 1.04 | 0 | 0 |  | Vlastní | Indiv | 1.98 | 45.89 |  | Práce | Běžná |  |  |  | POL1_
|  | SÁDROKARTONOVÁ INSTALAČNÍ PŘÍČKA DVOJITÉ KCE S DVOJITÝM OPLÁŠTENÍM (Z PROTIPOŽÁRNÍCH SÁDROKARTONOVÝCH DESEK TYPU | [25 empty] | POP |  | SÁDROKARTONOVÁ INSTALAČNÍ PŘÍČKA DVOJITÉ KCE S DVOJITÝM OPLÁŠTENÍM (Z PROTIPOŽÁRNÍCH SÁDROKARTONOVÝCH DESEK TYPU
|  | DF/DFH2), TL. >220 mm, SKLADBA: 2x12,5 mm + VÝPLŇ Z MINERÁLNÍCH DESEK TL. 40 mm - AFr (ODPOR PŘI PROUDĚNÍ VZDUCHU) > 5 kPa.s/m2 + | [25 empty] | POP |  | DF/DFH2), TL. >220 mm, SKLADBA: 2x12,5 mm + VÝPLŇ Z MINERÁLNÍCH DESEK TL. 40 mm - AFr (ODPOR PŘI PROUDĚNÍ VZDUCHU) > 5 kPa.s/m2 +
|  | PŘÍČNÉ VÝZTUHY + 2x12,5 MM , VÁŽENÁ LABORATORNÍ NEPRŮZVUČNOST Rw=52 dB | [25 empty] | POP
|  | D.1.01.1-103 - Půdorys 1.NP - polyblok s přístavbou : | [25 empty] | VV | 0
|  | K1121-K1122 : | [25 empty] | VV | 0
|  | 3,75*1,8 |  | 6.75 | [23 empty] | VV | 0
|  | K1110-K1112 : | [25 empty] | VV | 0
|  | 3,75*2,0 |  | 7.5 | [23 empty] | VV | 0
|  | K111-K108 : | [25 empty] | VV | 0
|  | 3,5*2,55 |  | 8.925 | [23 empty] | VV | 0
SPU
111 | 3422623001RT3 | Příčka SDK instalační 2x OK, 2x opl. tl. 300 mm | m2 | 27.125 |  | 0 |  | 0 |  | 0 | 21 | 0 | 0.04467 | 1.21 | 0 | 0 |  | Vlastní | Indiv | 1.98 | 53.71 |  | Práce | Běžná |  |  |  | POL1_
|  | SÁDROKARTONOVÁ INSTALAČNÍ PŘÍČKA DVOJITÉ KCE S DVOJITÝM OPLÁŠTENÍM (Z PROTIPOŽÁRNÍCH SÁDROKARTONOVÝCH DESEK TYPU | [25 empty] | POP |  | SÁDROKARTONOVÁ INSTALAČNÍ PŘÍČKA DVOJITÉ KCE S DVOJITÝM OPLÁŠTENÍM (Z PROTIPOŽÁRNÍCH SÁDROKARTONOVÝCH DESEK TYPU
|  | DF/DFH2), TL. >220 mm, SKLADBA: 2x12,5 mm + VÝPLŇ Z MINERÁLNÍCH DESEK TL. 40 mm - AFr (ODPOR PŘI PROUDĚNÍ VZDUCHU) > 5 kPa.s/m2 + | [25 empty] | POP |  | DF/DFH2), TL. >220 mm, SKLADBA: 2x12,5 mm + VÝPLŇ Z MINERÁLNÍCH DESEK TL. 40 mm - AFr (ODPOR PŘI PROUDĚNÍ VZDUCHU) > 5 kPa.s/m2 +
|  | PŘÍČNÉ VÝZTUHY + 2x12,5 MM , VÁŽENÁ LABORATORNÍ NEPRŮZVUČNOST Rw=52 dB | [25 empty] | POP
|  | D.1.01.1-103 - Půdorys 1.NP - polyblok s přístavbou : | [25 empty] | VV | 0
|  | K106-K107 : | [25 empty] | VV | 0
|  | 3,5*1,0 |  | 3.5 | [23 empty] | VV | 0
|  | K1114-K1112 : | [25 empty] | VV | 0
|  | 3,75*0,9 |  | 3.375 | [23 empty] | VV | 0
|  | K1103-K1105 : | [25 empty] | VV | 0
|  | 3,75*0,9 |  | 3.375 | [23 empty] | VV | 0
|  | K1124-K1104 : | [25 empty] | VV | 0
|  | 3,75*1,5 |  | 5.625 | [23 empty] | VV | 0
|  | K1123-K1101 : | [25 empty] | VV | 0
|  | 3,75*3,0 |  | 11.25 | [23 empty] | VV | 0
SPU
112 | 3422699_XX | Podhled sádrokartonový akustický, skladba - viz PD | m2 | 7.2 |  | 0 |  | 0 |  | 0 | 21 | 0 | 0.125 | 0.9 | 0 | 0 |  | Vlastní | Indiv | 0 | 0 |  | Práce | Běžná |  |  |  | POL1_
|  | BEZESPARÝ AKUSTICKÝ PODHLED (SDK AKU.) KOTVENÝ KE KOVOVÝM ZAVĚŠENÝM PROFILŮM (á max. 333 mm) Z PERFOROVANÝCH | [25 empty] | POP |  | BEZESPARÝ AKUSTICKÝ PODHLED (SDK AKU.) KOTVENÝ KE KOVOVÝM ZAVĚŠENÝM PROFILŮM (á max. 333 mm) Z PERFOROVANÝCH
|  | SÁDROKARTONOVÝCH DESEK tl.12,5 mm, TŘÍDY REAKCE NA OHEŇ A2-S1,D0, RH 70%, NEPRAVIDELNÉ KRUHOVÉ PERFORACE (PRŮMĚR OTVORŮ 8, 15 A | [25 empty] | POP |  | SÁDROKARTONOVÝCH DESEK tl.12,5 mm, TŘÍDY REAKCE NA OHEŇ A2-S1,D0, RH 70%, NEPRAVIDELNÉ KRUHOVÉ PERFORACE (PRŮMĚR OTVORŮ 8, 15 A
|  | 20 mm) S PODÍLEM DĚROVANÉ PLOCHY 6%. NA KOVOVÉ PROFILY POLOŽIT VRSTVU AKUSTICKÉ IZOLACE tl.50 mm, Z HYDROFOBIZOVANÝCH DESEK | [25 empty] | POP |  | 20 mm) S PODÍLEM DĚROVANÉ PLOCHY 6%. NA KOVOVÉ PROFILY POLOŽIT VRSTVU AKUSTICKÉ IZOLACE tl.50 mm, Z HYDROFOBIZOVANÝCH DESEK
|  | SKELNÉ PLSTI S JEDNOSTRANNĚ NAKAŠÍROVANOU NETKANOU SKELNOU TEXTILIÍ | [25 empty] | POP
|  | D.1.01.1-401 - Podhledy 1.NP - polyblok s přístavbou : | [25 empty] | VV | 0
|  | PŘÍSTAVBA K1 : | [25 empty] | VV | 0
|  | K1-1.16 SDL AKU : | [25 empty] | VV | 0
|  | 2,0*(1,75+1,85) |  | 7.2 | [23 empty] | VV | 0
SPU
113 | 3429_03A1 | Úprava sádrokartonové příčky vyztužením pro zavěsné vybavení atd.. - | m | 150 |  | 0 |  | 0 |  | 0 | 21 | 0 | 0 | 0 | 0 | 0 |  | Vlastní | Indiv | 0 | 0 |  | Práce | Běžná |  |  |  | POL1_
|  | D.1.01.1-103 - Půdorys 1.NP - polyblok s přístavbou : | [25 empty] | VV | 0
|  | 150 |  | 150 | [23 empty] | VV | 0
SPU
114 | 34299_01 | Příplatek k podhledu - úprava pro montáž svítidel, mřížek, rev. dvířek atd.... | m2 | 470.29 |  | 0 |  | 0 |  | 0 | 21 | 0 | 0 | 0 | 0 | 0 |  | Vlastní | Indiv | 0.28 | 131.68 |  | Práce | Běžná |  |  |  | POL1_
|  | D.1.01.1-401 - Podhledy 1.NP - polyblok s přístavbou : | [25 empty] | VV | 0
|  | PŘÍSTAVBA K1 : | [25 empty] | VV | 0
|  | K1-1.16 SDL AKU : | [25 empty] | VV | 0
|  | 2,0*(1,75+1,85) |  | 7.2 | [23 empty] | VV | 0
|  | výměra - viz položka 342264051RT2 : | [25 empty] | VV | 0
|  | 417,29 |  | 417.29 | [23 empty] | VV | 0
|  | výměra - viz položka 342264051RT4 : | [25 empty] | VV | 0
|  | 45,8 |  | 45.8 | [23 empty] | VV | 0
SPU
Díl: | 4 | Vodorovné konstrukce |  |  |  | 0 |  | 0 |  | 0 |  | 0 |  | 353 |  | 0 |  |  |  |  | 1374.02 | [6 empty] | DIL
115 | 411321414R00 | Beton stropů železový stropů deskových, desek plochých střech, desek balkónových, desek hřibových stropů včetně hlavic hřibových sloupů, železový (bez výztuže) třídy C 25/30 | m3 | 117.7399 |  | 0 |  | 0 |  | 0 | 21 | 0 | 2.5251 | 297.31 | 0 | 0 | 801-1 | RTS 25/ II | RTS 25/ II | 0.99 | 116.56 |  | Práce | Běžná |  |  |  | POL1_
|  | D.1.01.2-102 : | [25 empty] | VV | 0
|  | D151 : | [25 empty] | VV | 0
|  | 1,8*3,8*(0,05+0,025) |  | 0.513 | [23 empty] | VV | 0
|  | D101 : | [25 empty] | VV | 0
|  | (30,65*18,325+0,15*(30,65-8,2)-3,975*22,15-(3,975+5,825)*3,375)*0,25 |  | 110.9769 | [23 empty] | VV | 0
|  | H101 : | [25 empty] | VV | 0
|  | 0,25*2,5*2,5*4 |  | 6.25 | [23 empty] | VV | 0
SPU
116 | 411321515R00 | Beton stropů železový stropů deskových, desek plochých střech, desek balkónových, desek hřibových stropů včetně hlavic hřibových sloupů, železový (bez výztuže) třídy C 30/37 | m3 | 5.1159 |  | 0 |  | 0 |  | 0 | 21 | 0 | 2.5251 | 12.92 | 0 | 0 | 801-1 | RTS 25/ II | RTS 25/ II | 0.987 | 5.05 |  | Práce | Běžná |  |  |  | POL1_
|  | otvory do 1m2 zanedbány : | [25 empty] | VV | 0
|  | XC4, XF1 : | [25 empty] | VV | 0
|  | D.1.01.2-102 : | [25 empty] | VV | 0
|  | D102 : | [25 empty] | VV | 0
|  | (0,25+0,2)/2*1,7*4,725 |  | 1.8073 | [23 empty] | VV | 0
|  | D103 : | [25 empty] | VV | 0
|  | (0,25+0,2)/2*1,7*8,65 |  | 3.3086 | [23 empty] | VV | 0
SPU
117 | 411351203R00 | Bednění stropů deskových včetně podpěrné konstrukce výšky do 3,5 m přes 5 do 10 kPa, - zřízení | m2 | 466.645 |  | 0 |  | 0 |  | 0 | 21 | 0 | 0.03565 | 16.64 | 0 | 0 | 801-1 | RTS 25/ II | RTS 25/ II | 0.84 | 391.98 |  | Práce | Běžná |  |  |  | POL1_
|  | s pomocným lešením | [25 empty] | SPI
|  | D.1.01.2-102 : | [25 empty] | VV | 0
|  | D101 : | [25 empty] | VV | 0
|  | (30,65*18,325+0,15*(30,65-8,2)-3,975*22,15-(3,975+5,825)*3,375) |  | 443.9075 | [23 empty] | VV | 0
|  | D102 : | [25 empty] | VV | 0
|  | 1,7*4,725 |  | 8.0325 | [23 empty] | VV | 0
|  | D103 : | [25 empty] | VV | 0
|  | 1,7*8,65 |  | 14.705 | [23 empty] | VV | 0
SPU
118 | 411351204R00 | Bednění stropů deskových včetně podpěrné konstrukce výšky do 3,5 m přes 5 do 10 kPa, - odstranění | m2 | 466.645 |  | 0 |  | 0 |  | 0 | 21 | 0 | 0 | 0 | 0 | 0 | 801-1 | RTS 25/ II | RTS 25/ II | 0.42 | 195.99 |  | Práce | Běžná |  |  |  | POL1_
|  | s pomocným lešením | [25 empty] | SPI
|  | D.1.01.2-102 : | [25 empty] | VV | 0
|  | D101 : | [25 empty] | VV | 0
|  | (30,65*18,325+0,15*(30,65-8,2)-3,975*22,15-(3,975+5,825)*3,375) |  | 443.9075 | [23 empty] | VV | 0
|  | D102 : | [25 empty] | VV | 0
|  | 1,7*4,725 |  | 8.0325 | [23 empty] | VV | 0
|  | D103 : | [25 empty] | VV | 0
|  | 1,7*8,65 |  | 14.705 | [23 empty] | VV | 0
SPU
119 | 411351801R00 | Bednění stropů bednění svislých ploch zřízení | m | 137.95 |  | 0 |  | 0 |  | 0 | 21 | 0 | 0.03047 | 4.2 | 0 | 0 | 801-1 | RTS 25/ II | RTS 25/ II | 0.87 | 120.02 |  | Práce | Běžná |  |  |  | POL1_
|  | s pomocným lešením | [25 empty] | SPI
|  | D.1.01.2-102 : | [25 empty] | VV | 0
|  | D101 : | [25 empty] | VV | 0
|  | (30,65+18,325)*2 |  | 97.95 | [23 empty] | VV | 0
|  | H101 : | [25 empty] | VV | 0
|  | 4*2,5*4 |  | 40 | [23 empty] | VV | 0
SPU
120 | 411351802R00 | Bednění stropů bednění svislých ploch odstranění | m | 137.95 |  | 0 |  | 0 |  | 0 | 21 | 0 | 0 | 0 | 0 | 0 | 801-1 | RTS 25/ II | RTS 25/ II | 0.23 | 31.73 |  | Práce | Běžná |  |  |  | POL1_
|  | s pomocným lešením | [25 empty] | SPI
|  | D.1.01.2-102 : | [25 empty] | VV | 0
|  | D101 : | [25 empty] | VV | 0
|  | (30,65+18,325)*2 |  | 97.95 | [23 empty] | VV | 0
|  | H101 : | [25 empty] | VV | 0
|  | 4*2,5*4 |  | 40 | [23 empty] | VV | 0
SPU
121 | 411354171R00 | Podpěrná konstrukce bednění stropů do 5 kPa, zřízení | m2 | 6.84 |  | 0 |  | 0 |  | 0 | 21 | 0 | 0.00227 | 0.02 | 0 | 0 | 801-1 | RTS 25/ II | RTS 25/ II | 0.39 | 2.67 |  | Práce | Běžná |  |  |  | POL1_
|  | výšky do 4 m se zesílením dna bednění podle hodnoty zatížení betonovou směsí a výztuží. Bez pomocného lešení. | [25 empty] | SPI |  | výšky do 4 m se zesílením dna bednění podle hodnoty zatížení betonovou směsí a výztuží. Bez pomocného lešení.
|  | D.1.01.2-102 : | [25 empty] | VV | 0
|  | D151 : | [25 empty] | VV | 0
|  | 1,8*3,8 |  | 6.84 | [23 empty] | VV | 0
SPU
122 | 411354172R00 | Podpěrná konstrukce bednění stropů do 5 kPa, odstranění | m2 | 6.84 |  | 0 |  | 0 |  | 0 | 21 | 0 | 0 | 0 | 0 | 0 | 801-1 | RTS 25/ II | RTS 25/ II | 0.13 | 0.89 |  | Práce | Běžná |  |  |  | POL1_
|  | výšky do 4 m se zesílením dna bednění podle hodnoty zatížení betonovou směsí a výztuží. Bez pomocného lešení. | [25 empty] | SPI |  | výšky do 4 m se zesílením dna bednění podle hodnoty zatížení betonovou směsí a výztuží. Bez pomocného lešení.
|  | D.1.01.2-102 : | [25 empty] | VV | 0
|  | D151 : | [25 empty] | VV | 0
|  | 1,8*3,8 |  | 6.84 | [23 empty] | VV | 0
SPU
123 | 411362021R00 | Výztuž stropů ze svařovaných sítí | t | 0.01107 |  | 0 |  | 0 |  | 0 | 21 | 0 | 1.1047 | 0.01 | 0 | 0 | 801-1 | RTS 25/ II | RTS 25/ II | 15.211 | 0.17 |  | Práce | Běžná |  |  |  | POL1_
|  | prostě uložených, vetknutých i spojitých, deskových, trámových (žebrových, kazetových), s keramickými a jinými vložkami, konzolových nebo balkónových, hřibových včetně hlavic hřibových sloupů, plochých střech a pro zavěšení železobetonových podhledů. Včetně distančních prvků. | [25 empty] | SPI |  | prostě uložených, vetknutých i spojitých, deskových, trámových (žebrových, kazetových), s keramickými a jinými vložkami, konzolových nebo balkónových, hřibových včetně hlavic hřibových sloupů, plochých střech a pro zavěšení železobetonových podhledů. Včetně distančních prvků.
|  | D.1.01.2-102 : | [25 empty] | VV | 0
|  | 11,07/1000 |  | 0.01107 | [23 empty] | VV | 0
SPU
124 | 411361821R00 | Výztuž stropů z betonářské oceli 10 505(R) | t | 18.3514 |  | 0 |  | 0 |  | 0 | 21 | 0 | 1.0214 | 18.74 | 0 | 0 | 801-1 | RTS 25/ II | RTS 25/ II | 26.62 | 488.51 |  | Práce | Běžná |  |  |  | POL1_
|  | prostě uložených, vetknutých i spojitých, deskových, trámových (žebrových, kazetových), s keramickými a jinými vložkami, konzolových nebo balkónových, hřibových včetně hlavic hřibových sloupů, plochých střech a pro zavěšení železobetonových podhledů. Včetně distančních prvků. | [25 empty] | SPI |  | prostě uložených, vetknutých i spojitých, deskových, trámových (žebrových, kazetových), s keramickými a jinými vložkami, konzolových nebo balkónových, hřibových včetně hlavic hřibových sloupů, plochých střech a pro zavěšení železobetonových podhledů. Včetně distančních prvků.
|  | D.1.01.2-102 : | [25 empty] | VV | 0
|  | D101 : | [25 empty] | VV | 0
|  | (30,65*18,325+0,15*(30,65-8,2)-3,975*22,15-(3,975+5,825)*3,375)*0,25*150/1000 |  | 16.6465 | [23 empty] | VV | 0
|  | H101 : | [25 empty] | VV | 0
|  | 0,25*2,5*2,5*4*150/1000 |  | 0.9375 | [23 empty] | VV | 0
|  | D102 : | [25 empty] | VV | 0
|  | (0,25+0,2)/2*1,7*4,725*150/1000 |  | 0.2711 | [23 empty] | VV | 0
|  | D103 : | [25 empty] | VV | 0
|  | (0,25+0,2)/2*1,7*8,65*150/1000 |  | 0.49629 | [23 empty] | VV | 0
SPU
125 | 413321414R00 | Beton nosníků železový třídy C 25/30 | m3 | 0.76356 |  | 0 |  | 0 |  | 0 | 21 | 0 | 2.5251 | 1.93 | 0 | 0 | 801-1 | RTS 25/ II | RTS 25/ II | 0.87 | 0.66 |  | Práce | Běžná |  |  |  | POL1_
|  | včetně stěnových, nosníků jeřábových drah, volných trámů, průvlaků, rámových příčlí, ztužidel, konzol, vodorovných táhel a podobných tyčových konstrukcí, | [25 empty] | SPI |  | včetně stěnových, nosníků jeřábových drah, volných trámů, průvlaků, rámových příčlí, ztužidel, konzol, vodorovných táhel a podobných tyčových konstrukcí,
|  | D.1.01.2-102, D.1.01.2-204 : | [25 empty] | VV | 0
|  | P101 : | [25 empty] | VV | 0
|  | 0,25*0,25*(0,475+3,8+0,55) |  | 0.30156 | [23 empty] | VV | 0
|  | P102 : | [25 empty] | VV | 0
|  | 0,22*0,5*(0,3+3,6+0,3) |  | 0.462 | [23 empty] | VV | 0
SPU
126 | 413351107R00 | Bednění nosníků zřízení | m2 | 8.6425 |  | 0 |  | 0 |  | 0 | 21 | 0 | 0.0577 | 0.5 | 0 | 0 | 801-1 | RTS 25/ II | RTS 25/ II | 0.95 | 8.21 |  | Práce | Běžná |  |  |  | POL1_
|  | stěnových, volných trámů, průvlaků, jeřábových drah, rámových příčlí, ztužidel, vodorovných táhel, tyčových konzol, bez náběhů nebo s náběhy, neproměnného nebo proměnného průřezu nebo tvaru zalomeného nebo půdorysně zakřiveného. Bez podpěrné konstrukce. Včetně distančních prvků. | [25 empty] | SPI |  | stěnových, volných trámů, průvlaků, jeřábových drah, rámových příčlí, ztužidel, vodorovných táhel, tyčových konzol, bez náběhů nebo s náběhy, neproměnného nebo proměnného průřezu nebo tvaru zalomeného nebo půdorysně zakřiveného. Bez podpěrné konstrukce. Včetně distančních prvků.
|  | D.1.01.2-102, D.1.01.2-204 : | [25 empty] | VV | 0
|  | P101 : | [25 empty] | VV | 0
|  | 2*0,25*(0,475+3,8+0,55) |  | 2.4125 | [23 empty] | VV | 0
|  | 0,25*3,8 |  | 0.95 | [23 empty] | VV | 0
|  | P102 : | [25 empty] | VV | 0
|  | 2*0,5*(0,3+3,6+0,3) |  | 4.2 | [23 empty] | VV | 0
|  | 0,3*3,6 |  | 1.08 | [23 empty] | VV | 0
SPU
127 | 413351108R00 | Bednění nosníků odstranění | m2 | 8.6425 |  | 0 |  | 0 |  | 0 | 21 | 0 | 0 | 0 | 0 | 0 | 801-1 | RTS 25/ II | RTS 25/ II | 0.37 | 3.2 |  | Práce | Běžná |  |  |  | POL1_
|  | stěnových, volných trámů, průvlaků, jeřábových drah, rámových příčlí, ztužidel, vodorovných táhel, tyčových konzol, bez náběhů nebo s náběhy, neproměnného nebo proměnného průřezu nebo tvaru zalomeného nebo půdorysně zakřiveného. Bez podpěrné konstrukce. Včetně distančních prvků. | [25 empty] | SPI |  | stěnových, volných trámů, průvlaků, jeřábových drah, rámových příčlí, ztužidel, vodorovných táhel, tyčových konzol, bez náběhů nebo s náběhy, neproměnného nebo proměnného průřezu nebo tvaru zalomeného nebo půdorysně zakřiveného. Bez podpěrné konstrukce. Včetně distančních prvků.
|  | D.1.01.2-102, D.1.01.2-204 : | [25 empty] | VV | 0
|  | P101 : | [25 empty] | VV | 0
|  | 2*0,25*(0,475+3,8+0,55) |  | 2.4125 | [23 empty] | VV | 0
|  | 0,25*3,8 |  | 0.95 | [23 empty] | VV | 0
|  | P102 : | [25 empty] | VV | 0
|  | 2*0,5*(0,3+3,6+0,3) |  | 4.2 | [23 empty] | VV | 0
|  | 0,3*3,6 |  | 1.08 | [23 empty] | VV | 0
SPU
128 | 413351211R00 | Podpěrná konstrukce bednění nosníků do 5 kPa, zřízení | m2 | 2.03 |  | 0 |  | 0 |  | 0 | 21 | 0 | 0.00535 | 0.01 | 0 | 0 | 801-1 | RTS 25/ II | RTS 25/ II | 0.775 | 1.57 |  | Práce | Běžná |  |  |  | POL1_
|  | a jiných tyčových konstrukcí výšky do 4 m a se zesílením dna bednění, na plochu půdorysu | [25 empty] | SPI
|  | D.1.01.2-102, D.1.01.2-204 : | [25 empty] | VV | 0
|  | P101 : | [25 empty] | VV | 0
|  | 0,25*3,8 |  | 0.95 | [23 empty] | VV | 0
|  | P102 : | [25 empty] | VV | 0
|  | 0,3*3,6 |  | 1.08 | [23 empty] | VV | 0
SPU
129 | 413351212R00 | Podpěrná konstrukce bednění nosníků do 5 kPa, odstranění | m2 | 2.03 |  | 0 |  | 0 |  | 0 | 21 | 0 | 0 | 0 | 0 | 0 | 801-1 | RTS 25/ II | RTS 25/ II | 0.27 | 0.55 |  | Práce | Běžná |  |  |  | POL1_
|  | a jiných tyčových konstrukcí výšky do 4 m a se zesílením dna bednění, na plochu půdorysu | [25 empty] | SPI
|  | D.1.01.2-102, D.1.01.2-204 : | [25 empty] | VV | 0
|  | P101 : | [25 empty] | VV | 0
|  | 0,25*3,8 |  | 0.95 | [23 empty] | VV | 0
|  | P102 : | [25 empty] | VV | 0
|  | 0,3*3,6 |  | 1.08 | [23 empty] | VV | 0
SPU
130 | 413361821R00 | Výztuž nosníků z betonářské oceli 10 505(R) | t | 0.12217 |  | 0 |  | 0 |  | 0 | 21 | 0 | 1.0194 | 0.12 | 0 | 0 | 801-1 | RTS 25/ II | RTS 25/ II | 51.252 | 6.26 |  | Práce | Běžná |  |  |  | POL1_
|  | stěnových, volných trámů, rámů, průvlaků, nosníků jeřábových drah, rámových příčlí, patrových i mezipatrových ztužidel, konzol, vodorovných táhel, trámů, obrubních a výztužných, lemujících nebo vyztužujících stropní a podobné střešní konstrukce. Včetně distančních prvků. | [25 empty] | SPI |  | stěnových, volných trámů, rámů, průvlaků, nosníků jeřábových drah, rámových příčlí, patrových i mezipatrových ztužidel, konzol, vodorovných táhel, trámů, obrubních a výztužných, lemujících nebo vyztužujících stropní a podobné střešní konstrukce. Včetně distančních prvků.
|  | množství výztuže je pouze orientační - PD statiky neobsahuje armovací výkresy !!! : | [25 empty] | VV | 0
|  | D.1.01.2-102, D.1.01.2-204 : | [25 empty] | VV | 0
|  | P101 : | [25 empty] | VV | 0
|  | 0,25*0,25*(0,475+3,8+0,55)*160/1000 |  | 0.04825 | [23 empty] | VV | 0
|  | P102 : | [25 empty] | VV | 0
|  | 0,22*0,5*(0,3+3,6+0,3)*160/1000 |  | 0.07392 | [23 empty] | VV | 0
SPU
131 | PM_B01 | D + M nosný prvek pro přerušení tepelného mostu, PM-B01 | kus | 7 |  | 0 |  | 0 |  | 0 | 21 | 0 | 0.0105 | 0.07 | 0 | 0 |  | Vlastní | Indiv | 0 | 0 |  | Práce | Běžná |  |  |  | POL1_
|  | D.1.01.2-102 : | [25 empty] | VV | 0
|  | 7 |  | 7 | [23 empty] | VV | 0
SPU
132 | PM_BO2 | D + M nosný prvek pro přerušení tepelného mostu, PM-BO2 | kus | 7 |  | 0 |  | 0 |  | 0 | 21 | 0 | 0.0105 | 0.07 | 0 | 0 |  | Vlastní | Indiv | 0 | 0 |  | Práce | Běžná |  |  |  | POL1_
|  | D.1.01.2-102 : | [25 empty] | VV | 0
|  | 7 |  | 7 | [23 empty] | VV | 0
SPU
133 | PM-BB1 | D + M nosný prvek pro přerušení tepelného mostu, PM-BB1 | kus | 9 |  | 0 |  | 0 |  | 0 | 21 | 0 | 0.0105 | 0.09 | 0 | 0 |  | Vlastní | Indiv | 0 | 0 |  | Práce | Běžná |  |  |  | POL1_
|  | D.1.01.2-102 : | [25 empty] | VV | 0
|  | 9 |  | 9 | [23 empty] | VV | 0
SPU
134 | PM-BB2 | D + M nosný prvek pro přerušení tepelného mostu, PM-BB2 | kus | 5 |  | 0 |  | 0 |  | 0 | 21 | 0 | 0.0105 | 0.05 | 0 | 0 |  | Vlastní | Indiv | 0 | 0 |  | Práce | Běžná |  |  |  | POL1_
|  | D.1.01.2-102 : | [25 empty] | VV | 0
|  | 5 |  | 5 | [23 empty] | VV | 0
SPU
135 | SM2 | D + M smykové výztuže proti protlačení, SM2 | kus | 16 |  | 0 |  | 0 |  | 0 | 21 | 0 | 0.0105 | 0.17 | 0 | 0 |  | Vlastní | Indiv | 0 | 0 |  | Práce | Běžná |  |  |  | POL1_
SPU
136 | SM3 | D + M smykové výztuže proti protlačení, SM2 | kus | 14 |  | 0 |  | 0 |  | 0 | 21 | 0 | 0.0105 | 0.15 | 0 | 0 |  | Vlastní | Indiv | 0 | 0 |  | Práce | Běžná |  |  |  | POL1_
SPU
Díl: | 5 | Komunikace |  |  |  | 0 |  | 0 |  | 0 |  | 0 |  | 32.2 |  | 0 |  |  |  |  | 28.38 | [6 empty] | DIL
137 | 564851111RT2 | Podklad ze štěrkodrti s rozprostřením a zhutněním frakce 0-32 mm, tloušťka po zhutnění 150 mm | m2 | 68.0745 |  | 0 |  | 0 |  | 0 | 21 | 0 | 0.378 | 25.73 | 0 | 0 | 822-1 | RTS 25/ II | RTS 25/ II | 0.026 | 1.77 |  | Práce | Běžná |  |  |  | POL1_
|  | D.1.01.1-103 - Půdorys 1.NP - polyblok s přístavbou : | [25 empty] | VV | 0
|  | atrium : | [25 empty] | VV | 0
|  | (9,3*7,25+0,15*(2,18+2,15)) |  | 68.0745 | [23 empty] | VV | 0
SPU
138 | 564851111RT2 | Podklad ze štěrkodrti s rozprostřením a zhutněním frakce 0-32 mm, tloušťka po zhutnění 150 mm | m2 | 2.7 |  | 0 |  | 0 |  | 0 | 21 | 0 | 0.378 | 1.02 | 0 | 0 | 822-1 | RTS 25/ II | RTS 25/ II | 0.026 | 0.07 |  | Práce | Běžná |  |  |  | POL1_
|  | D.1.01.1-103 - Půdorys 1.NP - polyblok s přístavbou : | [25 empty] | VV | 0
|  | přístup do atria : | [25 empty] | VV | 0
|  | 2,7 |  | 2.7 | [23 empty] | VV | 0
SPU
139 | 596811111R00 | Kladení dlažby do lože z kameniva těženého tloušťky do 30 mm | m2 | 68.0745 |  | 0 |  | 0 |  | 0 | 21 | 0 | 0.072 | 4.9 | 0 | 0 | 822-1 | RTS 25/ II | RTS 25/ II | 0.375 | 25.53 |  | Práce | Běžná |  |  |  | POL1_
|  | komunikací pro pěší, z dlaždic betonových a teracových, do velikosti dlaždic 0,25 m2, s provedením lože do tl. 30 mm, s vyplněním spár a se smetením přebytečného materiálu na vzdálenost do 3 m | [25 empty] | SPI |  | komunikací pro pěší, z dlaždic betonových a teracových, do velikosti dlaždic 0,25 m2, s provedením lože do tl. 30 mm, s vyplněním spár a se smetením přebytečného materiálu na vzdálenost do 3 m
|  | D.1.01.1-103 - Půdorys 1.NP - polyblok s přístavbou : | [25 empty] | VV | 0
|  | atrium : | [25 empty] | VV | 0
|  | (9,3*7,25+0,15*(2,18+2,15)) |  | 68.0745 | [23 empty] | VV | 0
SPU
140 | 596811111RT6 | Kladení dlažby včetně dodávky dlaždic betonových barevných, rozměru 300 x 300 mm, tloušťky 40 mm, do lože z kameniva těženého | m2 | 2.7 |  | 0 |  | 0 |  | 0 | 21 | 0 | 0.15987 | 0.43 | 0 | 0 | 822-1 | RTS 25/ II | RTS 25/ II | 0.375 | 1.01 |  | Práce | Běžná |  |  |  | POL1_
|  | komunikací pro pěší, z dlaždic betonových a teracových, do velikosti dlaždic 0,25 m2, s provedením lože do tl. 30 mm, s vyplněním spár a se smetením přebytečného materiálu na vzdálenost do 3 m | [25 empty] | SPI |  | komunikací pro pěší, z dlaždic betonových a teracových, do velikosti dlaždic 0,25 m2, s provedením lože do tl. 30 mm, s vyplněním spár a se smetením přebytečného materiálu na vzdálenost do 3 m
|  | D.1.01.1-103 - Půdorys 1.NP - polyblok s přístavbou : | [25 empty] | VV | 0
|  | přístup do atria : | [25 empty] | VV | 0
|  | 2,7 |  | 2.7 | [23 empty] | VV | 0
SPU
141 | 592468040R | Dlažba betonová typ: čtvercový; dl = 300 mm; š = 300 mm; tl = 35,0 mm; barva: šedá | kus | 15.6571 |  | 0 |  | 0 |  | 0 | 21 | 0 | 0.00744 | 0.12 | 0 | 0 | SPCM | RTS 25/ II | RTS 25/ II | 0 | 0 |  | Specifikace | Běžná |  |  |  | POL3_
|  | D.1.01.1-103 - Půdorys 1.NP - polyblok s přístavbou : | [25 empty] | VV | 0
|  | atrium : | [25 empty] | VV | 0
|  | (9,3*7,25+0,15*(2,18+2,15))*0,2*1,15 |  | 15.6571 | [23 empty] | VV | 0
SPU
Díl: | 61 | Úpravy povrchů vnitřní |  |  |  | 0 |  | 0 |  | 0 |  | 0 |  | 33.1 |  | 0 |  |  |  |  | 849.36 | [6 empty] | DIL
142 | 612409991RT2 | Začištění omítek kolem oken, dveří a obkladů apod. s použitím suché maltové směsi | m | 306.2 |  | 0 |  | 0 |  | 0 | 21 | 0 | 0.00238 | 0.73 | 0 | 0 | 801-4 | RTS 25/ II | RTS 25/ II | 0.18 | 55.12 |  | Práce | Běžná |  |  |  | POL1_
|  | D.1.01.1-10, 103 : | [25 empty] | VV | 0
|  | odměřeno kreslícím programem : | [25 empty] | VV | 0
|  | 306,2 |  | 306.2 | [23 empty] | VV | 0
SPU
143 | 612425931RT2 | Omítka vápenná vnitřního ostění omítkou štukovou, Omítka s anorganickým pojivem obyčejná (GP), jádrová; pojivo: vápenocementové; zrnitost do 4,0 mm; nanášení: ručně | m2 | 25.68 |  | 0 |  | 0 |  | 0 | 21 | 0 | 0.03566 | 0.92 | 0 | 0 | 801-4 | RTS 25/ II | RTS 25/ II | 1.1842 | 30.41 |  | Práce | Běžná |  |  |  | POL1_
|  | okenního nebo dveřního, z pomocného pracovního lešení o výšce podlahy do 1900 mm a pro zatížení do 1,5 kPa, | [25 empty] | SPI |  | okenního nebo dveřního, z pomocného pracovního lešení o výšce podlahy do 1900 mm a pro zatížení do 1,5 kPa,
|  | D.1.01.1-103 - Půdorys 1.NP - polyblok s přístavbou : | [25 empty] | VV | 0
|  | odměřeno kreslícím programem : | [25 empty] | VV | 0
|  | 25,68 |  | 25.68 | [23 empty] | VV | 0
SPU
144 | 612451121R00 | Omítky vnitřního zdiva cementové hladké | m2 | 110.627 |  | 0 |  | 0 |  | 0 | 21 | 0 | 0.04558 | 5.04 | 0 | 0 | 801-1 | RTS 25/ II | RTS 25/ II | 0.61 | 67.48 |  | Práce | Běžná |  |  |  | POL1_
|  | v podlaží i ve schodišti, zdiva cihelného, kamenného, smíšeného nebo betonového | [25 empty] | SPI
|  | D.1.01.1-103 - Půdorys 1.NP - polyblok s přístavbou : | [25 empty] | VV | 0
|  | PŘÍSTAVBA K1 : | [25 empty] | VV | 0
|  | K1105 : | [25 empty] | VV | 0
|  | NZ : | [25 empty] | VV | 0
|  | 2,0*2,3 |  | 4.6 | [23 empty] | VV | 0
|  | -1,2*1,5 |  | -1.8 | [23 empty] | VV | 0
|  | 0,2*(1,2*2+1,5) |  | 0.78 | [23 empty] | VV | 0
|  | K1108 : | [25 empty] | VV | 0
|  | NZ : | [25 empty] | VV | 0
|  | 2,6*(2,9+1,7) |  | 11.96 | [23 empty] | VV | 0
|  | K1109 : | [25 empty] | VV | 0
|  | NZ : | [25 empty] | VV | 0
|  | 2,6*(3,0) |  | 7.8 | [23 empty] | VV | 0
|  | K1110 : | [25 empty] | VV | 0
|  | NZ : | [25 empty] | VV | 0
|  | 2,0*2,0 |  | 4 | [23 empty] | VV | 0
|  | K1111 : | [25 empty] | VV | 0
|  | NZ : | [25 empty] | VV | 0
|  | 2,0*(0,15+0,25) |  | 0.8 | [23 empty] | VV | 0
|  | K1113 : | [25 empty] | VV | 0
|  | NZ : | [25 empty] | VV | 0
|  | 2,0*(0,15+0,25) |  | 0.8 | [23 empty] | VV | 0
|  | K1117 : | [25 empty] | VV | 0
|  | NZ : | [25 empty] | VV | 0
|  | 1,4*0,6 |  | 0.84 | [23 empty] | VV | 0
|  | K1118 : | [25 empty] | VV | 0
|  | NZ : | [25 empty] | VV | 0
|  | 1,4*(0,3*2+0,45) |  | 1.47 | [23 empty] | VV | 0
|  | K1121 : | [25 empty] | VV | 0
|  | NZ : | [25 empty] | VV | 0
|  | 2,0*(1,8) |  | 3.6 | [23 empty] | VV | 0
|  | K1123 : | [25 empty] | VV | 0
|  | NZ : | [25 empty] | VV | 0
|  | 2,0*1,8 |  | 3.6 | [23 empty] | VV | 0
|  | BUDOVA K, J, N : | [25 empty] | VV | 0
|  | K105, K106 : | [25 empty] | VV | 0
|  | SZ : | [25 empty] | VV | 0
|  | 2,0*(1,1+1,625+0,675) |  | 6.8 | [23 empty] | VV | 0
|  | NZ : | [25 empty] | VV | 0
|  | 2,0*(0,675+1,625+0,45+1,9+1,35+0,6) |  | 13.2 | [23 empty] | VV | 0
|  | -2,0*(0,7+0,8) |  | -3 | [23 empty] | VV | 0
|  | K107 : | [25 empty] | VV | 0
|  | NZ : | [25 empty] | VV | 0
|  | 2,0*(1,45*2+1,0) |  | 7.8 | [23 empty] | VV | 0
|  | -2,0*0,7 |  | -1.4 | [23 empty] | VV | 0
|  | K108 : | [25 empty] | VV | 0
|  | SZ : | [25 empty] | VV | 0
|  | 2,0*2,675 |  | 5.35 | [23 empty] | VV | 0
|  | -0,875*(2,0-0,92) |  | -0.945 | [23 empty] | VV | 0
|  | 0,35*(1,08*2+0,875) |  | 1.0622 | [23 empty] | VV | 0
|  | NZ : | [25 empty] | VV | 0
|  | 2,0*(2,55+2,675) |  | 10.45 | [23 empty] | VV | 0
|  | -(0,8*2,0+0,7*2,0*2) |  | -4.4 | [23 empty] | VV | 0
|  | K109 : | [25 empty] | VV | 0
|  | NZ : | [25 empty] | VV | 0
|  | 2,0*(1,7*2+1,2) |  | 9.2 | [23 empty] | VV | 0
|  | -0,7*2,0 |  | -1.4 | [23 empty] | VV | 0
|  | K110 : | [25 empty] | VV | 0
|  | SZ : | [25 empty] | VV | 0
|  | -0,875*(2,0-0,92) |  | -0.945 | [23 empty] | VV | 0
|  | 0,35*(1,08*2+0,875) |  | 1.0622 | [23 empty] | VV | 0
|  | 2,0*1,7 |  | 3.4 | [23 empty] | VV | 0
|  | NZ : | [25 empty] | VV | 0
|  | 2,0*(1,7+1,2) |  | 5.8 | [23 empty] | VV | 0
|  | -0,7*2,0 |  | -1.4 | [23 empty] | VV | 0
|  | K111 : | [25 empty] | VV | 0
|  | SZ : | [25 empty] | VV | 0
|  | 2,0*(1,975) |  | 3.95 | [23 empty] | VV | 0
|  | -1,05*1,975 |  | -2.0737 | [23 empty] | VV | 0
|  | 0,35*(1,975+1,05*2) |  | 1.4263 | [23 empty] | VV | 0
|  | NZ : | [25 empty] | VV | 0
|  | 2,0*(2,55+1,975) |  | 9.05 | [23 empty] | VV | 0
|  | -0,9*2,0 |  | -1.8 | [23 empty] | VV | 0
|  | K112 : | [25 empty] | VV | 0
|  | NZ : | [25 empty] | VV | 0
|  | 1,4*2,125 |  | 2.975 | [23 empty] | VV | 0
|  | SZ : | [25 empty] | VV | 0
|  | 1,4*(0,6+1,5) |  | 2.94 | [23 empty] | VV | 0
|  | K123 : | [25 empty] | VV | 0
|  | NZ : | [25 empty] | VV | 0
|  | 1,4*1,0 |  | 1.4 | [23 empty] | VV | 0
|  | SZ : | [25 empty] | VV | 0
|  | 1,4*0,8 |  | 1.12 | [23 empty] | VV | 0
|  | K130 : | [25 empty] | VV | 0
|  | NZ : | [25 empty] | VV | 0
|  | 1,4*1,825 |  | 2.555 | [23 empty] | VV | 0
SPU
145 | 612473182R00 | Omítky vnitřní zdiva ze suchých směsí štukové, strojně | m2 | 831.2787 |  | 0 |  | 0 |  | 0 | 21 | 0 | 0.02798 | 23.26 | 0 | 0 | 801-1 | RTS 25/ II | RTS 25/ II | 0.63 | 523.71 |  | Práce | Běžná |  |  |  | POL1_
|  | omítka vápenocementová, strojně nebo ručně nanášená v podlaží i ve schodišti na jakýkoliv druh podkladu, kompletní souvrství | [25 empty] | SPI |  | omítka vápenocementová, strojně nebo ručně nanášená v podlaží i ve schodišti na jakýkoliv druh podkladu, kompletní souvrství
|  | D.1.01.1-103 - Půdorys 1.NP - polyblok s přístavbou : | [25 empty] | VV | 0
|  | K1101 : | [25 empty] | VV | 0
|  | NZ : | [25 empty] | VV | 0
|  | 3,55*3,6 |  | 12.78 | [23 empty] | VV | 0
|  | -3,6*2,8 |  | -10.08 | [23 empty] | VV | 0
|  | K1102 : | [25 empty] | VV | 0
|  | NZ : | [25 empty] | VV | 0
|  | 3,55*2,4 |  | 8.52 | [23 empty] | VV | 0
|  | K1104 : | [25 empty] | VV | 0
|  | NZ : | [25 empty] | VV | 0
|  | 3,55*2,4 |  | 8.52 | [23 empty] | VV | 0
|  | -1,5*2,8 |  | -4.2 | [23 empty] | VV | 0
|  | K1105 : | [25 empty] | VV | 0
|  | NZ : | [25 empty] | VV | 0
|  | 3,55*2,3 |  | 8.165 | [23 empty] | VV | 0
|  | -1,5*2,0 |  | -3 | [23 empty] | VV | 0
|  | K1106 : | [25 empty] | VV | 0
|  | NZ : | [25 empty] | VV | 0
|  | 3,55*3,4 |  | 12.07 | [23 empty] | VV | 0
|  | -1,5*2,0 |  | -3 | [23 empty] | VV | 0
|  | K1107 : | [25 empty] | VV | 0
|  | NZ : | [25 empty] | VV | 0
|  | 3,55*6,0 |  | 21.3 | [23 empty] | VV | 0
|  | K1108 : | [25 empty] | VV | 0
|  | NZ : | [25 empty] | VV | 0
|  | 0,85*(1,7+2,9) |  | 3.91 | [23 empty] | VV | 0
|  | K1109 : | [25 empty] | VV | 0
|  | NZ : | [25 empty] | VV | 0
|  | 3,55*3,0 |  | 10.65 | [23 empty] | VV | 0
|  | K1110 : | [25 empty] | VV | 0
|  | NZ : | [25 empty] | VV | 0
|  | 1,55*2,0 |  | 3.1 | [23 empty] | VV | 0
|  | K1111, K1113 : | [25 empty] | VV | 0
|  | NZ : | [25 empty] | VV | 0
|  | 1,55*0,5*2 |  | 1.55 | [23 empty] | VV | 0
|  | K1116 : | [25 empty] | VV | 0
|  | NZ : | [25 empty] | VV | 0
|  | 3,55*(6,25+2,25+0,45+2,1+1,175+4,35) |  | 58.8413 | [23 empty] | VV | 0
|  | -(1,5*2,2+2,1*2,2+3,5*2,2) |  | -15.62 | [23 empty] | VV | 0
|  | K1117 : | [25 empty] | VV | 0
|  | NZ : | [25 empty] | VV | 0
|  | 3,55*4,375 |  | 15.5312 | [23 empty] | VV | 0
|  | -2,3*3,55 |  | -8.165 | [23 empty] | VV | 0
|  | K1118 : | [25 empty] | VV | 0
|  | NZ : | [25 empty] | VV | 0
|  | 3,55*(18,075+5,725) |  | 84.49 | [23 empty] | VV | 0
|  | -(2,15*2,8) |  | -6.02 | [23 empty] | VV | 0
|  | K1119 : | [25 empty] | VV | 0
|  | NZ : | [25 empty] | VV | 0
|  | 3,55*(5,175+8,65-(0,6+4,625)) |  | 30.53 | [23 empty] | VV | 0
|  | -1,5*2,8 |  | -4.2 | [23 empty] | VV | 0
|  | K1120 : | [25 empty] | VV | 0
|  | NZ : | [25 empty] | VV | 0
|  | 3,55*(4,6+3,075) |  | 27.2462 | [23 empty] | VV | 0
|  | -1,5*2,8 |  | -4.2 | [23 empty] | VV | 0
|  | K1121 : | [25 empty] | VV | 0
|  | NZ : | [25 empty] | VV | 0
|  | 1,55*1,8 |  | 2.79 | [23 empty] | VV | 0
|  | K1123 : | [25 empty] | VV | 0
|  | NZ : | [25 empty] | VV | 0
|  | 3,55*(1,8+3,0) |  | 17.04 | [23 empty] | VV | 0
|  | -3,6*2,8 |  | -10.08 | [23 empty] | VV | 0
|  | K101, K102, K103, K104 J101 : | [25 empty] | VV | 0
|  | PZ : | [25 empty] | VV | 0
|  | 3,25*((8,375+9,1+20,95+1,525+3,5+3,275)*2+6,275*2+0,6*2+3,2*2+0,825) |  | 371.8813 | [23 empty] | VV | 0
|  | -(2,15*2,8+1,4*1,6*3+1,1*2,0+1,25*2,0+0,8*2,0+1,55*2,05+0,8*2,0+1,55*2,05+0,8*2,0*2+1,2*2,0+2,0*2,2+3,5*2,2+2,1*2,2+1,5*2,2) |  | -52.615 | [23 empty] | VV | 0
|  | -(3,25*(3,5+2,45)+1,5*1,425*2+0,4*2,2225*0,25*2,225+1,15*1,1+4,25*1,9+1,15*1,425+1,15*1,425+1,15*1,425+3,25*4,125+1,0*2,2+0,35*2,2+2,15*2,2) |  | -59.4695 | [23 empty] | VV | 0
|  | NZ : | [25 empty] | VV | 0
|  | (3,25*(3,5+2,45)+1,5*1,425*2+0,4*2,2225*0,25*2,225+1,15*1,1+4,25*1,9+1,15*1,425+1,15*1,425+1,15*1,425+3,25*4,125+1,0*2,2+0,35*2,2+2,15*2,2) |  | 59.4695 | [23 empty] | VV | 0
|  | -(0,8*2,0*2+1,1*2,0) |  | -5.4 | [23 empty] | VV | 0
|  | K105-K107 : | [25 empty] | VV | 0
|  | PZ : | [25 empty] | VV | 0
|  | 1,25*(0,675+1,1+1,625+0,75) |  | 5.1875 | [23 empty] | VV | 0
|  | NZ : | [25 empty] | VV | 0
|  | 1,25*(3,1*2-0,75-0,3+1,45*2*2+1,0+0,675+1,625) |  | 17.8125 | [23 empty] | VV | 0
|  | K108-K110 : | [25 empty] | VV | 0
|  | PZ : | [25 empty] | VV | 0
|  | 1,25*(1,2*2+1,7+2,675) |  | 8.4688 | [23 empty] | VV | 0
|  | NZ : | [25 empty] | VV | 0
|  | 1,25*(1,7+2,675) |  | 5.4688 | [23 empty] | VV | 0
|  | K111 : | [25 empty] | VV | 0
|  | PZ : | [25 empty] | VV | 0
|  | 1,25*1,975 |  | 2.4688 | [23 empty] | VV | 0
|  | NZ : | [25 empty] | VV | 0
|  | 1,25*(1,975+2,55) |  | 5.6562 | [23 empty] | VV | 0
|  | K112 : | [25 empty] | VV | 0
|  | PZ : | [25 empty] | VV | 0
|  | 3,25*(5,425+3,975*2) |  | 43.4688 | [23 empty] | VV | 0
|  | -(1,2*2,0+1,975*2,0) |  | -6.35 | [23 empty] | VV | 0
|  | -(0,7*2,1+2,125*2,2) |  | -6.145 | [23 empty] | VV | 0
|  | NZ : | [25 empty] | VV | 0
|  | (0,7*2,1+2,125*2,2) |  | 6.145 | [23 empty] | VV | 0
|  | 3,25*5,425 |  | 17.6313 | [23 empty] | VV | 0
|  | K124a : | [25 empty] | VV | 0
|  | PZ : | [25 empty] | VV | 0
|  | 3,25*(1,4*2+1,575) |  | 14.2188 | [23 empty] | VV | 0
|  | -0,8*2,0 |  | -1.6 | [23 empty] | VV | 0
|  | NZ : | [25 empty] | VV | 0
|  | 3,25*1,575 |  | 5.1188 | [23 empty] | VV | 0
|  | K124 : | [25 empty] | VV | 0
|  | PZ : | [25 empty] | VV | 0
|  | 3,25*(2,125*2+1,575) |  | 18.9312 | [23 empty] | VV | 0
|  | -(1,4*2,0+1,45*2,0) |  | -5.7 | [23 empty] | VV | 0
|  | NZ : | [25 empty] | VV | 0
|  | 3,25*1,575 |  | 5.1188 | [23 empty] | VV | 0
|  | K129 : | [25 empty] | VV | 0
|  | PZ : | [25 empty] | VV | 0
|  | 3,25*1,5 |  | 4.875 | [23 empty] | VV | 0
|  | NZ : | [25 empty] | VV | 0
|  | 3,25*(1,5+1,4*2) |  | 13.975 | [23 empty] | VV | 0
|  | -1,1*2,0 |  | -2.2 | [23 empty] | VV | 0
|  | K129a : | [25 empty] | VV | 0
|  | PZ : | [25 empty] | VV | 0
|  | 3,25*0,8 |  | 2.6 | [23 empty] | VV | 0
|  | NZ : | [25 empty] | VV | 0
|  | 3,25*(1,52+1,075*2-0,8) |  | 9.3275 | [23 empty] | VV | 0
|  | -0,8*2,0 |  | -1.6 | [23 empty] | VV | 0
|  | K130 : | [25 empty] | VV | 0
|  | PZ : | [25 empty] | VV | 0
|  | 3,25*(1,825+4,45+4,45+0,85+4,6) |  | 52.5688 | [23 empty] | VV | 0
|  | -1,975*2,06 |  | -4.0685 | [23 empty] | VV | 0
|  | NZ : | [25 empty] | VV | 0
|  | 3,25*(0,85+2,775) |  | 11.7812 | [23 empty] | VV | 0
|  | -(0,8*2,0+1,1*2,0) |  | -3.8 | [23 empty] | VV | 0
|  | v ostatních místnostech pouze lokální vysprávky . viz oddíl 784 : | [25 empty] | VV | 0
|  | nezměřitelné 5% : | [25 empty] | VV | 0
|  | 791,694/100*5 |  | 39.5847 | [23 empty] | VV | 0
SPU
146 | 612481211RT2 | Vyztužení povrchu vnitřních stěn sklotextilní síťovinou s dodávkou síťoviny a stěrkového tmelu | m2 | 83.1279 |  | 0 |  | 0 |  | 0 | 21 | 0 | 0.00367 | 0.31 | 0 | 0 | 801-1 | RTS 25/ II | RTS 25/ II | 0.36 | 29.93 |  | Práce | Běžná |  |  |  | POL1_1
|  | na cca 10-ti% plochy : | [25 empty] | VV | 0
|  | výměra - viz položka 612473182R00 : | [25 empty] | VV | 0
|  | 831,2787/100*10 |  | 83.1279 | [23 empty] | VV | 0
SPU
147 | 612421143R00 | Omítka vnitřní stěn - benátský štuk | m2 | 46.85 |  | 0 |  | 0 |  | 0 | 21 | 0 | 0.05258 | 2.46 | 0 | 0 |  | Vlastní | Indiv | 0.917 | 42.96 |  | Práce | Běžná |  |  |  | POL1_
|  | D.1.01.1-103 - Půdorys 1.NP - polyblok s přístavbou : | [25 empty] | VV | 0
|  | K1116 : | [25 empty] | VV | 0
|  | pozn. 5 : | [25 empty] | VV | 0
|  | 46,85 |  | 46.85 | [23 empty] | VV | 0
SPU
148 | 613473115Rss | Příplatek za zabudované rohovníky | m2 | 831.2787 |  | 0 |  | 0 |  | 0 | 21 | 0 | 0.00046 | 0.38 | 0 | 0 |  | Vlastní | Indiv | 0.12 | 99.75 |  | Práce | Běžná |  |  |  | POL1_1
|  | výměra - viz položka 612473182R00 : | [25 empty] | VV | 0
|  | 831,2787 |  | 831.2787 | [23 empty] | VV | 0
SPU
Díl: | 62 | Úpravy povrchů vnější |  |  |  | 0 |  | 0 |  | 0 |  | 0 |  | 4.21 |  | 0 |  |  |  |  | 240.98 | [6 empty] | DIL
149 | 602019187RT5 | Omítka stěn z hotových směsí vrchní tenkovrstvá, silikátová, zatřená, tloušťka vrstvy 2 mm, | m2 | 82.3633 |  | 0 |  | 0 |  | 0 | 21 | 0 | 0.00336 | 0.28 | 0 | 0 | 801-1 | RTS 23/ I | RTS 23/ I | 0.23 | 18.94 |  | Práce | Běžná |  |  |  | POL1_
|  | po jednotlivých vrstvách | [25 empty] | SPI
|  | D.1.01.1-103 - Půdorys 1.NP - polyblok s přístavbou : | [25 empty] | VV | 0
|  | I2 : | [25 empty] | VV | 0
|  | přístavba : | [25 empty] | VV | 0
|  | 4,225*22,85*1,05 |  | 101.3683 | [23 empty] | VV | 0
|  | -(1,5*2,55+3,6*2,55+1,5*2,0*2) |  | -19.005 | [23 empty] | VV | 0
SPU
150 | 602016195R00 | Omítka stěn z hotových směsí Doplňkové práce pro omítky stěn z hotových směsí hloubková penetrace stěn silikátová | m2 | 82.3633 |  | 0 |  | 0 |  | 0 | 21 | 0 | 0.00032 | 0.03 | 0 | 0 | 801-1 | RTS 25/ II | RTS 25/ II | 0.07 | 5.77 |  | Práce | Běžná |  |  |  | POL1_
|  | po jednotlivých vrstvách | [25 empty] | SPI
|  | D.1.01.1-103 - Půdorys 1.NP - polyblok s přístavbou : | [25 empty] | VV | 0
|  | I2 : | [25 empty] | VV | 0
|  | přístavba : | [25 empty] | VV | 0
|  | 4,225*22,85*1,05 |  | 101.3683 | [23 empty] | VV | 0
|  | -(1,5*2,55+3,6*2,55+1,5*2,0*2) |  | -19.005 | [23 empty] | VV | 0
SPU
151 | 620991121R00 | Zakrývání výplní vnějších otvorů z postaveného lešení | m2 | 20.28 |  | 0 |  | 0 |  | 0 | 21 | 0 | 4e-05 | 0 | 0 | 0 | 801-1 | RTS 25/ II | RTS 25/ II | 0.08 | 1.62 |  | Práce | Běžná |  |  |  | POL1_
|  | s rámy a zárubněmi, zábradlí, předmětů oplechování apod., které se zřizují ještě před úpravami povrchu, před jejich znečištěním při úpravách povrchu nástřikem plastických (lepivých) maltovin | [25 empty] | SPI |  | s rámy a zárubněmi, zábradlí, předmětů oplechování apod., které se zřizují ještě před úpravami povrchu, před jejich znečištěním při úpravách povrchu nástřikem plastických (lepivých) maltovin
|  | D.1.01.1-103 - Půdorys 1.NP - polyblok s přístavbou : | [25 empty] | VV | 0
|  | přístavba : | [25 empty] | VV | 0
|  | (1,5*2,8+3,6*2,8+1,5*2,0*2) |  | 20.28 | [23 empty] | VV | 0
SPU
152 | 622311837RV1 | Zateplení fasády , minerálními deskami s podélným vláknem, tloušťky 200 mm, zakončené stěrkou s výztužnou tkaninou, , Výrobek izolační pro budovy z minerální vlny (MW) tvar: deska; vlákna: podélná; tl = 200 mm; OH = 150 kg/m3; lambda = 0,035 W/(m.K); pevnost v tlak... | m2 | 82.3633 |  | 0 |  | 0 |  | 0 | 21 | 0 | 0.04582 | 3.77 | 0 | 0 | 801-1 | RTS 25/ II | RTS 25/ II | 1.037 | 85.41 |  | Práce | Běžná |  |  |  | POL1_
|  | nanesení lepicího tmelu na izolační desky, nalepení desek, zajištění talířovými hmoždinkami (6 ks/m2), přebroušení desek EPS, nebo kašírování u minerálních desek, natažení stěrky, vtlačení výztužné tkaniny, přehlazení stěrky. Další vrstvy podle popisu položky. Včetně rohových lišt na hranách budov. | [25 empty] | SPI |  | nanesení lepicího tmelu na izolační desky, nalepení desek, zajištění talířovými hmoždinkami (6 ks/m2), přebroušení desek EPS, nebo kašírování u minerálních desek, natažení stěrky, vtlačení výztužné tkaniny, přehlazení stěrky. Další vrstvy podle popisu položky. Včetně rohových lišt na hranách budov.
|  | Položka neobsahuje kontaktní nátěr a povrchovou úpravu omítkou. | [25 empty] | POP
|  | Součinitel tepelné vodivosti izolantu je 0,036 W/mK. | [25 empty] | POP
|  | D.1.01.1-103 - Půdorys 1.NP - polyblok s přístavbou : | [25 empty] | VV | 0
|  | přístavba : | [25 empty] | VV | 0
|  | 4,225*22,85*1,05 |  | 101.3683 | [23 empty] | VV | 0
|  | -(1,5*2,55+3,6*2,55+1,5*2,0*2) |  | -19.005 | [23 empty] | VV | 0
SPU
153 | 622481211RT2 | Vyztužení povrchových úprav vnějších stěn stěrkou s výztužnou sklotextilní tkaninou, s dodávkou sítě a stěrkového tmelu | m2 | 6.6124 |  | 0 |  | 0 |  | 0 | 21 | 0 | 0.00368 | 0.02 | 0 | 0 | 801-1 | RTS 25/ II | RTS 25/ II | 0.36 | 2.38 |  | Práce | Běžná |  |  |  | POL1_
|  | D.1.01.1-103 - Půdorys 1.NP - polyblok s přístavbou : | [25 empty] | VV | 0
|  | přístavba : | [25 empty] | VV | 0
[28 empty] | VV | 0
|  | 0,35*22,85*1,05 |  | 8.3974 | [23 empty] | VV | 0
|  | -(1,5*0,35+3,6*0,35) |  | -1.785 | [23 empty] | VV | 0
SPU
154 | 622491142R00 | Nátěr fasády hydrofobní přípravkem polysiloxanovým, 2 x | m2 | 88.9757 |  | 0 |  | 0 |  | 0 | 21 | 0 | 0.00035 | 0.03 | 0 | 0 | 801-1 | RTS 25/ II | RTS 25/ II | 0.09 | 8.01 |  | Práce | Běžná |  |  |  | POL1_
|  | hydrofobizace vyzrálé fasády složitosti 1 až 3 nátěrem, z lešení | [25 empty] | SPI
|  | D.1.01.1-103 - Půdorys 1.NP - polyblok s přístavbou : | [25 empty] | VV | 0
|  | přístavba : | [25 empty] | VV | 0
[28 empty] | VV | 0
|  | 0,35*22,85*1,05 |  | 8.3974 | [23 empty] | VV | 0
|  | -(1,5*0,35+3,6*0,35) |  | -1.785 | [23 empty] | VV | 0
|  | D.1.01.1-103 - Půdorys 1.NP - polyblok s přístavbou : | [25 empty] | VV | 0
|  | přístavba : | [25 empty] | VV | 0
|  | 4,225*22,85*1,05 |  | 101.3683 | [23 empty] | VV | 0
|  | -(1,5*2,55+3,6*2,55+1,5*2,0*2) |  | -19.005 | [23 empty] | VV | 0
SPU
155 | 625981114R00 | Obklad vnějších konstrukcí polystyrenem tloušťky 80 mm | m2 | 2.1 |  | 0 |  | 0 |  | 0 | 21 | 0 | 0.00197 | 0 | 0 | 0 | 801-1 | RTS 25/ II | RTS 25/ II | 0.24 | 0.5 |  | Práce | Běžná |  |  |  | POL1_
|  | prováděný současně s betonováním (vložený do bednění stěn nebo dna), | [25 empty] | SPI
|  | D.1.01.2-102, D.1.01.2-204 : | [25 empty] | VV | 0
|  | P102 : | [25 empty] | VV | 0
|  | 0,5*(0,3+3,6+0,3) |  | 2.1 | [23 empty] | VV | 0
SPU
156 | 622311737SS | D + M doplňků KZS, lišty, rohovníky, APU profily, dilatační profily atd | m2 | 82.3633 |  | 0 |  | 0 |  | 0 | 21 | 0 | 0 | 0 | 0 | 0 |  | Vlastní | Indiv | 1.42 | 116.96 |  | Práce | Běžná |  |  |  | POL1_
|  | D.1.01.1-103 - Půdorys 1.NP - polyblok s přístavbou : | [25 empty] | VV | 0
|  | I2 : | [25 empty] | VV | 0
|  | přístavba : | [25 empty] | VV | 0
|  | 4,225*22,85*1,05 |  | 101.3683 | [23 empty] | VV | 0
|  | -(1,5*2,55+3,6*2,55+1,5*2,0*2) |  | -19.005 | [23 empty] | VV | 0
SPU
157 | 622452901R00 | Vnější omítka stěn cementová hladká | m2 | 6.6124 |  | 0 |  | 0 |  | 0 | 21 | 0 | 0.01178 | 0.08 | 0 | 0 |  | Vlastní | Indiv | 0.21 | 1.39 |  | Práce | Běžná |  |  |  | POL1_
|  | D.1.01.1-103 - Půdorys 1.NP - polyblok s přístavbou : | [25 empty] | VV | 0
|  | přístavba : | [25 empty] | VV | 0
[28 empty] | VV | 0
|  | 0,35*22,85*1,05 |  | 8.3974 | [23 empty] | VV | 0
|  | -(1,5*0,35+3,6*0,35) |  | -1.785 | [23 empty] | VV | 0
SPU
Díl: | 63 | Podlahy a podlahové konstrukce |  |  |  | 0 |  | 0 |  | 0 |  | 0 |  | 18.46 |  | 0 |  |  |  |  | 243.64 | [6 empty] | DIL
158 | 631312621R00 | Mazanina z betonu prostého tl. přes 50 do 80 mm třídy C 20/25, | m3 | 0.819 |  | 0 |  | 0 |  | 0 | 21 | 0 | 2.525 | 2.07 | 0 | 0 | 801-1 | RTS 25/ II | RTS 25/ II | 3.21 | 2.63 |  | Práce | Běžná |  |  |  | POL1_
|  | (z kameniva) hlazená dřevěným hladítkem | [25 empty] | SPI
|  | Včetně vytvoření dilatačních spár, bez zaplnění. | [25 empty] | POP
|  | podrobný rozpis výměr - viz položka 952901111R00 : | [25 empty] | VV | 0
|  | A4 - PVC - protiskluz : | [25 empty] | VV | 0
|  | 13,0*(0,053+0,073)/2 |  | 0.819 | [23 empty] | VV | 0
SPU
159 | 631319171R00 | Příplatek za stržení povrchu tloušťka mazaniny do 80 mm | m3 | 0.819 |  | 0 |  | 0 |  | 0 | 21 | 0 | 0 | 0 | 0 | 0 | 801-1 | RTS 25/ II | RTS 25/ II | 0.82 | 0.67 |  | Práce | Běžná |  |  |  | POL1_
|  | spodní vrstvy mazaniny latí před vložením výztuže nebo pletiva pro tloušťku obou vrstev mazaniny | [25 empty] | SPI
|  | podrobný rozpis výměr - viz položka 952901111R00 : | [25 empty] | VV | 0
|  | A4 - PVC - protiskluz : | [25 empty] | VV | 0
|  | 13,0*(0,053+0,073)/2 |  | 0.819 | [23 empty] | VV | 0
SPU
160 | 631361921RT3 | Výztuž mazanin z betonů a z lehkých betonů ze svařovaných sítí průměr drátu 5 mm, velikost oka 150/150 mm | t | 0.03547 |  | 0 |  | 0 |  | 0 | 21 | 0 | 1.0662 | 0.04 | 0 | 0 | 801-1 | RTS 25/ II | RTS 25/ II | 15.23 | 0.54 |  | Práce | Běžná |  |  |  | POL1_
|  | včetně distančních prvků | [25 empty] | SPI
|  | podrobný rozpis výměr - viz položka 952901111R00 : | [25 empty] | VV | 0
|  | A4 - PVC - protiskluz : | [25 empty] | VV | 0
|  | 13,0*2,099*1,3/1000 |  | 0.03547 | [23 empty] | VV | 0
SPU
161 | 631571005R00 | Násyp z kameniva z kačírku frakce 22-32 mm | m3 | 10.1946 |  | 0 |  | 0 |  | 0 | 21 | 0 | 1.6 | 16.31 | 0 | 0 | 801-1 | RTS 25/ II | RTS 25/ II | 1.84 | 18.76 |  | Práce | Běžná |  |  |  | POL1_
|  | pod mazaniny a dlažby, popř. na plochých střechách, vodorovný nebo ve spádu, s udusáním a urovnáním povrchu, | [25 empty] | SPI |  | pod mazaniny a dlažby, popř. na plochých střechách, vodorovný nebo ve spádu, s udusáním a urovnáním povrchu,
|  | D.1.01.1-105 : | [25 empty] | VV | 0
|  | S1 : | [25 empty] | VV | 0
|  | kačírek : | [25 empty] | VV | 0
|  | (0,5*(10,6+1,45+7,225+0,55+1,6+8,625+1,4+0,55+4,475+3,47+0,5+21,7+0,5+0,85+3,725+2,925+0,45+7,225+0,5)+0,65*(2,375+1,25)+0,55*7,4+1,4*1,4*7+1,6*1,45*2+38,0)*0,1 |  | 10.1946 | [23 empty] | VV | 0
SPU
162 | 632441010_55T | D + M Potěr cementový tl. 51mm - 55 mm, samonivelační potěr CT - C25 - F5 | m2 | 252.1 |  | 0 |  | 0 |  | 0 | 21 | 0 | 0 | 0 | 0 | 0 |  | Vlastní | Indiv | 0.43 | 108.4 |  | Práce | Běžná |  |  |  | POL1_
|  | Součástí položky ja dodávka + montáž veškerých materiálů, pomocné lešení, vnitrostaveništní přesun hmot. Včetně vytvoření a zaplnění dilatačních spár. | [25 empty] | POP |  | Součástí položky ja dodávka + montáž veškerých materiálů, pomocné lešení, vnitrostaveništní přesun hmot. Včetně vytvoření a zaplnění dilatačních spár.
|  | podrobný rozpis výměr - viz položka 952901111R00 : | [25 empty] | VV | 0
|  | A1 - PVC 1 : | [25 empty] | VV | 0
|  | 153,1 |  | 153.1 | [23 empty] | VV | 0
|  | podrobný rozpis výměr - viz položka 952901111R00 : | [25 empty] | VV | 0
|  | A2 - PVC 1 : | [25 empty] | VV | 0
|  | 11,6 |  | 11.6 | [23 empty] | VV | 0
|  | podrobný rozpis výměr - viz položka 952901111R00 : | [25 empty] | VV | 0
|  | A3 - PVC - protiskluz : | [25 empty] | VV | 0
|  | 27,8 |  | 27.8 | [23 empty] | VV | 0
|  | podrobný rozpis výměr - viz položka 952901111R00 : | [25 empty] | VV | 0
|  | B3 - KD : | [25 empty] | VV | 0
|  | 33,5 |  | 33.5 | [23 empty] | VV | 0
|  | podrobný rozpis výměr - viz položka 952901111R00 : | [25 empty] | VV | 0
|  | B4 : | [25 empty] | VV | 0
|  | 26,1 |  | 26.1 | [23 empty] | VV | 0
SPU
163 | 632441010_60T | D + M Potěr cementový tl. 56mm - 60 mm, samonivelační potěr CT - C25 - F5 | m2 | 7.9 |  | 0 |  | 0 |  | 0 | 21 | 0 | 0 | 0 | 0 | 0 |  | Vlastní | Indiv | 0.43 | 3.4 |  | Práce | Běžná |  |  |  | POL1_
|  | Součástí položky ja dodávka + montáž veškerých materiálů, pomocné lešení, vnitrostaveništní přesun hmot. Včetně vytvoření a zaplnění dilatačních spár. | [25 empty] | POP |  | Součástí položky ja dodávka + montáž veškerých materiálů, pomocné lešení, vnitrostaveništní přesun hmot. Včetně vytvoření a zaplnění dilatačních spár.
|  | podrobný rozpis výměr - viz položka 952901111R00 : | [25 empty] | VV | 0
|  | E1 - čistící zóna : | [25 empty] | VV | 0
|  | 7,9 |  | 7.9 | [23 empty] | VV | 0
SPU
164 | 632441010_65T | D + M Potěr cementový tl. 61mm - 65 mm, samonivelační potěr CT - C25 - F5 | m2 | 221.4 |  | 0 |  | 0 |  | 0 | 21 | 0 | 0 | 0 | 0 | 0 |  | Vlastní | Indiv | 0.43 | 95.2 |  | Práce | Běžná |  |  |  | POL1_
|  | Součástí položky ja dodávka + montáž veškerých materiálů, pomocné lešení, vnitrostaveništní přesun hmot. Včetně vytvoření a zaplnění dilatačních spár. | [25 empty] | POP |  | Součástí položky ja dodávka + montáž veškerých materiálů, pomocné lešení, vnitrostaveništní přesun hmot. Včetně vytvoření a zaplnění dilatačních spár.
|  | podrobný rozpis výměr - viz položka 952901111R00 : | [25 empty] | VV | 0
|  | A7 - PVC 1 : | [25 empty] | VV | 0
|  | 4,4 |  | 4.4 | [23 empty] | VV | 0
|  | podrobný rozpis výměr - viz položka 952901111R00 : | [25 empty] | VV | 0
|  | C1 - elektrostat PVC : | [25 empty] | VV | 0
|  | 195,3 |  | 195.3 | [23 empty] | VV | 0
|  | podrobný rozpis výměr - viz položka 952901111R00 : | [25 empty] | VV | 0
|  | C2 - elektrostat PVC : | [25 empty] | VV | 0
|  | 21,7 |  | 21.7 | [23 empty] | VV | 0
SPU
165 | 663612222R00 | Sponkování rýh v podlahách | m | 52 |  | 0 |  | 0 |  | 0 | 21 | 0 | 0.00072 | 0.04 | 0 | 0 |  | Vlastní | Indiv | 0.27 | 14.04 |  | Práce | Běžná |  |  |  | POL1_
|  | D.1.01.1-901 : | [25 empty] | VV | 0
|  | 52 |  | 52 | [23 empty] | VV | 0
SPU
Díl: | 91 | Doplňující práce na komunikaci |  |  |  | 0 |  | 0 |  | 0 |  | 0 |  | 1.44 |  | 0 |  |  |  |  | 1.27 | [6 empty] | DIL
166 | 917862111R00 | Osazení silničního nebo chodníkového obrubníku stojatého, s boční opěrou z betonu prostého, do lože z betonu prostého C 12/15 | m | 3.5 |  | 0 |  | 0 |  | 0 | 21 | 0 | 0.188 | 0.66 | 0 | 0 | 822-1 | RTS 25/ II | RTS 25/ II | 0.272 | 0.95 |  | Práce | Běžná |  |  |  | POL1_
|  | S dodáním hmot pro lože tl. 80-100 mm. | [25 empty] | SPI
|  | D.1.01.1-103 - Půdorys 1.NP - polyblok s přístavbou : | [25 empty] | VV | 0
|  | přístup do atria : | [25 empty] | VV | 0
|  | 3,5 |  | 3.5 | [23 empty] | VV | 0
SPU
167 | 918101111R00 | Lože pod obrubníky, krajníky nebo obruby z betonu prostého C 12/15 | m3 | 0.21875 |  | 0 |  | 0 |  | 0 | 21 | 0 | 2.525 | 0.55 | 0 | 0 | 822-1 | RTS 25/ II | RTS 25/ II | 1.442 | 0.32 |  | Práce | Běžná |  |  |  | POL1_
|  | z dlažebních kostek z betonu prostého | [25 empty] | SPI
|  | D.1.01.1-103 - Půdorys 1.NP - polyblok s přístavbou : | [25 empty] | VV | 0
|  | přístup do atria : | [25 empty] | VV | 0
|  | 3,5*0,25*0,25 |  | 0.21875 | [23 empty] | VV | 0
SPU
168 | 59217421R | obrubník chodníkový materiál beton; l = 1000,0 mm; š = 100,0 mm; h = 250,0 mm; barva šedá | kus | 3.85 |  | 0 |  | 0 |  | 0 | 21 | 0 | 0.06 | 0.23 | 0 | 0 | SPCM | RTS 25/ II | RTS 25/ II | 0 | 0 |  | Specifikace | Běžná |  |  |  | POL3_
|  | D.1.01.1-103 - Půdorys 1.NP - polyblok s přístavbou : | [25 empty] | VV | 0
|  | přístup do atria : | [25 empty] | VV | 0
|  | 3,5*1,1 |  | 3.85 | [23 empty] | VV | 0
SPU
Díl: | 94 | Lešení a stavební výtahy |  |  |  | 0 |  | 0 |  | 0 |  | 0 |  | 7.97 |  | 0 |  |  |  |  | 235.12 | [6 empty] | DIL
169 | 941941051R00 | Montáž lešení lehkého pracovního řadového s podlahami šířky od 1,20 do 1,50 m, výšky do 10 m | m2 | 110.3655 |  | 0 |  | 0 |  | 0 | 21 | 0 | 0.02426 | 2.68 | 0 | 0 | 800-3 | RTS 25/ II | RTS 25/ II | 0.16 | 17.66 |  | Práce | Běžná |  |  |  | POL1_
|  | včetně kotvení | [25 empty] | SPI
|  | Včetně kotvení lešení. | [25 empty] | POP
|  | D.1.01.1-103 - Půdorys 1.NP - polyblok s přístavbou : | [25 empty] | VV | 0
|  | I2 : | [25 empty] | VV | 0
|  | přístavba : | [25 empty] | VV | 0
|  | 4,6*22,85*1,05 |  | 110.3655 | [23 empty] | VV | 0
SPU
170 | 941941391R00 | Montáž lešení lehkého pracovního řadového s podlahami příplatek za každý další i započatý měsíc použití lešení šířky od 1,20 do 1,50 m a výšky do 10 m | m2 | 441.462 |  | 0 |  | 0 |  | 0 | 21 | 0 | 0.00109 | 0.48 | 0 | 0 | 800-3 | RTS 25/ II | RTS 25/ II | 0.01 | 4.41 |  | Práce | Běžná |  |  |  | POL1_
|  | včetně kotvení | [25 empty] | SPI
|  | D.1.01.1-103 - Půdorys 1.NP - polyblok s přístavbou : | [25 empty] | VV | 0
|  | I2 : | [25 empty] | VV | 0
|  | přístavba : | [25 empty] | VV | 0
|  | 4,6*22,85*1,05*4 |  | 441.462 | [23 empty] | VV | 0
SPU
171 | 941941851R00 | Demontáž lešení lehkého řadového s podlahami šířky přes 1,2 do 1,5 m, výšky do 10 m | m2 | 110.3655 |  | 0 |  | 0 |  | 0 | 21 | 0 | 0 | 0 | 0 | 0 | 800-3 | RTS 25/ II | RTS 25/ II | 0.14 | 15.45 |  | Práce | Běžná |  |  |  | POL1_
|  | D.1.01.1-103 - Půdorys 1.NP - polyblok s přístavbou : | [25 empty] | VV | 0
|  | I2 : | [25 empty] | VV | 0
|  | přístavba : | [25 empty] | VV | 0
|  | 4,6*22,85*1,05 |  | 110.3655 | [23 empty] | VV | 0
SPU
172 | 941955003R00 | Lešení lehké pracovní pomocné pomocné, o výšce lešeňové podlahy přes 1,9 do 2,5 m | m2 | 702.9 |  | 0 |  | 0 |  | 0 | 21 | 0 | 0.00592 | 4.16 | 0 | 0 | 800-3 | RTS 25/ II | RTS 25/ II | 0.26 | 182.75 |  | Práce | Běžná |  |  |  | POL1_
|  | výměra - viz položka 952901111R00 : | [25 empty] | VV | 0
|  | 702,9 |  | 702.9 | [23 empty] | VV | 0
SPU
173 | 944944011R00 | Montáž ochranné sítě z umělých vláken | m2 | 110.3655 |  | 0 |  | 0 |  | 0 | 21 | 0 | 0 | 0 | 0 | 0 | 800-3 | RTS 25/ II | RTS 25/ II | 0.04 | 4.41 |  | Práce | Běžná |  |  |  | POL1_
|  | D.1.01.1-103 - Půdorys 1.NP - polyblok s přístavbou : | [25 empty] | VV | 0
|  | I2 : | [25 empty] | VV | 0
|  | přístavba : | [25 empty] | VV | 0
|  | 4,6*22,85*1,05 |  | 110.3655 | [23 empty] | VV | 0
SPU
174 | 944944081R00 | Demontáž ochranné sítě z umělých vláken | m2 | 110.3655 |  | 0 |  | 0 |  | 0 | 21 | 0 | 0 | 0 | 0 | 0 | 800-3 | RTS 25/ II | RTS 25/ II | 0.02 | 2.21 |  | Práce | Běžná |  |  |  | POL1_
|  | D.1.01.1-103 - Půdorys 1.NP - polyblok s přístavbou : | [25 empty] | VV | 0
|  | I2 : | [25 empty] | VV | 0
|  | přístavba : | [25 empty] | VV | 0
|  | 4,6*22,85*1,05 |  | 110.3655 | [23 empty] | VV | 0
SPU
175 | 944945012R00 | Montáž záchytné stříšky šířky do 2 m | m | 22.85 |  | 0 |  | 0 |  | 0 | 21 | 0 | 0.02279 | 0.52 | 0 | 0 | 800-3 | RTS 25/ II | RTS 25/ II | 0.2 | 4.57 |  | Práce | Běžná |  |  |  | POL1_
|  | D.1.01.1-103 : | [25 empty] | VV | 0
|  | 22,85 |  | 22.85 | [23 empty] | VV | 0
SPU
176 | 944945192R00 | Montáž záchytné stříšky příplatek k ceně za každý další i započatý měsíc použití záchytné stříšky šířky do 2 m | m | 68.55 |  | 0 |  | 0 |  | 0 | 21 | 0 | 0.00176 | 0.12 | 0 | 0 | 800-3 | RTS 25/ II | RTS 25/ II | 0.01 | 0.69 |  | Práce | Běžná |  |  |  | POL1_
|  | D.1.01.1-103 : | [25 empty] | VV | 0
|  | 22,85*3 |  | 68.55 | [23 empty] | VV | 0
SPU
177 | 944945812R00 | Demontáž záchytné stříšky šířky do 2 m | m | 22.85 |  | 0 |  | 0 |  | 0 | 21 | 0 | 0 | 0 | 0 | 0 | 800-3 | RTS 25/ II | RTS 25/ II | 0.13 | 2.97 |  | Práce | Běžná |  |  |  | POL1_
|  | zřizované současně s lehkým nebo těžkým lešením, | [25 empty] | SPI
|  | D.1.01.1-103 : | [25 empty] | VV | 0
|  | 22,85 |  | 22.85 | [23 empty] | VV | 0
SPU
178 | 942991121Rxx | Montáž, Pronájem a Demontáž stavebního výtahu | den | 90 |  | 0 |  | 0 |  | 0 | 21 | 0 | 0 | 0 | 0 | 0 |  | Vlastní | Indiv | 0 | 0 |  | Práce | Běžná |  |  |  | POL1_
SPU
179 | 70921155R | síťovina ochranná HDPE; se stabilizací proti UV; š = 2 500,0 mm; l = 20,000 m; hustota 1 : 1; plošná hmotnost 70 g/m2; stínění 70 % | m2 | 126.9203 |  | 0 |  | 0 |  | 0 | 21 | 0 | 7e-05 | 0.01 | 0 | 0 | SPCM | RTS 23/ II | RTS 23/ I | 0 | 0 |  | Specifikace | Běžná |  |  |  | POL3_
|  | D.1.01.1-103 - Půdorys 1.NP - polyblok s přístavbou : | [25 empty] | VV | 0
|  | I2 : | [25 empty] | VV | 0
|  | přístavba : | [25 empty] | VV | 0
|  | 4,6*22,85*1,05*1,15 |  | 126.9203 | [23 empty] | VV | 0
SPU
Díl: | 95 | Dokončovací konstrukce na pozemních stavbách |  |  |  | 0 |  | 0 |  | 0 |  | 0 |  | 0.8 |  | 0 |  |  |  |  | 358.4 | [6 empty] | DIL
180 | 931961115RR1 | Vložky do dilatačních spár z polystyrenu, tloušťky 30 mm | m2 | 210.8075 |  | 0 |  | 0 |  | 0 | 21 | 0 | 0.0007 | 0.15 | 0 | 0 | 801-1 | RTS 25/ II | RTS 25/ II | 0.2 | 42.16 |  | Práce | Běžná |  |  |  | POL1_
|  | včetně dodání a osazení v jakémkoliv zdivu, včetně jednostranného zajištění polohy vložek proti sesmeknutí (např. přibitím, maltovými terči). | [25 empty] | SPI |  | včetně dodání a osazení v jakémkoliv zdivu, včetně jednostranného zajištění polohy vložek proti sesmeknutí (např. přibitím, maltovými terči).
|  | D.1.01.1-103 - Půdorys 1.NP - polyblok s přístavbou : | [25 empty] | VV | 0
|  | 3,75*(7,65+0,25+5,0+2,4+3,775+2,3+4,35+0,25+4,575+0,25+0,45+2,1+1,175+1,675-0,25+1,5+0,75+0,15+18,075+5,175+0,075+3,075) |  | 242.8125 | [23 empty] | VV | 0
|  | -(1,5*2,8+2,1*2,2+3,5*2,2+2,3*3,55+2,4*3,05) |  | -32.005 | [23 empty] | VV | 0
SPU
181 | 952901111R00 | Vyčištění budov a ostatních objektů budov bytové nebo občanské výstavby - zametení a umytí podlah, dlažeb, obkladů, schodů v místnostech, chodbách a schodištích, vyčištění a umytí oken, dveří s rámy, zárubněmi, umytí a vyčištění jiných zasklených a natíraných ploch a zařizovacích předmětů před předáním do užívání světlá výška podlaží do 4 m | m2 | 702.9 |  | 0 |  | 0 |  | 0 | 21 | 0 | 4e-05 | 0.03 | 0 | 0 | 801-1 | RTS 25/ II | RTS 25/ II | 0.31 | 217.9 |  | Práce | Běžná |  |  |  | POL1_
|  | D.1.01.1-103 - Půdorys 1.NP - polyblok s přístavbou : | [25 empty] | VV | 0
|  | PŘÍSTAVBA K1 : | [25 empty] | VV | 0
|  | A1 - PVC : | [25 empty] | VV | 0
|  | 28,2-7,9+5,5+56,3+16,6+5,7+33,5+10,6+4,6 |  | 153.1 | [23 empty] | VV | 0
|  | E1 - čistící zóna : | [25 empty] | VV | 0
|  | 7,9 |  | 7.9 | [23 empty] | VV | 0
|  | A2 - PVC : | [25 empty] | VV | 0
|  | 8,9+2,7 |  | 11.6 | [23 empty] | VV | 0
|  | A3 - PVC - protiskluz : | [25 empty] | VV | 0
|  | 10,3+4,9+4,1+1,6+1,3+1,6+1,3+2,7 |  | 27.8 | [23 empty] | VV | 0
|  | A4 - PVC - protiskluz : | [25 empty] | VV | 0
|  | 7,4+5,6 |  | 13 | [23 empty] | VV | 0
|  | C1 - elektrostat PVC : | [25 empty] | VV | 0
|  | 29,6+106,0+45,6+14,1 |  | 195.3 | [23 empty] | VV | 0
|  | BUDOVA K, J, : | [25 empty] | VV | 0
|  | B1 - KD : | [25 empty] | VV | 0
|  | 99,1+71,5+31,5 |  | 202.1 | [23 empty] | VV | 0
|  | B3 - KD : | [25 empty] | VV | 0
|  | 9,7+11,1+12,7 |  | 33.5 | [23 empty] | VV | 0
|  | B4 - KD : | [25 empty] | VV | 0
|  | 6,7+1,4+1,6+7,0+2,1+2,1+5,2 |  | 26.1 | [23 empty] | VV | 0
|  | A5 - PVC : | [25 empty] | VV | 0
|  | 3,9+2,5 |  | 6.4 | [23 empty] | VV | 0
|  | A7 - PVC : | [25 empty] | VV | 0
|  | 2,5+1,9 |  | 4.4 | [23 empty] | VV | 0
|  | C2 - elektrostat PVC : | [25 empty] | VV | 0
|  | 21,7 |  | 21.7 | [23 empty] | VV | 0
SPU
182 | 3420163_99 | Prachotěsná přepážka - montáž a demontáž | m2 | 250 |  | 0 |  | 0 |  | 0 | 21 | 0 | 0 | 0 | 0 | 0 |  | Vlastní | Indiv | 0 | 0 |  | Práce | Běžná |  |  |  | POL1_
|  | D.1.01.1-901, 902 : | [25 empty] | VV | 0
|  | 250 |  | 250 | [23 empty] | VV | 0
SPU
183 | 931961114RR1 | Vložky do dilatačních spár, polystyren, tl 50 mm, STYRODUR | m2 | 87.1213 |  | 0 |  | 0 |  | 0 | 21 | 0 | 0.0007 | 0.06 | 0 | 0 |  | Vlastní | Indiv | 0.2 | 17.42 |  | Práce | Běžná |  |  |  | POL1_
|  | D.1.01.2-101, D.1.01.2-201 : | [25 empty] | VV | 0
|  | 1,1*(3,075+27,475+7,3+0,6+18,425) |  | 62.5625 | [23 empty] | VV | 0
|  | ZPS1 : | [25 empty] | VV | 0
|  | (2,2-1,25)*0,9 |  | 0.855 | [23 empty] | VV | 0
|  | (3,1-1,25)*0,9 |  | 1.665 | [23 empty] | VV | 0
|  | (4,0-1,25)*(0,9+5,175) |  | 16.7063 | [23 empty] | VV | 0
|  | ZPS2 : | [25 empty] | VV | 0
|  | (4,0-1,125)*0,9 |  | 2.5875 | [23 empty] | VV | 0
|  | (3,1-1,125)*0,9 |  | 1.7775 | [23 empty] | VV | 0
|  | (2,2-1,125)*0,9 |  | 0.9675 | [23 empty] | VV | 0
SPU
184 | 95_01 | Montáž a demontáž zárubně vč. dveřního křídla vč. kování do provizorní příčky | sada | 4 |  | 0 |  | 0 |  | 0 | 21 | 0 | 0 | 0 | 0 | 0 |  | Vlastní | Indiv | 0.02 | 0.08 |  | Práce | Běžná |  |  |  | POL1_
|  | D.1.01.1-901, 902 : | [25 empty] | VV | 0
|  | 4 |  | 4 | [23 empty] | VV | 0
SPU
185 | 95_03 | Zakrývání stávajících prostor folií | m2 | 1405.8 |  | 0 |  | 0 |  | 0 | 21 | 0 | 0 | 0 | 0 | 0 |  | Vlastní | Indiv | 0 | 0 |  | Práce | Běžná |  |  |  | POL1_
|  | výměra - viz položka 952901111R00 : | [25 empty] | VV | 0
|  | 702,9*2 |  | 1405.8 | [23 empty] | VV | 0
SPU
186 | 95_04 | Zakrývání stávajících prostor geotextilií, OSB deskami | m2 | 175.725 |  | 0 |  | 0 |  | 0 | 21 | 0 | 0 | 0 | 0 | 0 |  | Vlastní | Indiv | 0 | 0 |  | Práce | Běžná |  |  |  | POL1_
|  | výměra - viz položka 952901111R00 : | [25 empty] | VV | 0
|  | 702,9*0,25 |  | 175.725 | [23 empty] | VV | 0
SPU
187 | 95_0X_001 | D + M Dočasné provizorní odvodnění stávajících střech (po demontáži dešťových svodů na budově N a F) | ks | 1 |  | 0 |  | 0 |  | 0 | 21 | 0 | 0.00653 | 0.01 | 0 | 0 |  | Vlastní | Indiv | 1.67 | 1.67 |  | Práce | Běžná |  |  |  | POL1_
|  | Speciální sádrovláknitá deska pro požární ochranu. Plochy desky a podélné hrany opláštěny skelným rounem. Jjádro ze speciální vysoce zušlechtěné sádry zesílené vlákny. | [25 empty] | POP |  | Speciální sádrovláknitá deska pro požární ochranu. Plochy desky a podélné hrany opláštěny skelným rounem. Jjádro ze speciální vysoce zušlechtěné sádry zesílené vlákny.
|  | Třída reakce na oheň A1. Tloušťka 25mm | [25 empty] | POP
|  | Včetně požárních dotěsnění ke stávajícím konstrukcím | [25 empty] | POP
SPU
188 | 95_0X_002 | D + M Dočasné provizorní větrání (během přesunu stávající VZT jednotky z atria na střechu budovy K) | ks | 1 |  | 0 |  | 0 |  | 0 | 21 | 0 | 0.00653 | 0.01 | 0 | 0 |  | Vlastní | Indiv | 1.67 | 1.67 |  | Práce | Běžná |  |  |  | POL1_
|  | Speciální sádrovláknitá deska pro požární ochranu. Plochy desky a podélné hrany opláštěny skelným rounem. Jjádro ze speciální vysoce zušlechtěné sádry zesílené vlákny. | [25 empty] | POP |  | Speciální sádrovláknitá deska pro požární ochranu. Plochy desky a podélné hrany opláštěny skelným rounem. Jjádro ze speciální vysoce zušlechtěné sádry zesílené vlákny.
|  | Třída reakce na oheň A1. Tloušťka 25mm | [25 empty] | POP
|  | Včetně požárních dotěsnění ke stávajícím konstrukcím | [25 empty] | POP
SPU
189 | 95_99 | D + M TRANSPORTNÍ KORIDOR ZABEZPEČUJÍCÍ TRVALÝ PŘÍSTUP K LŮŽKOVÉMU VÝTAHU, kompletně dle PD | m2 | 300 |  | 0 |  | 0 |  | 0 | 21 | 0 | 0 | 0 | 0 | 0 |  | Vlastní | Indiv | 0 | 0 |  | Práce | Běžná |  |  |  | POL1_
|  | PROVIZORNÍM OSVĚTLENÍM PO CELÉ DÉLCE, | [25 empty] | POP
|  | DŘEVĚNÁ NOSNÁ KONSTRUKCE, ZÁKLOP STROPU A STĚN Z OSB DESEK TL. 25 mm | [25 empty] | POP
|  | odvoz a likvidace | [25 empty] | POP
SPU
190 | 95-01X | D + M mřížky naa fasádě DN 450, výkres D.1.01.1-106 | ks | 1 |  | 0 |  | 0 |  | 0 | 21 | 0 | 0 | 0 | 0 | 0 |  | Vlastní | Indiv | 0 | 0 |  | Práce | Běžná |  |  |  | POL1_
SPU
191 | 95-04 | Utěsnění prostupů stropních kcí ( požární ucpávky ) | ks | 4 |  | 0 |  | 0 |  | 0 | 21 | 0 | 0 | 0 | 0 | 0 |  | Vlastní | Indiv | 0 | 0 |  | Práce | Běžná |  |  |  | POL1_
|  | D.1.01.1-106 : | [25 empty] | VV | 0
|  | STOUPACÍ POTRUBÍ Z 1.NP K VZT JEDNOTCE : | [25 empty] | VV | 0
|  | 2 |  | 2 | [23 empty] | VV | 0
|  | STOUPACÍ POTRUBÍ Z 1.NP KE CHLADÍCÍMU ZAŘÍZENÍ : | [25 empty] | VV | 0
|  | 2 |  | 2 | [23 empty] | VV | 0
SPU
192 | 95-DIL1 | D + M dilatační objektový profil stěnový PŘÍMY, dle výkresu D.1.01.1-705 Detaily dilatací, výkres D.1.01.1-106 | m | 24 |  | 0 |  | 0 |  | 0 | 21 | 0 | 0 | 0 | 0 | 0 |  | Vlastní | Indiv | 0 | 0 |  | Práce | Běžná |  |  |  | POL1_
SPU
193 | 95-DIL2 | D + M dilatační objektový profil podlahový PŘÍMÝ, dle výkresu D.1.01.1-705 Detaily dilatací, výkres D.1.01.1-106 | m | 18 |  | 0 |  | 0 |  | 0 | 21 | 0 | 0 | 0 | 0 | 0 |  | Vlastní | Indiv | 0 | 0 |  | Práce | Běžná |  |  |  | POL1_
SPU
194 | 95-DIL3 | D + M dilatační objektový profil stěnový KOUTOVÝ, dle výkresu D.1.01.1-705 Detaily dilatací, výkres D.1.01.1-106 | m | 3.6 |  | 0 |  | 0 |  | 0 | 21 | 0 | 0 | 0 | 0 | 0 |  | Vlastní | Indiv | 0 | 0 |  | Práce | Běžná |  |  |  | POL1_
SPU
195 | 95-DIL4 | D + M dilatační objektový profil podlahový KOUTOVÝ, dle výkresu D.1.01.1-705 Detaily dilatací, výkres D.1.01.1-106 | m | 1 |  | 0 |  | 0 |  | 0 | 21 | 0 | 0 | 0 | 0 | 0 |  | Vlastní | Indiv | 0 | 0 |  | Práce | Běžná |  |  |  | POL1_
SPU
196 | 95-Pozn 3 | D + M PROSTUPY VE STĚNÁCH ZEDNICKÉ ZAPRAVENÍ, výkres D.1.01.1-106 | ks | 20 |  | 0 |  | 0 |  | 0 | 21 | 0 | 0 | 0 | 0 | 0 |  | Vlastní | Indiv | 0 | 0 |  | Práce | Běžná |  |  |  | POL1_
|  | PROSTUPY VE STĚNÁCH ZEDNICKY ZAPRAVIT : | [25 empty] | VV | 0
|  | D.1.01.1-106 : | [25 empty] | VV | 0
|  | 20 |  | 20 | [23 empty] | VV | 0
SPU
197 | 983351211R00 | dočasné podepření stávajících konstrukcí u bouraných otvorů | m | 100 |  | 0 |  | 0 |  | 0 | 21 | 0 | 0.00535 | 0.54 | 0 | 0 |  | Vlastní | Indiv | 0.775 | 77.5 |  | Práce | Běžná |  |  |  | POL1_
|  | D.1.01.1-901, 902 : | [25 empty] | VV | 0
|  | 100 |  | 100 | [23 empty] | VV | 0
SPU
Díl: | 96 | Bourání konstrukcí |  |  |  | 0 |  | 0 |  | 0 |  | 0 |  | 0.21 |  | 271.27 |  |  |  |  | 2329.27 | [6 empty] | DIL
198 | 961055111R00 | Bourání základů železobetonových | m3 | 6.5 |  | 0 |  | 0 |  | 0 | 21 | 0 | 0 | 0 | 2.4 | 15.6 | 801-3 | RTS 25/ II | RTS 25/ II | 13.3 | 86.45 |  | Práce | Běžná |  |  |  | POL1_
|  | nebo vybourání otvorů průřezové plochy přes 4 m2 v základech | [25 empty] | SPI
|  | Bourání části stávajících základů (přizpůsobení novým základům) : | [25 empty] | VV | 0
|  | 6,5 |  | 6.5 | [23 empty] | VV | 0
SPU
199 | 962031123R00 | Bourání příček z cihel pálených děrovaných, tloušťky 80 mm | m2 | 23.9125 |  | 0 |  | 0 |  | 0 | 21 | 0 | 0.00067 | 0.02 | 0.154 | 3.68 | 801-3 | RTS 25/ II | RTS 25/ II | 0.21 | 5.02 |  | Práce | Běžná |  |  |  | POL1_
|  | nebo vybourání otvorů průřezové plochy přes 4 m2 v příčkách, včetně pomocného lešení o výšce podlahy do 1900 mm a pro zatížení do 1,5 kPa (150 kg/m2), | [25 empty] | SPI |  | nebo vybourání otvorů průřezové plochy přes 4 m2 v příčkách, včetně pomocného lešení o výšce podlahy do 1900 mm a pro zatížení do 1,5 kPa (150 kg/m2),
|  | bourání cihelných kcí kalkulovat vč. překladů, věnců, omítek, KZS, obkladů atd.. : | [25 empty] | VV | 0
|  | D.1.01.1-901 : | [25 empty] | VV | 0
|  | D.1.01.1-901 : | [25 empty] | VV | 0
|  | K : | [25 empty] | VV | 0
|  | K104-K105 : | [25 empty] | VV | 0
|  | 3,5*3,55 |  | 12.425 | [23 empty] | VV | 0
|  | K107-K110 : | [25 empty] | VV | 0
|  | 2,2*(1,55+0,2+1,8+1,1*2) |  | 12.65 | [23 empty] | VV | 0
|  | -0,6*2,0*3 |  | -3.6 | [23 empty] | VV | 0
|  | K128 : | [25 empty] | VV | 0
|  | 3,5*1,325 |  | 4.6375 | [23 empty] | VV | 0
|  | -1,1*2,0 |  | -2.2 | [23 empty] | VV | 0
SPU
200 | 962031125R00 | Bourání příček z cihel pálených děrovaných, tloušťky 140 mm | m2 | 5.775 |  | 0 |  | 0 |  | 0 | 21 | 0 | 0.00067 | 0 | 0.204 | 1.18 | 801-3 | RTS 25/ II | RTS 25/ II | 0.25 | 1.44 |  | Práce | Běžná |  |  |  | POL1_
|  | nebo vybourání otvorů průřezové plochy přes 4 m2 v příčkách, včetně pomocného lešení o výšce podlahy do 1900 mm a pro zatížení do 1,5 kPa (150 kg/m2), | [25 empty] | SPI |  | nebo vybourání otvorů průřezové plochy přes 4 m2 v příčkách, včetně pomocného lešení o výšce podlahy do 1900 mm a pro zatížení do 1,5 kPa (150 kg/m2),
|  | bourání cihelných kcí kalkulovat vč. překladů, věnců, omítek, KZS, obkladů atd.. : | [25 empty] | VV | 0
|  | D.1.01.1-901 : | [25 empty] | VV | 0
|  | K : | [25 empty] | VV | 0
|  | K103-K117 : | [25 empty] | VV | 0
|  | 3,5*1,65 |  | 5.775 | [23 empty] | VV | 0
SPU
201 | 962032231R00 | Bourání zdiva nadzákladového z cihel pálených nebo vápenopískových, na maltu vápenou nebo vápenocementovou | m3 | 31.9124 |  | 0 |  | 0 |  | 0 | 21 | 0 | 0.00128 | 0.04 | 1.8 | 57.44 | 801-3 | RTS 25/ II | RTS 25/ II | 1.52 | 48.51 |  | Práce | Běžná |  |  |  | POL1_
|  | nebo vybourání otvorů průřezové plochy přes 4 m2 ve zdivu nadzákladovém, včetně pomocného lešení o výšce podlahy do 1900 mm a pro zatížení do 1,5 kPa (150 kg/m2) | [25 empty] | SPI |  | nebo vybourání otvorů průřezové plochy přes 4 m2 ve zdivu nadzákladovém, včetně pomocného lešení o výšce podlahy do 1900 mm a pro zatížení do 1,5 kPa (150 kg/m2)
|  | bourání cihelných kcí kalkulovat vč. překladů, věnců, omítek, KZS, obkladů atd.. : | [25 empty] | VV | 0
|  | D.1.01.1-901 : | [25 empty] | VV | 0
|  | K : | [25 empty] | VV | 0
|  | K104-K105 : | [25 empty] | VV | 0
|  | 0,175*3,5*(7,975+3,55) |  | 7.0591 | [23 empty] | VV | 0
|  | -0,175*(0,9*2,0*2+2,425*1,2) |  | -1.1393 | [23 empty] | VV | 0
|  | K1.S, K106 - K110 : | [25 empty] | VV | 0
|  | 0,175*3,5*(3,525*3+0,275+6,225) |  | 10.4584 | [23 empty] | VV | 0
|  | -0,175*(0,9*2,0+0,7*2,0) |  | -0.56 | [23 empty] | VV | 0
|  | K111-K116 : | [25 empty] | VV | 0
|  | 0,175*5,95*2,2 |  | 2.2908 | [23 empty] | VV | 0
|  | -0,175*(1,1*2,0+0,9*2,0) |  | -0.7 | [23 empty] | VV | 0
|  | 0,175*3,5*(1,075+1,96) |  | 1.8589 | [23 empty] | VV | 0
|  | -0,175*0,7*2,0 |  | -0.245 | [23 empty] | VV | 0
|  | 0,175*3,5*(4,35+1,425+2,325) |  | 4.9612 | [23 empty] | VV | 0
|  | -0,175*(0,8*2,0*3+0,65*0,65) |  | -0.91394 | [23 empty] | VV | 0
|  | 0,175*2,3*1,65 |  | 0.66413 | [23 empty] | VV | 0
|  | 0,2*3,5*6,075 |  | 4.2525 | [23 empty] | VV | 0
|  | K103-K117 : | [25 empty] | VV | 0
|  | 0,2*2,65*2,2 |  | 1.166 | [23 empty] | VV | 0
|  | -0,2*0,9*2,0 |  | -0.36 | [23 empty] | VV | 0
|  | K129-K123 : | [25 empty] | VV | 0
|  | 0,175*3,5*(3,7-1,325) |  | 1.4547 | [23 empty] | VV | 0
|  | -0,175*1,1*2,0 |  | -0.385 | [23 empty] | VV | 0
|  | 0,175*3,5*(2,375+0,325-0,175) |  | 1.5466 | [23 empty] | VV | 0
|  | -0,175*1,1*2,0 |  | -0.385 | [23 empty] | VV | 0
|  | 2,2*0,95*0,425 |  | 0.88825 | [23 empty] | VV | 0
SPU
202 | 962052211R00 | Bourání zdiva železobetonového nadzákladového | m3 | 7.2125 |  | 0 |  | 0 |  | 0 | 21 | 0 | 0.00147 | 0.01 | 2.4 | 17.31 | 801-3 | RTS 25/ II | RTS 25/ II | 8.5 | 61.31 |  | Práce | Běžná |  |  |  | POL1_
|  | nebo vybourání otvorů průřezové plochy přes 4 m2 ve zdivu železobetonovém, včetně pomocného lešení o výšce podlahy do 1900 mm a pro zatížení do 1,5 kPa (150 kg/m2), | [25 empty] | SPI |  | nebo vybourání otvorů průřezové plochy přes 4 m2 ve zdivu železobetonovém, včetně pomocného lešení o výšce podlahy do 1900 mm a pro zatížení do 1,5 kPa (150 kg/m2),
|  | D.1.01.1-902 : | [25 empty] | VV | 0
|  | 0,4*3,25*1,75 |  | 2.275 | [23 empty] | VV | 0
|  | pozn 9 : | [25 empty] | VV | 0
|  | 0,3*1,25*1,5 |  | 0.5625 | [23 empty] | VV | 0
|  | D.1.01.1-901 : | [25 empty] | VV | 0
|  | pozn 9 : | [25 empty] | VV | 0
|  | 0,35*2,0*6,25 |  | 4.375 | [23 empty] | VV | 0
SPU
203 | 963042819R00 | Bourání jakýchkoliv betonových schodišťových stupňů zhotovených na místě | m | 68 |  | 0 |  | 0 |  | 0 | 21 | 0 | 0 | 0 | 0.07 | 4.76 | 801-3 | RTS 25/ II | RTS 25/ II | 0.64 | 43.52 |  | Práce | Běžná |  |  |  | POL1_
|  | D.1.01.1-901 : | [25 empty] | VV | 0
|  | pozn B30 : | [25 empty] | VV | 0
|  | K : | [25 empty] | VV | 0
|  | 0,85*16*5 |  | 68 | [23 empty] | VV | 0
SPU
204 | 965042231R00 | Bourání podkladů pod dlažby nebo litých celistvých dlažeb a mazanin betonových nebo z litého asfaltu, tloušťky přes 100 mm, plochy do 4 m2 | m3 | 0.65 |  | 0 |  | 0 |  | 0 | 21 | 0 | 0 | 0 | 2.2 | 1.43 | 801-3 | RTS 25/ II | RTS 25/ II | 9.07 | 5.9 |  | Práce | Běžná |  |  |  | POL1_
|  | D.1.01.1-901 : | [25 empty] | VV | 0
|  | označeno na výkrese A : | [25 empty] | VV | 0
|  | podkladní beton : | [25 empty] | VV | 0
|  | K : | [25 empty] | VV | 0
|  | (1,0+1,0)*0,15 |  | 0.3 | [23 empty] | VV | 0
|  | kompletní skladba vč. případných tep. izolací : | [25 empty] | VV | 0
|  | K : | [25 empty] | VV | 0
|  | (1,0+1,0)*0,175 |  | 0.35 | [23 empty] | VV | 0
SPU
205 | 965042241R00 | Bourání podkladů pod dlažby nebo litých celistvých dlažeb a mazanin betonových nebo z litého asfaltu, tloušťky přes 100 mm, plochy přes 4 m2 | m3 | 4.3225 |  | 0 |  | 0 |  | 0 | 21 | 0 | 0 | 0 | 2.2 | 9.51 | 801-3 | RTS 25/ II | RTS 25/ II | 5.87 | 25.37 |  | Práce | Běžná |  |  |  | POL1_
|  | D.1.01.1-901 : | [25 empty] | VV | 0
|  | označeno na výkrese A : | [25 empty] | VV | 0
|  | podkladní beton : | [25 empty] | VV | 0
|  | K : | [25 empty] | VV | 0
|  | (13,3)*0,15 |  | 1.995 | [23 empty] | VV | 0
|  | kompletní skladba vč. případných tep. izolací : | [25 empty] | VV | 0
|  | K : | [25 empty] | VV | 0
|  | (13,3)*0,175 |  | 2.3275 | [23 empty] | VV | 0
SPU
206 | 965048515R00 | Bourání podkladů pod dlažby nebo litých celistvých dlažeb a mazanin Broušení betonového povrchu do tloušťky 5 mm | m2 | 41.6 |  | 0 |  | 0 |  | 0 | 21 | 0 | 0 | 0 | 0.0126 | 0.52 | 801-3 | RTS 25/ II | RTS 25/ II | 0.33 | 13.73 |  | Práce | Běžná |  |  |  | POL1_
|  | D.1.01.1-901 : | [25 empty] | VV | 0
|  | B29, B1 : | [25 empty] | VV | 0
|  | K104, K105, K106, : | [25 empty] | VV | 0
|  | 13,7+14,0+13,9 |  | 41.6 | [23 empty] | VV | 0
SPU
207 | 965049112R00 | Bourání podkladů pod dlažby nebo litých celistvých dlažeb a mazanin příplatek za bourání mazanin vyztužených svařovanou sítí, tloušťky přes 100 mm | m3 | 2.295 |  | 0 |  | 0 |  | 0 | 21 | 0 | 0 | 0 | 0 | 0 | 801-3 | RTS 25/ II | RTS 25/ II | 4.03 | 9.25 |  | Práce | Běžná |  |  |  | POL1_
|  | D.1.01.1-901 : | [25 empty] | VV | 0
|  | označeno na výkrese A : | [25 empty] | VV | 0
|  | podkladní beton : | [25 empty] | VV | 0
|  | K : | [25 empty] | VV | 0
|  | (13,3+1,0+1,0)*0,15 |  | 2.295 | [23 empty] | VV | 0
SPU
208 | 965081713R00 | Bourání podlah z keramických dlaždic, tloušťky do 10 mm, plochy přes 1 m2 | m2 | 160.2 |  | 0 |  | 0 |  | 0 | 21 | 0 | 0 | 0 | 0.02 | 3.2 | 801-3 | RTS 25/ II | RTS 25/ II | 0.15 | 24.03 |  | Práce | Běžná |  |  |  | POL1_
|  | bez podkladního lože, s jakoukoliv výplní spár | [25 empty] | SPI
|  | D.1.01.1-901 : | [25 empty] | VV | 0
|  | J : | [25 empty] | VV | 0
|  | B2 : | [25 empty] | VV | 0
|  | J101 : | [25 empty] | VV | 0
|  | 31,5 |  | 31.5 | [23 empty] | VV | 0
|  | K : | [25 empty] | VV | 0
|  | B2 : | [25 empty] | VV | 0
|  | K101, K102, K118 : | [25 empty] | VV | 0
|  | 96,1+18,2+11,5 |  | 125.8 | [23 empty] | VV | 0
|  | B27 ODSTRANIT STÁVAJÍCÍ KERAMICKOU DLAŽBU VČETNĚ SOKLU/OBKLADU, ODSTRANIT SKLADBU PODLAHY V tl. cca 120 mm AŽ NA HYDROIZOLACI : | [25 empty] | VV | 0
|  | K103 : | [25 empty] | VV | 0
|  | 2,9 |  | 2.9 | [23 empty] | VV | 0
SPU
209 | 968072455R00 | Vybourání a vyjmutí kovových rámů a rolet rámů, včetně pomocného lešení o výšce podlahy do 1900 mm a pro zatížení do 1,5 kPa (150 kg/m2) dveřních zárubní, plochy do 2 m2 | m2 | 31.2 |  | 0 |  | 0 |  | 0 | 21 | 0 | 0 | 0 | 0 | 0 | 801-3 | RTS 25/ II | RTS 25/ II | 0.94 | 29.33 |  | Práce | Běžná |  |  |  | POL1_
|  | Včetně pomocného lešení o výšce podlahy do 1900 mm a pro zatížení do 1,5 kPa (150 kg/m2). | [25 empty] | POP
|  | včetně likvidace dveřních křídel | [25 empty] | POP
|  | D.1.01.1-901 : | [25 empty] | VV | 0
|  | J : | [25 empty] | VV | 0
|  | 0,8*2,0 |  | 1.6 | [23 empty] | VV | 0
|  | K : | [25 empty] | VV | 0
|  | 0,9*2,0*5+0,7*2,0*3+0,6*2,0*7+0,8*2,0*5 |  | 29.6 | [23 empty] | VV | 0
SPU
210 | 968072456R00 | Vybourání a vyjmutí kovových rámů a rolet rámů, včetně pomocného lešení o výšce podlahy do 1900 mm a pro zatížení do 1,5 kPa (150 kg/m2) dveřních zárubní, plochy přes 2 m2 | m2 | 16.2 |  | 0 |  | 0 |  | 0 | 21 | 0 | 0.001 | 0.02 | 0.063 | 1.02 | 801-3 | RTS 25/ II | RTS 25/ II | 0.72 | 11.66 |  | Práce | Běžná |  |  |  | POL1_
|  | včetně likvidace dveřních křídel | [25 empty] | POP
|  | D.1.01.1-901 : | [25 empty] | VV | 0
|  | B38 : | [25 empty] | VV | 0
|  | J : | [25 empty] | VV | 0
|  | 1,25*2,0 |  | 2.5 | [23 empty] | VV | 0
|  | K : | [25 empty] | VV | 0
|  | 1,1*2,0*4+1,0*2,0+1,45*2,0 |  | 13.7 | [23 empty] | VV | 0
SPU
211 | 968095002R00 | Vybourání vnitřních parapetů dřevěných, šířky do 50 cm, | m | 7.9 |  | 0 |  | 0 |  | 0 | 21 | 0 | 0 | 0 | 0.01507 | 0.12 | 801-3 | RTS 25/ II | RTS 25/ II | 0.11 | 0.87 |  | Práce | Běžná |  |  |  | POL1_
|  | D.1.01.1-901 : | [25 empty] | VV | 0
|  | pozn 19 : | [25 empty] | VV | 0
|  | 1,975*4 |  | 7.9 | [23 empty] | VV | 0
SPU
212 | 970031060R00 | Jádrové vrtání, kruhové prostupy v cihelném zdivu jádrové vrtání, do D 60 mm | m | 50 |  | 0 |  | 0 |  | 0 | 21 | 0 | 0 | 0 | 0.00509 | 0.25 | 801-3 | RTS 25/ II | RTS 25/ II | 2.35 | 117.5 |  | Práce | Běžná |  |  |  | POL1_
|  | vč. zapravení : | [25 empty] | VV | 0
|  | pro profese : | [25 empty] | VV | 0
|  | 50 |  | 50 | [23 empty] | VV | 0
SPU
213 | 970031100R00 | Jádrové vrtání, kruhové prostupy v cihelném zdivu jádrové vrtání, do D 100 mm | m | 50 |  | 0 |  | 0 |  | 0 | 21 | 0 | 0.00142 | 0.07 | 0.01413 | 0.71 | 801-3 | RTS 25/ II | RTS 25/ II | 2.95 | 147.5 |  | Práce | Běžná |  |  |  | POL1_
|  | vč. zapravení : | [25 empty] | VV | 0
|  | pro profese : | [25 empty] | VV | 0
|  | 50 |  | 50 | [23 empty] | VV | 0
SPU
214 | 970241150R00 | Řezání prostého betonu hloubka řezu 150 mm | m | 51.073 |  | 0 |  | 0 |  | 0 | 21 | 0 | 0 | 0 | 0.00046 | 0.02 | 801-3 | RTS 25/ II | RTS 25/ II | 1.35 | 68.95 |  | Práce | Běžná |  |  |  | POL1_
|  | D.1.01.1-901 : | [25 empty] | VV | 0
|  | K : | [25 empty] | VV | 0
|  | drážky pro nové příčky : | [25 empty] | VV | 0
|  | (0,325+0,525+2,775+1,1)*1,1 |  | 5.1975 | [23 empty] | VV | 0
|  | (0,65+0,925)*2*1,1 |  | 3.465 | [23 empty] | VV | 0
|  | podlaha A : | [25 empty] | VV | 0
|  | (1,3+0,6+1,25+3,0+4,0+5,0+1,35+1,0+1,35+2,5+2,4+1,6+0,5*2+0,6+0,8+0,8+3,8+0,9+3,0)*1,1 |  | 39.875 | [23 empty] | VV | 0
|  | K : | [25 empty] | VV | 0
|  | podlaha N : | [25 empty] | VV | 0
|  | 2,305*1,1 |  | 2.5355 | [23 empty] | VV | 0
SPU
215 | 970251150R00 | Řezání železobetonu hloubka řezu 150 mm | m | 39.875 |  | 0 |  | 0 |  | 0 | 21 | 0 | 0 | 0 | 0.00046 | 0.02 | 801-3 | RTS 25/ II | RTS 25/ II | 1.5 | 59.81 |  | Práce | Běžná |  |  |  | POL1_
|  | D.1.01.1-901 : | [25 empty] | VV | 0
|  | K : | [25 empty] | VV | 0
|  | podlaha A : | [25 empty] | VV | 0
|  | (1,3+0,6+1,25+3,0+4,0+5,0+1,35+1,0+1,35+2,5+2,4+1,6+0,5*2+0,6+0,8+0,8+3,8+0,9+3,0)*1,1 |  | 39.875 | [23 empty] | VV | 0
SPU
216 | 970251300R00 | Řezání železobetonu hloubka řezu 300 mm | m | 3.44 |  | 0 |  | 0 |  | 0 | 21 | 0 | 0 | 0 | 0.00046 | 0 | 801-3 | RTS 25/ II | RTS 25/ II | 3 | 10.32 |  | Práce | Běžná |  |  |  | POL1_
|  | D.1.01.1-106 : | [25 empty] | VV | 0
|  | STOUPACÍ POTRUBÍ Z 1.NP KE CHLADÍCÍMU ZAŘÍZENÍ : | [25 empty] | VV | 0
|  | ŽB STROP tl.200 mm A SKLADBA PODLAHY tl.100 mm : | [25 empty] | VV | 0
|  | (1,0+0,3)*2*1,15 |  | 2.99 | [23 empty] | VV | 0
|  | pozn 9 : | [25 empty] | VV | 0
|  | 0,3*1,5 |  | 0.45 | [23 empty] | VV | 0
SPU
217 | 970251350R00 | Řezání železobetonu hloubka řezu 350 mm | m | 4.6 |  | 0 |  | 0 |  | 0 | 21 | 0 | 0 | 0 | 0.00046 | 0 | 801-3 | RTS 25/ II | RTS 25/ II | 3.5 | 16.1 |  | Práce | Běžná |  |  |  | POL1_
|  | D.1.01.1-106 : | [25 empty] | VV | 0
|  | STOUPACÍ POTRUBÍ Z 1.NP K VZT JEDNOTCE : | [25 empty] | VV | 0
|  | ŽB STROP tl.250 mm A SKLADBA PODLAHY tl.100 mm : | [25 empty] | VV | 0
|  | (1,5*2+0,5*2)*1,15 |  | 4.6 | [23 empty] | VV | 0
SPU
218 | 971033651R00 | Vybourání otvorů ve zdivu cihelném z jakýchkoliv cihel pálených na jakoukoliv maltu vápenou nebo vápenocementovou, plochy do 4 m2, tloušťky do 600 mm | m3 | 21.8551 |  | 0 |  | 0 |  | 0 | 21 | 0 | 0.00182 | 0.04 | 1.8 | 39.34 | 801-3 | RTS 25/ II | RTS 25/ II | 3.61 | 78.9 |  | Práce | Běžná |  |  |  | POL1_1
|  | základovém nebo nadzákladovém, | [25 empty] | SPI
|  | Včetně pomocného lešení o výšce podlahy do 1900 mm a pro zatížení do 1,5 kPa (150 kg/m2). | [25 empty] | POP
|  | D.1.01.1-901 : | [25 empty] | VV | 0
|  | K : | [25 empty] | VV | 0
|  | 0,6*(2,1*2,8-((0,625-0,25)*1,1+1,1*1,1))*1,15 |  | 2.9377 | [23 empty] | VV | 0
|  | 0,6*1,5*2,8*1,15 |  | 2.898 | [23 empty] | VV | 0
|  | 0,6*(2,15*2,8-1,15*1,42)*1,15 |  | 3.027 | [23 empty] | VV | 0
|  | 0,375*1,55*2,2*1,15 |  | 1.4706 | [23 empty] | VV | 0
|  | 0,6*1,0*2,8*1,15 |  | 1.932 | [23 empty] | VV | 0
|  | 0,6*0,625*2,8*1,15 |  | 1.2075 | [23 empty] | VV | 0
|  | pozn B11 : | [25 empty] | VV | 0
|  | 0,475*(1,0*2,1+0,25*2,95)*1,15 |  | 1.55 | [23 empty] | VV | 0
|  | pozn B4 : | [25 empty] | VV | 0
|  | 0,475*1,0*2,25*1,15 |  | 1.2291 | [23 empty] | VV | 0
|  | 0,6*1,15*(1,1+0,625)*1,15 |  | 1.3688 | [23 empty] | VV | 0
|  | 0,6*1,075*1,4*2*1,15 |  | 2.0769 | [23 empty] | VV | 0
|  | 0,6*0,9*1,05*1,15 |  | 0.65205 | [23 empty] | VV | 0
|  | pozn B15 : | [25 empty] | VV | 0
|  | 0,475*0,875*1,575*1,15*2 |  | 1.5056 | [23 empty] | VV | 0
SPU
219 | 972054491R00 | Vybourání otvorů ve stropech nebo klenbách železobetonových plochy do 1 m2, tloušťky přes 81 mm | m3 | 0.3525 |  | 0 |  | 0 |  | 0 | 21 | 0 | 0 | 0 | 2.4 | 0.85 | 801-3 | RTS 25/ II | RTS 25/ II | 23.266 | 8.2 |  | Práce | Běžná |  |  |  | POL1_
|  | bez odstranění podlahy a násypu, | [25 empty] | SPI
|  | D.1.01.1-106 : | [25 empty] | VV | 0
|  | STOUPACÍ POTRUBÍ Z 1.NP K VZT JEDNOTCE : | [25 empty] | VV | 0
|  | ŽB STROP tl.250 mm A SKLADBA PODLAHY tl.100 mm : | [25 empty] | VV | 0
|  | 1,5*0,5*0,35 |  | 0.2625 | [23 empty] | VV | 0
|  | STOUPACÍ POTRUBÍ Z 1.NP KE CHLADÍCÍMU ZAŘÍZENÍ : | [25 empty] | VV | 0
|  | ŽB STROP tl.200 mm A SKLADBA PODLAHY tl.100 mm : | [25 empty] | VV | 0
|  | 1,0*0,3*0,3 |  | 0.09 | [23 empty] | VV | 0
SPU
220 | 972055691R00 | Vybourání otvorů ve stropech nebo klenbách z dutých prefabrikátů plochy do 4 m2, tloušťky přes 120 mm | m3 | 1.0584 |  | 0 |  | 0 |  | 0 | 21 | 0 | 0 | 0 | 2.1 | 2.22 | 801-3 | RTS 25/ II | RTS 25/ II | 15.741 | 16.66 |  | Práce | Běžná |  |  |  | POL1_
|  | bez odstranění podlahy a násypu, | [25 empty] | SPI
|  | vč. STŘEŠNÍ SOUVRSTVÍ tl. cca 400 mm : | [25 empty] | VV | 0
|  | D.1.01.1-106 : | [25 empty] | VV | 0
|  | STOUPACÍ POTRUBÍ Z 1.NP K VZT JEDNOTCE : | [25 empty] | VV | 0
|  | 2,7*0,7*(0,16+0,4) |  | 1.0584 | [23 empty] | VV | 0
SPU
221 | 974031664R00 | Vysekání rýh v jakémkoliv zdivu cihelném pro vtahování nosníků do zdí, před vybouráním otvorů do hloubky 150 mm, při výšce nosníku do 150 mm | m | 9.89 |  | 0 |  | 0 |  | 0 | 21 | 0 | 0 | 0 | 0.042 | 0.42 | 801-3 | RTS 25/ II | RTS 25/ II | 0.72 | 7.12 |  | Práce | Běžná |  |  |  | POL1_
|  | D.1.01.1-103 - Půdorys 1.NP - polyblok s přístavbou : | [25 empty] | VV | 0
|  | OK22 3x I 100, dl.1100 mm : | [25 empty] | VV | 0
|  | 1,1*3*1,15*2 |  | 7.59 | [23 empty] | VV | 0
|  | K101 : | [25 empty] | VV | 0
|  | překlad nad hydrantem : | [25 empty] | VV | 0
|  | 2*L50/50/2 1000mm : | [25 empty] | VV | 0
|  | 2*1,0*1,15 |  | 2.3 | [23 empty] | VV | 0
SPU
222 | 974031666R00 | Vysekání rýh v jakémkoliv zdivu cihelném pro vtahování nosníků do zdí, před vybouráním otvorů do hloubky 150 mm, při výšce nosníku do 250 mm | m | 37.4325 |  | 0 |  | 0 |  | 0 | 21 | 0 | 0 | 0 | 0.065 | 2.43 | 801-3 | RTS 25/ II | RTS 25/ II | 0.93 | 34.81 |  | Práce | Běžná |  |  |  | POL1_
|  | D.1.01.1-103 - Půdorys 1.NP - polyblok s přístavbou : | [25 empty] | VV | 0
|  | OK11 2x I 220, dl.3000 mm : | [25 empty] | VV | 0
|  | 2*3,0*1,15 |  | 6.9 | [23 empty] | VV | 0
|  | OK12 2x I 220, dl.4275 mm : | [25 empty] | VV | 0
|  | 2*4,275*1,15 |  | 9.8325 | [23 empty] | VV | 0
|  | D.1.01.1-103 - Půdorys 1.NP - polyblok s přístavbou : | [25 empty] | VV | 0
|  | OK23 4x I 160, dl.2400 mm : | [25 empty] | VV | 0
|  | 4*2,4*1,15 |  | 11.04 | [23 empty] | VV | 0
|  | D.1.01.1-102 : | [25 empty] | VV | 0
|  | pozn 7 : | [25 empty] | VV | 0
|  | 4*2,1*1,15 |  | 9.66 | [23 empty] | VV | 0
SPU
223 | 974049164R00 | Vysekání rýh v betonových zdech v ploše do hloubky 150 mm, šířky do 150 mm | m | 8.925 |  | 0 |  | 0 |  | 0 | 21 | 0 | 0.00049 | 0 | 0.049 | 0.44 | 801-3 | RTS 25/ II | RTS 25/ II | 1.95 | 17.4 |  | Práce | Běžná |  |  |  | POL1_
|  | Včetně pomocného lešení o výšce podlahy do 1900 mm a pro zatížení do 1,5 kPa (150 kg/m2). | [25 empty] | POP
|  | D.1.01.2-101, D.1.01.2-201 : | [25 empty] | VV | 0
|  | (9,225-0,15*2) |  | 8.925 | [23 empty] | VV | 0
SPU
224 | 978013191R00 | Otlučení omítek vápenných nebo vápenocementových vnitřních s vyškrabáním spár, s očištěním zdiva stěn, v rozsahu do 100 % | m2 | 432.4611 |  | 0 |  | 0 |  | 0 | 21 | 0 | 0 | 0 | 0.046 | 19.89 | 801-3 | RTS 25/ II | RTS 25/ II | 0.26 | 112.44 |  | Práce | Běžná |  |  |  | POL1_
|  | D.1.01.1-103 - Půdorys 1.NP - polyblok s přístavbou : | [25 empty] | VV | 0
|  | BUDOVA K, J, N : | [25 empty] | VV | 0
|  | K105, K106 : | [25 empty] | VV | 0
|  | SZ : | [25 empty] | VV | 0
|  | 2,0*(1,1+1,625+0,675) |  | 6.8 | [23 empty] | VV | 0
|  | K108 : | [25 empty] | VV | 0
|  | SZ : | [25 empty] | VV | 0
|  | 2,0*2,675 |  | 5.35 | [23 empty] | VV | 0
|  | -0,875*(2,0-0,92) |  | -0.945 | [23 empty] | VV | 0
|  | 0,35*(1,08*2+0,875) |  | 1.0622 | [23 empty] | VV | 0
|  | K110 : | [25 empty] | VV | 0
|  | SZ : | [25 empty] | VV | 0
|  | -0,875*(2,0-0,92) |  | -0.945 | [23 empty] | VV | 0
|  | 0,35*(1,08*2+0,875) |  | 1.0622 | [23 empty] | VV | 0
|  | 2,0*1,7 |  | 3.4 | [23 empty] | VV | 0
|  | K111 : | [25 empty] | VV | 0
|  | SZ : | [25 empty] | VV | 0
|  | 2,0*(1,975) |  | 3.95 | [23 empty] | VV | 0
|  | -1,05*1,975 |  | -2.0737 | [23 empty] | VV | 0
|  | 0,35*(1,975+1,05*2) |  | 1.4263 | [23 empty] | VV | 0
|  | K112 : | [25 empty] | VV | 0
|  | SZ : | [25 empty] | VV | 0
|  | 1,4*(0,6+1,5) |  | 2.94 | [23 empty] | VV | 0
|  | K123 : | [25 empty] | VV | 0
|  | SZ : | [25 empty] | VV | 0
|  | 1,4*0,8 |  | 1.12 | [23 empty] | VV | 0
|  | D.1.01.1-103 - Půdorys 1.NP - polyblok s přístavbou : | [25 empty] | VV | 0
|  | K101, K102, K103, K104 J101 : | [25 empty] | VV | 0
|  | PZ : | [25 empty] | VV | 0
|  | 3,25*((8,375+9,1+20,95+1,525+3,5+3,275)*2+6,275*2+0,6*2+3,2*2+0,825) |  | 371.8813 | [23 empty] | VV | 0
|  | -(2,15*2,8+1,4*1,6*3+1,1*2,0+1,25*2,0+0,8*2,0+1,55*2,05+0,8*2,0+1,55*2,05+0,8*2,0*2+1,2*2,0+2,0*2,2+3,5*2,2+2,1*2,2+1,5*2,2) |  | -52.615 | [23 empty] | VV | 0
|  | -(3,25*(3,5+2,45)+1,5*1,425*2+0,4*2,2225*0,25*2,225+1,15*1,1+4,25*1,9+1,15*1,425+1,15*1,425+1,15*1,425+3,25*4,125+1,0*2,2+0,35*2,2+2,15*2,2) |  | -59.4695 | [23 empty] | VV | 0
|  | K105-K107 : | [25 empty] | VV | 0
|  | PZ : | [25 empty] | VV | 0
|  | 1,25*(0,675+1,1+1,625+0,75) |  | 5.1875 | [23 empty] | VV | 0
|  | K108-K110 : | [25 empty] | VV | 0
|  | PZ : | [25 empty] | VV | 0
|  | 1,25*(1,2*2+1,7+2,675) |  | 8.4688 | [23 empty] | VV | 0
|  | K111 : | [25 empty] | VV | 0
|  | PZ : | [25 empty] | VV | 0
|  | 1,25*1,975 |  | 2.4688 | [23 empty] | VV | 0
|  | K112 : | [25 empty] | VV | 0
|  | PZ : | [25 empty] | VV | 0
|  | 3,25*(5,425+3,975*2) |  | 43.4688 | [23 empty] | VV | 0
|  | -(1,2*2,0+1,975*2,0) |  | -6.35 | [23 empty] | VV | 0
|  | -(0,7*2,1+2,125*2,2) |  | -6.145 | [23 empty] | VV | 0
|  | K124a : | [25 empty] | VV | 0
|  | PZ : | [25 empty] | VV | 0
|  | 3,25*(1,4*2+1,575) |  | 14.2188 | [23 empty] | VV | 0
|  | -0,8*2,0 |  | -1.6 | [23 empty] | VV | 0
|  | K124 : | [25 empty] | VV | 0
|  | PZ : | [25 empty] | VV | 0
|  | 3,25*(2,125*2+1,575) |  | 18.9312 | [23 empty] | VV | 0
|  | -(1,4*2,0+1,45*2,0) |  | -5.7 | [23 empty] | VV | 0
|  | K129 : | [25 empty] | VV | 0
|  | PZ : | [25 empty] | VV | 0
|  | 3,25*1,5 |  | 4.875 | [23 empty] | VV | 0
|  | K129a : | [25 empty] | VV | 0
|  | PZ : | [25 empty] | VV | 0
|  | 3,25*0,8 |  | 2.6 | [23 empty] | VV | 0
|  | K130 : | [25 empty] | VV | 0
|  | PZ : | [25 empty] | VV | 0
|  | 3,25*(1,825+4,45+4,45+0,85+4,6) |  | 52.5688 | [23 empty] | VV | 0
|  | -1,975*2,06 |  | -4.0685 | [23 empty] | VV | 0
|  | v ostatních místnostech pouze lokální vysprávky . viz oddíl 784 : | [25 empty] | VV | 0
|  | nezměřitelné 5% : | [25 empty] | VV | 0
|  | 411,86774/100*5 |  | 20.5934 | [23 empty] | VV | 0
SPU
225 | 978023411R00 | Vysekání, vyškrábání a vyčištění spár zdiva cihelného mimo komínového | m2 | 432.4611 |  | 0 |  | 0 |  | 0 | 21 | 0 | 0 | 0 | 0.014 | 6.05 | 801-3 | RTS 25/ II | RTS 25/ II | 0.22 | 95.14 |  | Práce | Běžná |  |  |  | POL1_
|  | výměra - viz položka 978013191R00 : | [25 empty] | VV | 0
|  | 432,46113 |  | 432.4611 | [23 empty] | VV | 0
SPU
226 | 978042114R00 | Odstranění kontaktního zateplovacího systému z minerální izolace, tloušťky 140 mm, s omítkou | m2 | 12 |  | 0 |  | 0 |  | 0 | 21 | 0 | 0 | 0 | 0.0312 | 0.37 | 801-3 | RTS 25/ II | RTS 25/ II | 0.44 | 5.28 |  | Práce | Běžná |  |  |  | POL1_
|  | D.1.01.1-301 : | [25 empty] | VV | 0
|  | odkaz A2 : | [25 empty] | VV | 0
|  | 12,0 |  | 12 | [23 empty] | VV | 0
SPU
227 | 978042116R00 | Odstranění kontaktního zateplovacího systému z minerální izolace, tloušťky 160 mm, s omítkou | m2 | 184.0746 |  | 0 |  | 0 |  | 0 | 21 | 0 | 0 | 0 | 0.03324 | 6.12 | 801-3 | RTS 25/ II | RTS 25/ II | 0.44 | 80.99 |  | Práce | Běžná |  |  |  | POL1_
|  | D.1.01.1-901 : | [25 empty] | VV | 0
|  | F : | [25 empty] | VV | 0
|  | 4,8*(9,4)*1,15 |  | 51.888 | [23 empty] | VV | 0
|  | -(0,875*1,452+1,775*1,45+0,9*1,45*2) |  | -6.4543 | [23 empty] | VV | 0
|  | (1,2*1,5+1,2*1,5-0,575*0,6*3)*1,15 |  | 2.9497 | [23 empty] | VV | 0
|  | K : | [25 empty] | VV | 0
|  | 4,8*(5,025+0,35+0,25+2,1+1,025+22,45) |  | 149.76 | [23 empty] | VV | 0
|  | -(1,15*1,425*3+4,25*1,9+1,15*1,1+1,2*1,425+1,175*1,425+1,1*1,4+0,625*1,4+1,4*1,9*2) |  | -25.3756 | [23 empty] | VV | 0
|  | 2,15*2,8 |  | 6.02 | [23 empty] | VV | 0
|  | -1,15*1,42 |  | -1.633 | [23 empty] | VV | 0
[28 empty] | VV | 0
|  | M : | [25 empty] | VV | 0
|  | 1,25*3,0 |  | 3.75 | [23 empty] | VV | 0
|  | B15 : | [25 empty] | VV | 0
|  | 0,875*1,575*2*1,15 |  | 3.1697 | [23 empty] | VV | 0
SPU
228 | 979054441R00 | Očištění vybouraných obrubníků, dlaždic dlaždic, desek nebo tvarovek s původním vyplněním spár kamenivem těženým | m2 | 54.4596 |  | 0 |  | 0 |  | 0 | 21 | 0 | 0 | 0 | 0 | 0 | 822-1 | RTS 25/ II | RTS 25/ II | 0.115 | 6.26 |  | Práce | Běžná |  |  |  | POL1_
|  | krajníků, desek nebo panelů od spojovacího materiálu s odklizením a uložením očištěných hmot a spojovacího materiálu na skládku na vzdálenost do 10 m | [25 empty] | SPI |  | krajníků, desek nebo panelů od spojovacího materiálu s odklizením a uložením očištěných hmot a spojovacího materiálu na skládku na vzdálenost do 10 m
|  | D.1.01.1-103 - Půdorys 1.NP - polyblok s přístavbou : | [25 empty] | VV | 0
|  | atrium : | [25 empty] | VV | 0
|  | (9,3*7,25+0,15*(2,18+2,15))*0,8 |  | 54.4596 | [23 empty] | VV | 0
SPU
229 | 711140102R00 | Odstranění izolace proti vodě - pásy přitavením vodorovné, 2 vrstvy | m2 | 15.525 |  | 0 |  | 0 |  | 0 | 21 | 0 | 0 | 0 | 0.00974 | 0.15 | 800-711 | RTS 25/ II | RTS 25/ II | 0.04 | 0.62 |  | Práce | Běžná |  |  |  | POL1_
|  | D.1.01.1-902 : | [25 empty] | VV | 0
|  | kompletní skladba : | [25 empty] | VV | 0
|  | (9,4+4,1)*1,15 |  | 15.525 | [23 empty] | VV | 0
SPU
230 | 712400832RT3 | Odstranění povlakové krytiny a mechu na střechách šikmých přes 10 do 30° povlakové krytiny dvouvrstvé, z ploch jednotlivě přes 20 m | m2 | 70 |  | 0 |  | 0 |  | 0 | 21 | 0 | 0 | 0 | 0.01 | 0.7 | 800-711 | RTS 25/ II | RTS 25/ II | 0.06 | 4.2 |  | Práce | Běžná |  |  |  | POL1_
|  | SEPARAČNÍ VRSTVA (GEOTEXTÍLIE 300 g/m2) : | [25 empty] | VV | 0
|  | - POJISTNÁ HYDROIZOLACE - ASFALTOVÝ PÁS : | [25 empty] | VV | 0
|  | všechny hrany řezat : | [25 empty] | VV | 0
|  | D.1.01.1-106 : | [25 empty] | VV | 0
|  | (45,0+25,0) |  | 70 | [23 empty] | VV | 0
SPU
231 | 762341811R00 | Demontáž bednění a laťování bednění střech rovných, obloukových, o sklonu do 60 stupňů včetně všech nadstřešních konstrukcí z prken hrubých | m2 | 70 |  | 0 |  | 0 |  | 0 | 21 | 0 | 0 | 0 | 0.015 | 1.05 | 800-762 | RTS 25/ II | RTS 25/ II | 0.09 | 6.3 |  | Práce | Běžná |  |  |  | POL1_
|  | všechny hrany řezat : | [25 empty] | VV | 0
|  | D.1.01.1-106 : | [25 empty] | VV | 0
|  | (45,0+25,0) |  | 70 | [23 empty] | VV | 0
SPU
232 | 764311831RT1 | Demontáž krytiny hladké střešní z tabulí 2 x 1 m, plochy do 25 m, sklonu přes 30 do 45° | m2 | 70 |  | 0 |  | 0 |  | 0 | 21 | 0 | 0 | 0 | 0.00732 | 0.51 | 800-764 | RTS 25/ II | RTS 25/ II | 0.1288 | 9.02 |  | Práce | Běžná |  |  |  | POL1_
|  | všechny hrany řezat : | [25 empty] | VV | 0
|  | D.1.01.1-106 : | [25 empty] | VV | 0
|  | (45,0+25,0) |  | 70 | [23 empty] | VV | 0
SPU
233 | 764352811R00 | Demontáž žlabů podokapních půlkruhových rovných, rš 330 mm, sklonu přes 30 do 45° | m | 37.8 |  | 0 |  | 0 |  | 0 | 21 | 0 | 0 | 0 | 0.00336 | 0.13 | 800-764 | RTS 25/ II | RTS 25/ II | 0.08 | 3.02 |  | Práce | Běžná |  |  |  | POL1_
|  | D.1.01.1-106 : | [25 empty] | VV | 0
|  | 14,3+11,0+12,5 |  | 37.8 | [23 empty] | VV | 0
SPU
234 | 764430810R00 | Demontáž oplechování zdí a nadezdívek rš do 250 mm | m | 8.5 |  | 0 |  | 0 |  | 0 | 21 | 0 | 0 | 0 | 0.00142 | 0.01 | 800-764 | RTS 25/ II | RTS 25/ II | 0.09 | 0.77 |  | Práce | Běžná |  |  |  | POL1_
|  | D.1.01.1-106 : | [25 empty] | VV | 0
|  | DEMONTOVAT STÁVAJÍCÍ OPLECHOVÁNÍ HORNÍ HRANY KZS : | [25 empty] | VV | 0
|  | 8,5 |  | 8.5 | [23 empty] | VV | 0
SPU
235 | 764454802R00 | Demontáž odpadních trub nebo součástí trub kruhových , o průměru 120 mm | m | 42.4 |  | 0 |  | 0 |  | 0 | 21 | 0 | 0 | 0 | 0.00285 | 0.12 | 800-764 | RTS 25/ II | RTS 25/ II | 0.07 | 2.97 |  | Práce | Běžná |  |  |  | POL1_
|  | D.1.01.1-106 : | [25 empty] | VV | 0
|  | 13,2+13,2+12,5+3,5 |  | 42.4 | [23 empty] | VV | 0
SPU
236 | 766825811R00 | Demontáž nábytku vestavěného skříní jednokřídlových | kus | 2 |  | 0 |  | 0 |  | 0 | 21 | 0 | 0 | 0 | 0.0881 | 0.18 | 800-766 | RTS 25/ II | RTS 25/ II | 0.39 | 0.78 |  | Práce | Běžná |  |  |  | POL1_
|  | D.1.01.1-901 : | [25 empty] | VV | 0
|  | pozn 23, 28 : | [25 empty] | VV | 0
|  | 2 |  | 2 | [23 empty] | VV | 0
SPU
237 | 767581801R00 | Demontáž podhledů kazet | m2 | 222.715 |  | 0 |  | 0 |  | 0 | 21 | 0 | 0 | 0 | 0.005 | 1.11 | 800-767 | RTS 25/ II | RTS 25/ II | 0.51 | 113.58 |  | Práce | Běžná |  |  |  | POL1_
|  | D.1.01.1-106 : | [25 empty] | VV | 0
|  | STOUPACÍ POTRUBÍ Z 1.NP K VZT JEDNOTCE : | [25 empty] | VV | 0
|  | 2,7*0,7 |  | 1.89 | [23 empty] | VV | 0
|  | D.1.01.1-901 : | [25 empty] | VV | 0
|  | J : | [25 empty] | VV | 0
|  | J101 : | [25 empty] | VV | 0
|  | 31,5 |  | 31.5 | [23 empty] | VV | 0
|  | K : | [25 empty] | VV | 0
|  | K101, K102, K106, K113, K116, K117, K118, K103 : | [25 empty] | VV | 0
|  | 96,1+18,2+2,9+13,9+31,0+7,0+7,3+11,5 |  | 187.9 | [23 empty] | VV | 0
|  | část K122 : | [25 empty] | VV | 0
|  | 2,375*0,6 |  | 1.425 | [23 empty] | VV | 0
SPU
238 | 767582800R00 | Demontáž podhledů roštů | m2 | 222.715 |  | 0 |  | 0 |  | 0 | 21 | 0 | 0 | 0 | 0.002 | 0.45 | 800-767 | RTS 25/ II | RTS 25/ II | 0.1 | 22.27 |  | Práce | Běžná |  |  |  | POL1_
|  | D.1.01.1-106 : | [25 empty] | VV | 0
|  | STOUPACÍ POTRUBÍ Z 1.NP K VZT JEDNOTCE : | [25 empty] | VV | 0
|  | 2,7*0,7 |  | 1.89 | [23 empty] | VV | 0
|  | D.1.01.1-901 : | [25 empty] | VV | 0
|  | B3 : | [25 empty] | VV | 0
|  | J : | [25 empty] | VV | 0
|  | J101 : | [25 empty] | VV | 0
|  | 31,5 |  | 31.5 | [23 empty] | VV | 0
|  | K : | [25 empty] | VV | 0
|  | K101, K102, K106, K113, K116, K117, K118, K103 : | [25 empty] | VV | 0
|  | 96,1+18,2+2,9+13,9+31,0+7,0+7,3+11,5 |  | 187.9 | [23 empty] | VV | 0
|  | část K122 : | [25 empty] | VV | 0
|  | 2,375*0,6 |  | 1.425 | [23 empty] | VV | 0
SPU
239 | 776511820RT1 | Odstranění povlakových podlah z nášlapné plochy lepených, s podložkou, z ploch přes 20 m2 | m2 | 31 |  | 0 |  | 0 |  | 0 | 21 | 0 | 0 | 0 | 0.001 | 0.03 | 800-775 | RTS 25/ II | RTS 25/ II | 0.26 | 8.06 |  | Práce | Běžná |  |  |  | POL1_
|  | D.1.01.1-901 : | [25 empty] | VV | 0
|  | B25 : | [25 empty] | VV | 0
|  | K111, K113, K114, K116, K117, K124, K130 - část : | [25 empty] | VV | 0
|  | 31,0 |  | 31 | [23 empty] | VV | 0
SPU
240 | 776511820RT2 | Odstranění povlakových podlah z nášlapné plochy lepených, s podložkou, z ploch přes 10 do 20 m2 | m2 | 57.6 |  | 0 |  | 0 |  | 0 | 21 | 0 | 0 | 0 | 0.001 | 0.06 | 800-775 | RTS 25/ II | RTS 25/ II | 0.27 | 15.55 |  | Práce | Běžná |  |  |  | POL1_
|  | D.1.01.1-901 : | [25 empty] | VV | 0
|  | B29, B1 : | [25 empty] | VV | 0
|  | K104, K105, K106, : | [25 empty] | VV | 0
|  | 13,7+14,0+13,9 |  | 41.6 | [23 empty] | VV | 0
|  | B25 : | [25 empty] | VV | 0
|  | K111, K113, K114, K116, K117, K124, K130 - část : | [25 empty] | VV | 0
|  | 16,0 |  | 16 | [23 empty] | VV | 0
SPU
241 | 776511820RT3 | Odstranění povlakových podlah z nášlapné plochy lepených, s podložkou, z ploch do 10 m2 | m2 | 24.38 |  | 0 |  | 0 |  | 0 | 21 | 0 | 0 | 0 | 0.001 | 0.02 | 800-775 | RTS 25/ II | RTS 25/ II | 0.28 | 6.83 |  | Práce | Běžná |  |  |  | POL1_
|  | D.1.01.1-901 : | [25 empty] | VV | 0
|  | B25 : | [25 empty] | VV | 0
|  | K111, K113, K114, K116, K117, K124, K130 - část : | [25 empty] | VV | 0
|  | 1,58+2,1+7,0+7,3+6,4 |  | 24.38 | [23 empty] | VV | 0
SPU
242 | 766812840RL | Demontáž kuchyňských linek vč. dřezu a horních skříněk | m | 1.1 |  | 0 |  | 0 |  | 0 | 21 | 0 | 0 | 0 | 0.174 | 0.19 |  | Vlastní | Indiv | 0.95 | 1.05 |  | Práce | Běžná |  |  |  | POL1_
|  | D.1.01.1-902 : | [25 empty] | VV | 0
|  | 1,1 |  | 1.1 | [23 empty] | VV | 0
SPU
243 | 960901123RXX | Bourání konstrukcí ze železobetonu | m3 | 20.8 |  | 0 |  | 0 |  | 0 | 21 | 0 | 0 | 0 | 1.6 | 33.28 |  | Vlastní | Indiv | 30.44 | 633.15 |  | Práce | Běžná |  |  |  | POL1_
|  | D.1.01.1-102 : | [25 empty] | VV | 0
|  | pozn 1 : | [25 empty] | VV | 0
|  | 0,2*(1,7*2+0,9*2)*20,0 |  | 20.8 | [23 empty] | VV | 0
SPU
244 | 963053936R99 | Bourání ŽB schodišťových ramen a podest | m2 | 19.132 |  | 0 |  | 0 |  | 0 | 21 | 0 | 0 | 0 | 0.432 | 8.27 |  | Vlastní | Indiv | 3 | 57.4 |  | Práce | Běžná |  |  |  | POL1_
|  | D.1.01.1-901 : | [25 empty] | VV | 0
|  | pozn B30 : | [25 empty] | VV | 0
|  | K : | [25 empty] | VV | 0
|  | 0,87*1,8*5 |  | 7.83 | [23 empty] | VV | 0
|  | 0,85*2,03*1,31*5 |  | 11.302 | [23 empty] | VV | 0
SPU
245 | 965_07 | Demontáž vnějších výplní otvorů vč. parapetů, zárubní, - odvoz a likvidace | m2 | 28.6286 |  | 0 |  | 0 |  | 0 | 21 | 0 | 0 | 0 | 0 | 0 |  | Vlastní | Indiv | 0 | 0 |  | Práce | Běžná |  |  |  | POL1_
|  | D.1.01.1-901 : | [25 empty] | VV | 0
|  | (1,15*1,42+1,15*1,425*3+4,25*1,9+1,15*1,1+1,2*1,425+1,175*1,425+1,1*1,4+0,625*1,4+1,4*1,9*2) |  | 27.0086 | [23 empty] | VV | 0
|  | 0,9*1,8 |  | 1.62 | [23 empty] | VV | 0
SPU
246 | 965_07.1 | Demontáž vnitřních výplní otvorů vč. parapetů, zárubní, - odvoz a likvidace | m2 | 3.3325 |  | 0 |  | 0 |  | 0 | 21 | 0 | 0 | 0 | 0 | 0 |  | Vlastní | Indiv | 0 | 0 |  | Práce | Běžná |  |  |  | POL1_
|  | D.1.01.1-901 : | [25 empty] | VV | 0
|  | K : | [25 empty] | VV | 0
|  | 2,425*1,2+0,65*0,65 |  | 3.3325 | [23 empty] | VV | 0
SPU
247 | 965_08 | Bourání cihelného zdiva - dorovnání rozměrů výplní - odvoz a likvidace | m3 | 3.1912 |  | 0 |  | 0 |  | 0 | 21 | 0 | 0 | 0 | 0 | 0 |  | Vlastní | Indiv | 0 | 0 |  | Práce | Běžná |  |  |  | POL1_1
|  | bourání cihelných kcí kalkulovat vč. překladů, věnců, omítek, KZS, obkladů atd.. : | [25 empty] | VV | 0
|  | D.1.01.1-901, 902 : | [25 empty] | VV | 0
|  | 31,91237/100*10 |  | 3.1912 | [23 empty] | VV | 0
SPU
248 | 965_11 | Demontáž větracích mřížek, instalačních dvířek do 0,25m2, - odvoz a likvidace | ks | 10 |  | 0 |  | 0 |  | 0 | 21 | 0 | 0 | 0 | 0 | 0 |  | Vlastní | Indiv | 0 | 0 |  | Práce | Běžná |  |  |  | POL1_
SPU
249 | 965_B20 | Demontáž interiérové žaluzie, - odvoz a likvidace | ks | 4 |  | 0 |  | 0 |  | 0 | 21 | 0 | 0 | 0 | 0 | 0 |  | Vlastní | Indiv | 0 | 0 |  | Práce | Běžná |  |  |  | POL1_
|  | pouze u zachovaných oken, u bouraných součást demontáže : | [25 empty] | VV | 0
|  | D.1.01.1-901 : | [25 empty] | VV | 0
|  | 4 |  | 4 | [23 empty] | VV | 0
SPU
250 | 965_B21 | Demontáž obložení niky z DTD 2000*750*250, - odvoz a likvidace | m2 | 2 |  | 0 |  | 0 |  | 0 | 21 | 0 | 0 | 0 | 0 | 0 |  | Vlastní | Indiv | 0 | 0 |  | Práce | Běžná |  |  |  | POL1_
|  | D.1.01.1-901 : | [25 empty] | VV | 0
|  | 2 |  | 2 | [23 empty] | VV | 0
SPU
251 | 965_B22 | Demontáž věšákové desky, - odvoz a likvidace | ks | 1 |  | 0 |  | 0 |  | 0 | 21 | 0 | 0 | 0 | 0 | 0 |  | Vlastní | Indiv | 0 | 0 |  | Práce | Běžná |  |  |  | POL1_
|  | D.1.01.1-901 : | [25 empty] | VV | 0
|  | 1 |  | 1 | [23 empty] | VV | 0
SPU
252 | 965_B40.1 | Demontáž madel, - odvoz a likvidace | m | 44.8 |  | 0 |  | 0 |  | 0 | 21 | 0 | 0 | 0 | 0 | 0 |  | Vlastní | Indiv | 0 | 0 |  | Práce | Běžná |  |  |  | POL1_
|  | D.1.01.1-901 : | [25 empty] | VV | 0
|  | 33,0 |  | 33 | [23 empty] | VV | 0
|  | M : | [25 empty] | VV | 0
|  | pozn B12 : | [25 empty] | VV | 0
|  | (0,8+5,5+5,5) |  | 11.8 | [23 empty] | VV | 0
SPU
253 | 965_B40.2 | Demontáž nárazových svodidel, - odvoz a likvidace | m | 99 |  | 0 |  | 0 |  | 0 | 21 | 0 | 0 | 0 | 0 | 0 |  | Vlastní | Indiv | 0 | 0 |  | Práce | Běžná |  |  |  | POL1_
|  | D.1.01.1-901 : | [25 empty] | VV | 0
|  | 99,0 |  | 99 | [23 empty] | VV | 0
SPU
254 | 965_B8 | Demontáž hydrantu, - odvoz a likvidace | ks | 1 |  | 0 |  | 0 |  | 0 | 21 | 0 | 0 | 0 | 0 | 0 |  | Vlastní | Indiv | 0 | 0 |  | Práce | Běžná |  |  |  | POL1_
|  | D.1.01.1-902 : | [25 empty] | VV | 0
|  | 1 |  | 1 | [23 empty] | VV | 0
SPU
255 | 965042931R00 | Bourání mazanin betonových - podkladní vrstva pod krytinou | m3 | 8.9136 |  | 0 |  | 0 |  | 0 | 21 | 0 | 0 | 0 | 2.2 | 19.61 |  | Vlastní | Indiv | 10.88 | 96.98 |  | Práce | Běžná |  |  |  | POL1_
|  | kompletní skladba vč. případných tep. izolací : | [25 empty] | VV | 0
|  | D.1.01.1-901 : | [25 empty] | VV | 0
|  | B27 ODSTRANIT STÁVAJÍCÍ KERAMICKOU DLAŽBU VČETNĚ SOKLU/OBKLADU, ODSTRANIT SKLADBU PODLAHY V tl. cca 120 mm AŽ NA HYDROIZOLACI : | [25 empty] | VV | 0
|  | K103 : | [25 empty] | VV | 0
|  | 2,9*0,12 |  | 0.348 | [23 empty] | VV | 0
|  | B25 : | [25 empty] | VV | 0
|  | K111, K113, K114, K116, K117, K124, K130 - část : | [25 empty] | VV | 0
|  | (1,58+16,0+31,0+2,1+7,0+7,3+6,4)*0,12 |  | 8.5656 | [23 empty] | VV | 0
SPU
256 | 965048150RXX | Dočištění povrchu nosné kce po vybourání stávajících skladeb podlah, střech | m2 | 41.6 |  | 0 |  | 0 |  | 0 | 21 | 0 | 0 | 0 | 0.00175 | 0.07 |  | Vlastní | Indiv | 0.17 | 7.07 |  | Práce | Běžná |  |  |  | POL1_
|  | D.1.01.1-901 : | [25 empty] | VV | 0
|  | B29, B1 : | [25 empty] | VV | 0
|  | K104, K105, K106, : | [25 empty] | VV | 0
|  | 13,7+14,0+13,9 |  | 41.6 | [23 empty] | VV | 0
SPU
257 | 967581801R00 | Demontáž podhledů plných, skládaných, akustických atd..., vč. nosného roštu a závěsů | m2 | 39.1043 |  | 0 |  | 0 |  | 0 | 21 | 0 | 0 | 0 | 0.055 | 2.15 |  | Vlastní | Indiv | 0.51 | 19.94 |  | Práce | Běžná |  |  |  | POL1_
|  | D.1.01.1-106 : | [25 empty] | VV | 0
|  | STOUPACÍ POTRUBÍ Z 1.NP KE CHLADÍCÍMU ZAŘÍZENÍ : | [25 empty] | VV | 0
|  | 1,15*0,4 |  | 0.46 | [23 empty] | VV | 0
|  | D.1.01.1-901 : | [25 empty] | VV | 0
|  | B26 : | [25 empty] | VV | 0
|  | K : | [25 empty] | VV | 0
|  | K101 : | [25 empty] | VV | 0
|  | (0,525*2,1+0,675*2,1+0,45*(0,525+1,475+0,675)) |  | 3.7237 | [23 empty] | VV | 0
|  | (2,94-2,45)*(2,55*2+2,1*2+1,475) |  | 5.2797 | [23 empty] | VV | 0
|  | 0,5*2,55*2 |  | 2.55 | [23 empty] | VV | 0
|  | 1,975*(0,6+0,85) |  | 2.8638 | [23 empty] | VV | 0
|  | (3,25-3,06)*(2,175+0,6*2) |  | 0.64125 | [23 empty] | VV | 0
|  | 2,175*0,6 |  | 1.305 | [23 empty] | VV | 0
|  | 1,3*1,075 |  | 1.3975 | [23 empty] | VV | 0
|  | (1,05+0,45)/2*(1,3+1,075) |  | 1.7812 | [23 empty] | VV | 0
|  | 0,6*(2,325+3,125+1,975) |  | 4.455 | [23 empty] | VV | 0
|  | 0,21*(3,125+0,6*2+2,325+1,975*5+0,6*2+0,35*5) |  | 4.0898 | [23 empty] | VV | 0
|  | 0,35*1,975*3 |  | 2.0737 | [23 empty] | VV | 0
|  | 2,2*0,275 |  | 0.605 | [23 empty] | VV | 0
|  | 1,05*2,2 |  | 2.31 | [23 empty] | VV | 0
|  | (0,55+0,65)*2,775 |  | 3.33 | [23 empty] | VV | 0
|  | 2,4*0,3*(2,925-2,0) |  | 0.666 | [23 empty] | VV | 0
|  | 0,85*0,925*2 |  | 1.5725 | [23 empty] | VV | 0
SPU
258 | 96809_B24 | Bourání parapetů dřevěných | m2 | 2 |  | 0 |  | 0 |  | 0 | 21 | 0 | 0 | 0 | 0.01507 | 0.03 |  | Vlastní | Indiv | 0.11 | 0.22 |  | Práce | Běžná |  |  |  | POL1_
|  | D.1.01.1-901 : | [25 empty] | VV | 0
|  | 2,0 |  | 2 | [23 empty] | VV | 0
SPU
259 | 971052561R00 | Vybourání otvorů zdi želbet. pl. 4 m2, tl. 30 cm | m3 | 3.0838 |  | 0 |  | 0 |  | 0 | 21 | 0 | 0.00182 | 0.01 | 2.4 | 7.4 |  | Vlastní | Indiv | 20.83 | 64.23 |  | Práce | Běžná |  |  |  | POL1_
|  | Včetně pomocného lešení o výšce podlahy do 1900 mm a pro zatížení do 1,5 kPa (150 kg/m2). | [25 empty] | POP
|  | D.1.01.1-902 : | [25 empty] | VV | 0
|  | 0,25*(1,7*2,2+1,8*2,2+3,425*2,2-1,45*2,0) |  | 3.0838 | [23 empty] | VV | 0
SPU
260 | 978059521R0X | Odsekání vnitřních obkladů stěn vč. podkladních vrstev | m2 | 11.4275 |  | 0 |  | 0 |  | 0 | 21 | 0 | 0 | 0 | 0.068 | 0.78 |  | Vlastní | Indiv | 0.48 | 5.49 |  | Práce | Běžná |  |  |  | POL1_
|  | D.1.01.1-901 : | [25 empty] | VV | 0
|  | K : | [25 empty] | VV | 0
|  | 2,0*(0,35+0,9+0,9) |  | 4.3 | [23 empty] | VV | 0
|  | 1,6*(0,2+0,8) |  | 1.6 | [23 empty] | VV | 0
|  | 1,9*2,025 |  | 3.8475 | [23 empty] | VV | 0
|  | 1,6*1,05 |  | 1.68 | [23 empty] | VV | 0
SPU
261 | 972950001RA0 | Vybourání otvorů ve stropu z dřevěných trámů dřevěná podlaha, plocha do 1 m2 | m2 | 0.3 |  | 0 |  | 0 |  | 0 | 21 | 0 | 0.00048 | 0 | 0.2352 | 0.07 | AP-HSV | RTS 25/ II | RTS 25/ II | 0 | 0 |  | Agregovaná položka | Běžná |  |  |  | POL2_
|  | Vyříznutí otvoru v dřevěné nášlapné vrstvě podlahy, demontáž palubek tloušťky do 32 mm s polštáři, odstranění násypu tloušťky do 10 cm, vyříznutí otvoru v záklopu, demontáž podbíjení stropu z prken tloušťky do 35 mm s omítkou. Svislá a vodorovná doprava suti, odvoz do 10 km. | [25 empty] | SPI |  | Vyříznutí otvoru v dřevěné nášlapné vrstvě podlahy, demontáž palubek tloušťky do 32 mm s polštáři, odstranění násypu tloušťky do 10 cm, vyříznutí otvoru v záklopu, demontáž podbíjení stropu z prken tloušťky do 35 mm s omítkou. Svislá a vodorovná doprava suti, odvoz do 10 km.
|  | D.1.01.1-106 : | [25 empty] | VV | 0
|  | STOUPACÍ POTRUBÍ Z 1.NP KE CHLADÍCÍMU ZAŘÍZENÍ : | [25 empty] | VV | 0
|  | 1,0*0,3 |  | 0.3 | [23 empty] | VV | 0
SPU
Díl: | 99 | Staveništní přesun hmot |  |  |  | 0 |  | 0 |  | 0 |  | 0 |  | 0 |  | 0 |  |  |  |  | 3197.86 | [6 empty] | DIL
262 | 999281111R00 | Přesun hmot pro opravy a údržbu objektů pro opravy a údržbu dosavadních objektů včetně vnějších plášťů výšky do 25 m, | t | 1240.9233 |  | 0 |  | 0 |  | 0 | 21 | 0 | 0 | 0 | 0 | 0 | 801-4 | RTS 25/ II | RTS 25/ II | 2.577 | 3197.86 |  | Přesun hmot | Běžná |  |  |  | POL7_
|  | oborů 801, 803, 811 a 812 | [25 empty] | SPI
|  | Hmotnosti z položek s pořadovými čísly: : | [25 empty] | VV | 0
|  | 7,15,16,28,30,31,32,33,35,36,37,39,40,41,43,44,45,46,48,49,50,51,52,53,54,55,56,57,58,59,60,61,62, : | [25 empty] | VV | 0
|  | 63,64,65,66,67,68,69,70,71,72,73,74,75,76,77,78,79,80,81,82,83,84,85,86,88,89,90,92,93,94,95,96,97, : | [25 empty] | VV | 0
|  | 98,99,100,104,105,106,108,109,110,111,112,115,116,117,119,121,123,124,125,126,128,130,131,132,133, : | [25 empty] | VV | 0
|  | 134,135,136,137,138,139,140,141,142,143,144,145,146,147,148,149,150,151,152,153,154,155,157,158,160, : | [25 empty] | VV | 0
|  | 161,165,166,167,168,169,170,172,175,176,179,180,181,183,187,188,197,199,200,201,202,210,213,218,223, : | [25 empty] | VV | 0
|  | 259, : | [25 empty] | VV | 0
|  | Součet: : 1240,92333 |  | 1240.9233 | [23 empty] | VV | 0
SPU
Díl: | 994 | Požární ochrana |  |  |  | 0 |  | 0 |  | 0 |  | 0 |  | 0 |  | 0 |  |  |  |  | 0 | [6 empty] | DIL
263 | 994-1 | D + M hasící přístroj s hasící schopností dle PBŘ | ks | 8 |  | 0 |  | 0 |  | 0 | 21 | 0 | 0 | 0 | 0 | 0 |  | Vlastní | Indiv | 0 | 0 |  | Práce | Běžná |  |  |  | POL1_
SPU
264 | 994-T | D + M Výstražné a bezpečnostní tabulky - dle PBŘ | sada | 1 |  | 0 |  | 0 |  | 0 | 21 | 0 | 0 | 0 | 0 | 0 |  | Vlastní | Indiv | 0 | 0 |  | Práce | Běžná |  |  |  | POL1_
SPU
Díl: | 711 | Izolace proti vodě |  |  |  | 0 |  | 0 |  | 0 |  | 0 |  | 7.83 |  | 0 |  |  |  |  | 88.97 | [6 empty] | DIL
265 | 711132311R00 | Provedení izolace proti zemní vlhkosti pásy na sucho svislá, , nopovou fólií včetně uchycovacích prvků | m2 | 36.45 |  | 0 |  | 0 |  | 0 | 21 | 0 | 8e-05 | 0 | 0 | 0 | 800-711 | RTS 25/ II | RTS 25/ II | 0.34 | 12.39 |  | Práce | Běžná |  |  |  | POL1_
|  | D.1.01.1-301 : | [25 empty] | VV | 0
|  | I9 : | [25 empty] | VV | 0
|  | 36,45 |  | 36.45 | [23 empty] | VV | 0
SPU
266 | 711212001RS1 | Izolace proti vodě nátěr hydroizolační proti vlhkosti a tlakové vodě | m2 | 4 |  | 0 |  | 0 |  | 0 | 21 | 0 | 0.00095 | 0 | 0 | 0 | 800-711 | RTS 25/ II | RTS 25/ II | 0.13 | 0.52 |  | Práce | Běžná |  |  |  | POL1_
|  | D.1.01.1-701 Detail hydroizolace v patě sloupu : | [25 empty] | VV | 0
|  | 4*1,0 |  | 4 | [23 empty] | VV | 0
SPU
267 | 711491272R00 | Provedení izolace proti tlakové vodě ostatní práce svislá, ochranná textílie, materiál ve specifikaci | m2 | 36.45 |  | 0 |  | 0 |  | 0 | 21 | 0 | 0.00019 | 0.01 | 0 | 0 | 800-711 | RTS 25/ II | RTS 25/ II | 0.2 | 7.29 |  | Práce | Běžná |  |  |  | POL1_
|  | D.1.01.1-301 : | [25 empty] | VV | 0
|  | I9 : | [25 empty] | VV | 0
|  | 36,45 |  | 36.45 | [23 empty] | VV | 0
SPU
268 | 711212002R01 | Stěrka hydroizolační těsnicí hmotou - 1x | m2 | 173.3691 |  | 0 |  | 0 |  | 0 | 21 | 0 | 0.00368 | 0.64 | 0 | 0 |  | Vlastní | Indiv | 0.39 | 67.61 |  | Práce | Běžná |  |  |  | POL1_
|  | dvouvrstvá | [25 empty] | POP
|  | za obkladem - cca 30% plochy : | [25 empty] | VV | 0
|  | výměra - viz položka 781415013RTX : | [25 empty] | VV | 0
|  | 289,897/100*30 |  | 86.9691 | [23 empty] | VV | 0
|  | podrobný rozpis výměr - viz položka 952901111R00 : | [25 empty] | VV | 0
|  | A2 - PVC 1 : | [25 empty] | VV | 0
|  | 11,6 |  | 11.6 | [23 empty] | VV | 0
|  | podrobný rozpis výměr - viz položka 952901111R00 : | [25 empty] | VV | 0
|  | A3 - PVC - protiskluz : | [25 empty] | VV | 0
|  | 27,8 |  | 27.8 | [23 empty] | VV | 0
|  | podrobný rozpis výměr - viz položka 952901111R00 : | [25 empty] | VV | 0
|  | A4 - PVC - protiskluz : | [25 empty] | VV | 0
|  | 13,0 |  | 13 | [23 empty] | VV | 0
|  | podrobný rozpis výměr - viz položka 952901111R00 : | [25 empty] | VV | 0
|  | E1 - čistící zóna : | [25 empty] | VV | 0
|  | 7,9 |  | 7.9 | [23 empty] | VV | 0
|  | podrobný rozpis výměr - viz položka 952901111R00 : | [25 empty] | VV | 0
|  | B4 : | [25 empty] | VV | 0
|  | 26,1 |  | 26.1 | [23 empty] | VV | 0
SPU
269 | 711502901R99 | D + M protiradonová stěrková izolace | m2 | 4 |  | 0 |  | 0 |  | 0 | 21 | 0 | 0 | 0 | 0 | 0 |  | Vlastní | Kalkul | 0.29 | 1.16 |  | Práce | Běžná |  |  |  | POL1_
|  | (dvousložková trvale pružná polymercementová těsnící suspenze určená pro izolaci proti radonu) | [25 empty] | POP
|  | D.1.01.1-701 Detail hydroizolace v patě sloupu : | [25 empty] | VV | 0
|  | 4*1,0 |  | 4 | [23 empty] | VV | 0
SPU
270 | 711140014RAD | Izolace proti vodě asfalt. pásy přitavením vodorovná 2 x penetrace izolačním asfaltovým lakem, 1 x pás izolační z oxidovaného asfaltu natavitelný s minerálním posypem tl. 4 mm vložka skelná rohož, , Pás hydroizolační asfaltový tl = 4,0 mm; funkce: protiradonová, parobrzdná; nosná vložka: skelná tkanina; asfalt: oxidovaný; horní strana: mineráln... | m2 | 98.555 |  | 0 |  | 0 |  | 0 | 21 | 0 | 0.00592 | 0.58 | 0 | 0 | AP-PSV | RTS 25/ II | RTS 25/ II | 0 | 0 |  | Agregovaná položka | Běžná |  |  |  | POL2_
|  | podrobný rozpis výměr - viz položka 952901111R00 : | [25 empty] | VV | 0
|  | A7 - PVC 1 : | [25 empty] | VV | 0
|  | 4,4*1,15 |  | 5.06 | [23 empty] | VV | 0
|  | podrobný rozpis výměr - viz položka 952901111R00 : | [25 empty] | VV | 0
|  | C2 - elektrostat PVC : | [25 empty] | VV | 0
|  | 21,7*1,15 |  | 24.955 | [23 empty] | VV | 0
|  | podrobný rozpis výměr - viz položka 952901111R00 : | [25 empty] | VV | 0
|  | B3 - KD : | [25 empty] | VV | 0
|  | 33,5*1,15 |  | 38.525 | [23 empty] | VV | 0
|  | podrobný rozpis výměr - viz položka 952901111R00 : | [25 empty] | VV | 0
|  | B4 : | [25 empty] | VV | 0
|  | 26,1*1,15 |  | 30.015 | [23 empty] | VV | 0
SPU
271 | 711140031RAB | Izolace proti vodě asfalt. pásy přitavením vodorovná 1x penetrace asfaltovou emulzí, 1 x pás izolační z modif.asfaltu tl. 4 mm vložka skelná tkanina, s posypem + 1 x pás izolační z modif.asfaltu tl. 4..., Pás hydroizolační asfaltový tl = 4,0 mm; funkce: protiradonová, parobrzdná; nosná vložka: PES rohož; asfalt: modifikovaný; horní strana: minerální ... | m2 | 521.525 |  | 0 |  | 0 |  | 0 | 21 | 0 | 0.01159 | 6.04 | 0 | 0 | AP-PSV | RTS 25/ II | RTS 25/ II | 0 | 0 |  | Agregovaná položka | Běžná |  |  |  | POL2_
|  | D.1.01.2-101, D.1.01.2-201, D.1.01.1-102 : | [25 empty] | VV | 0
|  | 453,5*1,15 |  | 521.525 | [23 empty] | VV | 0
SPU
272 | 711150031RAB | Izolace proti vodě asfalt. pásy přitavením svislá 1 x penetrace asfaltovou emulzí, 1 x pás izolační z modif.asfaltu tl. 4 mm vložka skelná tkanina, s posypem + 1 x pás izolační z modif.asfaltu tl. ..., Pás hydroizolační asfaltový tl = 4,0 mm; stabilizace: natavení, mechanické kotvení; nosná vložka: PES rohož; asfalt: modifikovaný; horní strana: mi... | m2 | 43.0624 |  | 0 |  | 0 |  | 0 | 21 | 0 | 0.01207 | 0.52 | 0 | 0 | AP-PSV | RTS 25/ II | RTS 25/ II | 0 | 0 |  | Agregovaná položka | Běžná |  |  |  | POL2_
|  | D.1.01.1-301 : | [25 empty] | VV | 0
|  | I9 : | [25 empty] | VV | 0
|  | 36,45 |  | 36.45 | [23 empty] | VV | 0
|  | D.1.01.1-103 - Půdorys 1.NP - polyblok s přístavbou : | [25 empty] | VV | 0
|  | I4 : | [25 empty] | VV | 0
|  | přístavba : | [25 empty] | VV | 0
[28 empty] | VV | 0
|  | 0,35*22,85*1,05 |  | 8.3974 | [23 empty] | VV | 0
|  | -(1,5*0,35+3,6*0,35) |  | -1.785 | [23 empty] | VV | 0
SPU
273 | 28323113R | Fólie profilovaná funkce: drenážní; materiál: PE-HD; v. nopů = 20 mm | m2 | 41.9175 |  | 0 |  | 0 |  | 0 | 21 | 0 | 0.0008 | 0.03 | 0 | 0 | SPCM | RTS 25/ II | RTS 25/ II | 0 | 0 |  | Specifikace | Běžná |  |  |  | POL3_
|  | D.1.01.1-301 : | [25 empty] | VV | 0
|  | I9 : | [25 empty] | VV | 0
|  | 36,45*1,15 |  | 41.9175 | [23 empty] | VV | 0
SPU
274 | 69366198R | Geosyntetika typ: geotextilie; netkaná; materiál: PP; tl (2 kPa) = 2,9 mm; plošná hmotnost = 300 g/m2; Pevnost v tahu podélně = 20,0 kN/m; Pevnost v tahu příčně = 11,5 kN/m | m2 | 41.9175 |  | 0 |  | 0 |  | 0 | 21 | 0 | 0.0003 | 0.01 | 0 | 0 | SPCM | RTS 25/ II | RTS 25/ II | 0 | 0 |  | Specifikace | Běžná |  |  |  | POL3_
|  | D.1.01.1-301 : | [25 empty] | VV | 0
|  | I9 : | [25 empty] | VV | 0
|  | 36,45*1,15 |  | 41.9175 | [23 empty] | VV | 0
SPU
275 | 998711202R00 | Přesun hmot pro izolace proti vodě svisle do 12 m | % |  |  | 0 |  | 0 |  | 0 | 21 | 0 | 0 | 0 | 0 | 0 | 800-711 | RTS 25/ II | RTS 25/ II | 0 | 0 |  | Přesun hmot | Běžná |  |  |  | POL7_
|  | 50 m vodorovně měřeno od těžiště půdorysné plochy skládky do těžiště půdorysné plochy objektu | [25 empty] | SPI
SPU
Díl: | 712 | Povlakové krytiny |  |  |  | 0 |  | 0 |  | 0 |  | 0 |  | 7.68 |  | 0 |  |  |  |  | 632.34 | [6 empty] | DIL
276 | 711131311R00 | Provedení izolace proti zemní vlhkosti pásy na sucho vodorovná, , nopovou fólií včetně pásky | m2 | 524.1934 |  | 0 |  | 0 |  | 0 | 21 | 0 | 0 | 0 | 0 | 0 | 800-711 | RTS 25/ II | RTS 25/ II | 0.29 | 152.02 |  | Práce | Běžná |  |  |  | POL1_
|  | D.1.01.1-105 : | [25 empty] | VV | 0
|  | S1 : | [25 empty] | VV | 0
|  | čistá plocha střechy : | [25 empty] | VV | 0
|  | (14,1*30,05-3,375*5,825+4,475*3,7) |  | 420.6031 | [23 empty] | VV | 0
|  | vnitřní strany atik : | [25 empty] | VV | 0
|  | 0,755*(14,1*2+30,05*2) |  | 66.6665 | [23 empty] | VV | 0
|  | vrchy atik : | [25 empty] | VV | 0
|  | 0,35*(7,7+17,925+0,2*2+4,475+3,9+21,7+0,3+8,275) |  | 22.6363 | [23 empty] | VV | 0
|  | 0,45*(0,35+5,375+2,975+0,25+0,2+22,15+0,2+0,25) |  | 14.2875 | [23 empty] | VV | 0
SPU
277 | 712311106RZ4 | Povlakové krytiny střech do 10° za studena asfaltovou penetrační suspenzí, včetně dodávky emulze 0,4 kg/m2 | m2 | 524.1934 |  | 0 |  | 0 |  | 0 | 21 | 0 | 0.00044 | 0.23 | 0 | 0 | 800-711 | RTS 23/ I | RTS 23/ I | 0.03 | 15.73 |  | Práce | Běžná |  |  |  | POL1_
|  | D.1.01.1-105 : | [25 empty] | VV | 0
|  | S1 : | [25 empty] | VV | 0
|  | čistá plocha střechy : | [25 empty] | VV | 0
|  | (14,1*30,05-3,375*5,825+4,475*3,7) |  | 420.6031 | [23 empty] | VV | 0
|  | vnitřní strany atik : | [25 empty] | VV | 0
|  | 0,755*(14,1*2+30,05*2) |  | 66.6665 | [23 empty] | VV | 0
|  | vrchy atik : | [25 empty] | VV | 0
|  | 0,35*(7,7+17,925+0,2*2+4,475+3,9+21,7+0,3+8,275) |  | 22.6363 | [23 empty] | VV | 0
|  | 0,45*(0,35+5,375+2,975+0,25+0,2+22,15+0,2+0,25) |  | 14.2875 | [23 empty] | VV | 0
SPU
278 | 712341559R00 | Povlakové krytiny střech do 10° pásy přitavením v celé ploše, 1 vrstva, bez dodávky pásu | m2 | 524.1934 |  | 0 |  | 0 |  | 0 | 21 | 0 | 0.00035 | 0.18 | 0 | 0 | 800-711 | RTS 25/ II | RTS 25/ II | 0.2 | 104.84 |  | Práce | Běžná |  |  |  | POL1_
|  | D.1.01.1-105 : | [25 empty] | VV | 0
|  | S1 : | [25 empty] | VV | 0
|  | čistá plocha střechy : | [25 empty] | VV | 0
|  | (14,1*30,05-3,375*5,825+4,475*3,7) |  | 420.6031 | [23 empty] | VV | 0
|  | vnitřní strany atik : | [25 empty] | VV | 0
|  | 0,755*(14,1*2+30,05*2) |  | 66.6665 | [23 empty] | VV | 0
|  | vrchy atik : | [25 empty] | VV | 0
|  | 0,35*(7,7+17,925+0,2*2+4,475+3,9+21,7+0,3+8,275) |  | 22.6363 | [23 empty] | VV | 0
|  | 0,45*(0,35+5,375+2,975+0,25+0,2+22,15+0,2+0,25) |  | 14.2875 | [23 empty] | VV | 0
SPU
279 | 712351111RT2 | Povlakové krytiny střech do 10° samolepicími pásy 1 vrstva, včetně dodávky samolepicího asfaltového pásu | m2 | 70 |  | 0 |  | 0 |  | 0 | 21 | 0 | 0.00403 | 0.28 | 0 | 0 | 800-711 | RTS 25/ II | RTS 25/ II | 0.207 | 14.49 |  | Práce | Běžná |  |  |  | POL1_
|  | D.1.01.1-106 : | [25 empty] | VV | 0
|  | (45,0+25,0) |  | 70 | [23 empty] | VV | 0
SPU
280 | 712371801R00 | Povlakové krytiny střech do 10° z termoplastické fólie volně položené, , , bez dodávky fólie, | m2 | 524.1934 |  | 0 |  | 0 |  | 0 | 21 | 0 | 3e-05 | 0.02 | 0 | 0 | 800-711 | RTS 25/ II | RTS 25/ II | 0.32 | 167.74 |  | Práce | Běžná |  |  |  | POL1_
|  | D.1.01.1-105 : | [25 empty] | VV | 0
|  | S1 : | [25 empty] | VV | 0
|  | čistá plocha střechy : | [25 empty] | VV | 0
|  | (14,1*30,05-3,375*5,825+4,475*3,7) |  | 420.6031 | [23 empty] | VV | 0
|  | vnitřní strany atik : | [25 empty] | VV | 0
|  | 0,755*(14,1*2+30,05*2) |  | 66.6665 | [23 empty] | VV | 0
|  | vrchy atik : | [25 empty] | VV | 0
|  | 0,35*(7,7+17,925+0,2*2+4,475+3,9+21,7+0,3+8,275) |  | 22.6363 | [23 empty] | VV | 0
|  | 0,45*(0,35+5,375+2,975+0,25+0,2+22,15+0,2+0,25) |  | 14.2875 | [23 empty] | VV | 0
SPU
281 | 712391171R00 | Textílie na střechách do 10° podkladní, položení - bez dodávky textílie | m2 | 585.7809 |  | 0 |  | 0 |  | 0 | 21 | 0 | 0 | 0 | 0 | 0 | 800-711 | RTS 25/ II | RTS 25/ II | 0.1 | 58.58 |  | Práce | Běžná |  |  |  | POL1_
|  | D.1.01.1-105 : | [25 empty] | VV | 0
|  | S1 : | [25 empty] | VV | 0
|  | čistá plocha střechy : | [25 empty] | VV | 0
|  | (14,1*30,05-3,375*5,825+4,475*3,7) |  | 420.6031 | [23 empty] | VV | 0
|  | vnitřní strany atik : | [25 empty] | VV | 0
|  | 0,755*(14,1*2+30,05*2) |  | 66.6665 | [23 empty] | VV | 0
|  | vrchy atik : | [25 empty] | VV | 0
|  | 0,35*(7,7+17,925+0,2*2+4,475+3,9+21,7+0,3+8,275) |  | 22.6363 | [23 empty] | VV | 0
|  | 0,45*(0,35+5,375+2,975+0,25+0,2+22,15+0,2+0,25) |  | 14.2875 | [23 empty] | VV | 0
|  | D.1.01.1-105 : | [25 empty] | VV | 0
|  | S2 : | [25 empty] | VV | 0
|  | čistá plocha střechy : | [25 empty] | VV | 0
|  | 4,2*9,25 |  | 38.85 | [23 empty] | VV | 0
|  | S3 : | [25 empty] | VV | 0
|  | čistá plocha střechy : | [25 empty] | VV | 0
|  | 1,7*(4,725+8,65) |  | 22.7375 | [23 empty] | VV | 0
SPU
282 | 712391172R00 | Textílie na střechách do 10° ochranná, položení - bez dodávky textílie | m2 | 524.1934 |  | 0 |  | 0 |  | 0 | 21 | 0 | 3e-05 | 0.02 | 0 | 0 | 800-711 | RTS 25/ II | RTS 25/ II | 0.12 | 62.9 |  | Práce | Běžná |  |  |  | POL1_
|  | D.1.01.1-105 : | [25 empty] | VV | 0
|  | S1 : | [25 empty] | VV | 0
|  | čistá plocha střechy : | [25 empty] | VV | 0
|  | (14,1*30,05-3,375*5,825+4,475*3,7) |  | 420.6031 | [23 empty] | VV | 0
|  | vnitřní strany atik : | [25 empty] | VV | 0
|  | 0,755*(14,1*2+30,05*2) |  | 66.6665 | [23 empty] | VV | 0
|  | vrchy atik : | [25 empty] | VV | 0
|  | 0,35*(7,7+17,925+0,2*2+4,475+3,9+21,7+0,3+8,275) |  | 22.6363 | [23 empty] | VV | 0
|  | 0,45*(0,35+5,375+2,975+0,25+0,2+22,15+0,2+0,25) |  | 14.2875 | [23 empty] | VV | 0
SPU
283 | 712_99_01 | Úprava střešního pláště - lemování, prostupy, klempířské kce, neuvedené v samostatných položkách | m2 | 585.7809 |  | 0 |  | 0 |  | 0 | 21 | 0 | 0 | 0 | 0 | 0 |  | Vlastní | Indiv | 0 | 0 |  | Práce | Běžná |  |  |  | POL1_
|  | VEŠKERÉ DETAILY STŘECHY (DILATACE, PŘECHODY, ATIKY, APOD.) BUDOU ŘEŠENY SYSTÉMOVÝMI DOPLŇKY VYBRANÉHO VÝROBCE IZOLAČNÍHO | [25 empty] | POP |  | VEŠKERÉ DETAILY STŘECHY (DILATACE, PŘECHODY, ATIKY, APOD.) BUDOU ŘEŠENY SYSTÉMOVÝMI DOPLŇKY VYBRANÉHO VÝROBCE IZOLAČNÍHO
|  | SYSTÉMU | [25 empty] | POP
|  | D.1.01.1-105 : | [25 empty] | VV | 0
|  | S1 : | [25 empty] | VV | 0
|  | čistá plocha střechy : | [25 empty] | VV | 0
|  | (14,1*30,05-3,375*5,825+4,475*3,7) |  | 420.6031 | [23 empty] | VV | 0
|  | vnitřní strany atik : | [25 empty] | VV | 0
|  | 0,755*(14,1*2+30,05*2) |  | 66.6665 | [23 empty] | VV | 0
|  | vrchy atik : | [25 empty] | VV | 0
|  | 0,35*(7,7+17,925+0,2*2+4,475+3,9+21,7+0,3+8,275) |  | 22.6363 | [23 empty] | VV | 0
|  | 0,45*(0,35+5,375+2,975+0,25+0,2+22,15+0,2+0,25) |  | 14.2875 | [23 empty] | VV | 0
|  | S2 : | [25 empty] | VV | 0
|  | čistá plocha střechy : | [25 empty] | VV | 0
|  | 4,2*9,25 |  | 38.85 | [23 empty] | VV | 0
|  | S3 : | [25 empty] | VV | 0
|  | čistá plocha střechy : | [25 empty] | VV | 0
|  | 1,7*(4,725+8,65) |  | 22.7375 | [23 empty] | VV | 0
SPU
284 | 712373111RA1 | Krytina střech do 10° fólie, 6 kotev/m2, na beton, bez TI, fólie ve specifikaci | m2 | 61.5875 |  | 0 |  | 0 |  | 0 | 21 | 0 | 0 | 0 | 0 | 0 |  | Vlastní | Indiv | 0.91 | 56.04 |  | Práce | Běžná |  |  |  | POL1_
|  | včetně ukotvení k podkladu hmoždinkami, svaření všech spojů a překrytí kotev fólií. | [25 empty] | POP
|  | D.1.01.1-105 : | [25 empty] | VV | 0
|  | S2 : | [25 empty] | VV | 0
|  | čistá plocha střechy : | [25 empty] | VV | 0
|  | 4,2*9,25 |  | 38.85 | [23 empty] | VV | 0
|  | S3 : | [25 empty] | VV | 0
|  | čistá plocha střechy : | [25 empty] | VV | 0
|  | 1,7*(4,725+8,65) |  | 22.7375 | [23 empty] | VV | 0
SPU
285 | 712800030_S1 | Zelená střecha - vegetační vrstva - extenzivní střešní substrát, součástí není výsadba !!! | m3 | 39.4657 |  | 0 |  | 0 |  | 0 | 21 | 0 | 0.04783 | 1.89 | 0 | 0 |  | Vlastní | Indiv | 0 | 0 |  | Práce | Běžná |  |  |  | POL1_
|  | SUCHOMILNÁ VEGETACE – ROZCHODNÍKOVÝ KOBEREC 50mm | [25 empty] | POP
|  | EXTENZIVNÍ VEGETAČNÍ SUBSTRÁT, max 1400 kg/m3 v nasyceném stavu 60mm | [25 empty] | POP
|  | D.1.01.1-105 : | [25 empty] | VV | 0
|  | S1 : | [25 empty] | VV | 0
|  | čistá plocha střechy : | [25 empty] | VV | 0
|  | (14,1*30,05-3,375*5,825+4,475*3,7)*0,1 |  | 42.0603 | [23 empty] | VV | 0
|  | kačírek : | [25 empty] | VV | 0
|  | -(0,5*(10,6+1,45+7,225+0,55+1,6+8,625+1,4+0,55+4,475+3,47+0,5+21,7+0,5+0,85+3,725+2,925+0,45+7,225+0,5)+0,65*(2,375+1,25)+0,55*7,4+1,4*1,4*7+1,6*1,45*2-38,0)*0,1 |  | -2.5946 | [23 empty] | VV | 0
SPU
286 | 2832200_PVC1 | Hydroizolace typ 1 – mPVC-P | m2 | 602.8224 |  | 0 |  | 0 |  | 0 | 21 | 0 | 0.00185 | 1.12 | 0 | 0 |  | Vlastní | Indiv | 0 | 0 |  | Specifikace | Běžná |  |  |  | POL3_
|  | Hydroizolace typ 1 | [25 empty] | POP
|  | Hydroizolační pás z měkčeného polyvinylchloridu (mPVC-P) se skleněnou výztužnou vložkou pro střechy | [25 empty] | POP
|  | stabilizované k podkladu přitížením. S odolností proti prorůstání kořenů. Bez obsahu nebezpečných látek. | [25 empty] | POP |  | stabilizované k podkladu přitížením. S odolností proti prorůstání kořenů. Bez obsahu nebezpečných látek.
|  | Rozměrově stálá. | [25 empty] | POP
|  | Parametry - viz PD | [25 empty] | POP
|  | D.1.01.1-105 : | [25 empty] | VV | 0
|  | S1 : | [25 empty] | VV | 0
|  | čistá plocha střechy : | [25 empty] | VV | 0
|  | (14,1*30,05-3,375*5,825+4,475*3,7)*1,15 |  | 483.6936 | [23 empty] | VV | 0
|  | vnitřní strany atik : | [25 empty] | VV | 0
|  | 0,755*(14,1*2+30,05*2)*1,15 |  | 76.6665 | [23 empty] | VV | 0
|  | vrchy atik : | [25 empty] | VV | 0
|  | 0,35*(7,7+17,925+0,2*2+4,475+3,9+21,7+0,3+8,275)*1,15 |  | 26.0317 | [23 empty] | VV | 0
|  | 0,45*(0,35+5,375+2,975+0,25+0,2+22,15+0,2+0,25)*1,15 |  | 16.4306 | [23 empty] | VV | 0
SPU
287 | 2832200_PVC2 | Hydroizolace typ 2 – mPVC-P | m2 | 70.8256 |  | 0 |  | 0 |  | 0 | 21 | 0 | 0.00185 | 0.13 | 0 | 0 |  | Vlastní | Indiv | 0 | 0 |  | Specifikace | Běžná |  |  |  | POL3_
|  | Hydroizolační pás z měkčeného polyvinylchloridu (mPVC-P) s PES výztužnou vložkou pro mechanicky | [25 empty] | POP
|  | kotvené střechy. Folie je odolná proti účinkům počasí a slunečního záření. Bez obsahu nebezpečných | [25 empty] | POP
|  | látek. Rozměrově stálá. | [25 empty] | POP
|  | Parametry dle PD | [25 empty] | POP
|  | D.1.01.1-105 : | [25 empty] | VV | 0
|  | S2 : | [25 empty] | VV | 0
|  | čistá plocha střechy : | [25 empty] | VV | 0
|  | 4,2*9,25*1,15 |  | 44.6775 | [23 empty] | VV | 0
|  | S3 : | [25 empty] | VV | 0
|  | čistá plocha střechy : | [25 empty] | VV | 0
|  | 1,7*(4,725+8,65)*1,15 |  | 26.1481 | [23 empty] | VV | 0
SPU
288 | 28323125RD | HDPE fólie 20 mm, horní povrch kašírovaná PP textilie 150 g/m2, spodní povrch kašírovaná PP textilie | m2 | 602.8224 |  | 0 |  | 0 |  | 0 | 21 | 0 | 0.001 | 0.6 | 0 | 0 |  | Vlastní | Indiv | 0 | 0 |  | Specifikace | Běžná |  |  |  | POL3_
|  | D.1.01.1-105 : | [25 empty] | VV | 0
|  | S1 : | [25 empty] | VV | 0
|  | čistá plocha střechy : | [25 empty] | VV | 0
|  | (14,1*30,05-3,375*5,825+4,475*3,7)*1,15 |  | 483.6936 | [23 empty] | VV | 0
|  | vnitřní strany atik : | [25 empty] | VV | 0
|  | 0,755*(14,1*2+30,05*2)*1,15 |  | 76.6665 | [23 empty] | VV | 0
|  | vrchy atik : | [25 empty] | VV | 0
|  | 0,35*(7,7+17,925+0,2*2+4,475+3,9+21,7+0,3+8,275)*1,15 |  | 26.0317 | [23 empty] | VV | 0
|  | 0,45*(0,35+5,375+2,975+0,25+0,2+22,15+0,2+0,25)*1,15 |  | 16.4306 | [23 empty] | VV | 0
SPU
289 | 62852265R | Pás hydroizolační asfaltový tl = 4,0 mm; funkce: protiradonová, parobrzdná; nosná vložka: skelná tkanina; asfalt: modifikovaný; horní strana: minerální posyp; spodní strana: spalitelná fólie | m2 | 602.8224 |  | 0 |  | 0 |  | 0 | 21 | 0 | 0.0045 | 2.71 | 0 | 0 | SPCM | RTS 25/ II | RTS 25/ II | 0 | 0 |  | Specifikace | Běžná |  |  |  | POL3_
|  | D.1.01.1-105 : | [25 empty] | VV | 0
|  | S1 : | [25 empty] | VV | 0
|  | čistá plocha střechy : | [25 empty] | VV | 0
|  | (14,1*30,05-3,375*5,825+4,475*3,7)*1,15 |  | 483.6936 | [23 empty] | VV | 0
|  | vnitřní strany atik : | [25 empty] | VV | 0
|  | 0,755*(14,1*2+30,05*2)*1,15 |  | 76.6665 | [23 empty] | VV | 0
|  | vrchy atik : | [25 empty] | VV | 0
|  | 0,35*(7,7+17,925+0,2*2+4,475+3,9+21,7+0,3+8,275)*1,15 |  | 26.0317 | [23 empty] | VV | 0
|  | 0,45*(0,35+5,375+2,975+0,25+0,2+22,15+0,2+0,25)*1,15 |  | 16.4306 | [23 empty] | VV | 0
SPU
290 | 69366198R | Geosyntetika typ: geotextilie; netkaná; materiál: PP; tl (2 kPa) = 2,9 mm; plošná hmotnost = 300 g/m2; Pevnost v tahu podélně = 20,0 kN/m; Pevnost v tahu příčně = 11,5 kN/m | m2 | 647.4999 |  | 0 |  | 0 |  | 0 | 21 | 0 | 0.0003 | 0.19 | 0 | 0 | SPCM | RTS 25/ II | RTS 25/ II | 0 | 0 |  | Specifikace | Běžná |  |  |  | POL3_
|  | D.1.01.1-105 : | [25 empty] | VV | 0
|  | S1 : | [25 empty] | VV | 0
|  | čistá plocha střechy : | [25 empty] | VV | 0
|  | (14,1*30,05-3,375*5,825+4,475*3,7)*1,15 |  | 483.6936 | [23 empty] | VV | 0
|  | vnitřní strany atik : | [25 empty] | VV | 0
|  | 0,755*(14,1*2+30,05*2)*1,15 |  | 76.6665 | [23 empty] | VV | 0
|  | vrchy atik : | [25 empty] | VV | 0
|  | 0,35*(7,7+17,925+0,2*2+4,475+3,9+21,7+0,3+8,275)*1,15 |  | 26.0317 | [23 empty] | VV | 0
|  | 0,45*(0,35+5,375+2,975+0,25+0,2+22,15+0,2+0,25)*1,15 |  | 16.4306 | [23 empty] | VV | 0
|  | D.1.01.1-105 : | [25 empty] | VV | 0
|  | S2 : | [25 empty] | VV | 0
|  | čistá plocha střechy : | [25 empty] | VV | 0
|  | 4,2*9,25*1,15 |  | 44.6775 | [23 empty] | VV | 0
SPU
291 | 69366199R | Geosyntetika typ: geotextilie; netkaná; materiál: PP; tl (2 kPa) = 4,0 mm; plošná hmotnost = 500 g/m2; Pevnost v tahu podélně = 33,0 kN/m; Pevnost v tahu příčně = 19,0 kN/m | m2 | 628.9705 |  | 0 |  | 0 |  | 0 | 21 | 0 | 0.0005 | 0.31 | 0 | 0 | SPCM | RTS 25/ II | RTS 25/ II | 0 | 0 |  | Specifikace | Běžná |  |  |  | POL3_
|  | D.1.01.1-105 : | [25 empty] | VV | 0
|  | S1 : | [25 empty] | VV | 0
|  | čistá plocha střechy : | [25 empty] | VV | 0
|  | (14,1*30,05-3,375*5,825+4,475*3,7)*1,15 |  | 483.6936 | [23 empty] | VV | 0
|  | vnitřní strany atik : | [25 empty] | VV | 0
|  | 0,755*(14,1*2+30,05*2)*1,15 |  | 76.6665 | [23 empty] | VV | 0
|  | vrchy atik : | [25 empty] | VV | 0
|  | 0,35*(7,7+17,925+0,2*2+4,475+3,9+21,7+0,3+8,275)*1,15 |  | 26.0317 | [23 empty] | VV | 0
|  | 0,45*(0,35+5,375+2,975+0,25+0,2+22,15+0,2+0,25)*1,15 |  | 16.4306 | [23 empty] | VV | 0
|  | D.1.01.1-105 : | [25 empty] | VV | 0
|  | S3 : | [25 empty] | VV | 0
|  | čistá plocha střechy : | [25 empty] | VV | 0
|  | 1,7*(4,725+8,65)*1,15 |  | 26.1481 | [23 empty] | VV | 0
SPU
292 | 998712203R00 | Přesun hmot pro povlakové krytiny v objektech výšky od 12 do 24 m | % |  |  | 0 |  | 0 |  | 0 | 21 | 0 | 0 | 0 | 0 | 0 | 800-711 | RTS 25/ II | RTS 25/ II | 0 | 0 |  | Přesun hmot | Běžná |  |  |  | POL7_
|  | 50 m vodorovně | [25 empty] | SPI
SPU
Díl: | 713 | Izolace tepelné |  |  |  | 0 |  | 0 |  | 0 |  | 0 |  | 8.5 |  | 0 |  |  |  |  | 327.46 | [6 empty] | DIL
293 | 713111111R00 | Montáž tepelné izolace stropů kladené vrchem, volně, | m2 | 7.2 |  | 0 |  | 0 |  | 0 | 21 | 0 | 0 | 0 | 0 | 0 | 800-713 | RTS 25/ II | RTS 25/ II | 0.09 | 0.65 |  | Práce | Běžná |  |  |  | POL1_
|  | D.1.01.1-401 - Podhledy 1.NP - polyblok s přístavbou : | [25 empty] | VV | 0
|  | PŘÍSTAVBA K1 : | [25 empty] | VV | 0
|  | K1-1.16 SDL AKU : | [25 empty] | VV | 0
|  | 2,0*(1,75+1,85) |  | 7.2 | [23 empty] | VV | 0
SPU
294 | 713121111R00 | Montáž tepelné izolace podlah jednovrstvá, bez dodávky materiálu | m2 | 259.3 |  | 0 |  | 0 |  | 0 | 21 | 0 | 0 | 0 | 0 | 0 | 800-713 | RTS 25/ II | RTS 25/ II | 0.08 | 20.74 |  | Práce | Běžná |  |  |  | POL1_
|  | podrobný rozpis výměr - viz položka 952901111R00 : | [25 empty] | VV | 0
|  | A7 - PVC 1 : | [25 empty] | VV | 0
|  | 4,4 |  | 4.4 | [23 empty] | VV | 0
|  | podrobný rozpis výměr - viz položka 952901111R00 : | [25 empty] | VV | 0
|  | C1 - elektrostat PVC : | [25 empty] | VV | 0
|  | 195,3 |  | 195.3 | [23 empty] | VV | 0
|  | podrobný rozpis výměr - viz položka 952901111R00 : | [25 empty] | VV | 0
|  | B3 - KD : | [25 empty] | VV | 0
|  | 33,5 |  | 33.5 | [23 empty] | VV | 0
|  | podrobný rozpis výměr - viz položka 952901111R00 : | [25 empty] | VV | 0
|  | B4 : | [25 empty] | VV | 0
|  | 26,1 |  | 26.1 | [23 empty] | VV | 0
SPU
295 | 713121121R00 | Montáž tepelné izolace podlah dvouvrstvá, bez dodávky materiálu | m2 | 213.4 |  | 0 |  | 0 |  | 0 | 21 | 0 | 0 | 0 | 0 | 0 | 800-713 | RTS 25/ II | RTS 25/ II | 0.15 | 32.01 |  | Práce | Běžná |  |  |  | POL1_
|  | podrobný rozpis výměr - viz položka 952901111R00 : | [25 empty] | VV | 0
|  | A1 - PVC 1 : | [25 empty] | VV | 0
|  | 153,1 |  | 153.1 | [23 empty] | VV | 0
|  | podrobný rozpis výměr - viz položka 952901111R00 : | [25 empty] | VV | 0
|  | A2 - PVC 1 : | [25 empty] | VV | 0
|  | 11,6 |  | 11.6 | [23 empty] | VV | 0
|  | podrobný rozpis výměr - viz položka 952901111R00 : | [25 empty] | VV | 0
|  | A3 - PVC - protiskluz : | [25 empty] | VV | 0
|  | 27,8 |  | 27.8 | [23 empty] | VV | 0
|  | podrobný rozpis výměr - viz položka 952901111R00 : | [25 empty] | VV | 0
|  | A4 - PVC - protiskluz : | [25 empty] | VV | 0
|  | 13,0 |  | 13 | [23 empty] | VV | 0
|  | podrobný rozpis výměr - viz položka 952901111R00 : | [25 empty] | VV | 0
|  | E1 - čistící zóna : | [25 empty] | VV | 0
|  | 7,9 |  | 7.9 | [23 empty] | VV | 0
SPU
296 | 713131131R00 | Montáž tepelné izolace stěn lepením | m2 | 109.7289 |  | 0 |  | 0 |  | 0 | 21 | 0 | 0.003 | 0.33 | 0 | 0 | 800-713 | RTS 25/ II | RTS 25/ II | 0.21 | 23.04 |  | Práce | Běžná |  |  |  | POL1_
|  | Očištění povrchu stěny od prachu, nařezání izolačních desek na požadovaný rozměr, nanesení lepicího tmelu, osazení desek. | [25 empty] | POP |  | Očištění povrchu stěny od prachu, nařezání izolačních desek na požadovaný rozměr, nanesení lepicího tmelu, osazení desek.
|  | D.1.01.1-105 : | [25 empty] | VV | 0
|  | S1 : | [25 empty] | VV | 0
|  | vnitřní strany atik : | [25 empty] | VV | 0
|  | 0,755*(14,1*2+30,05*2) |  | 66.6665 | [23 empty] | VV | 0
|  | D.1.01.1-301 : | [25 empty] | VV | 0
|  | I9 : | [25 empty] | VV | 0
|  | 36,45 |  | 36.45 | [23 empty] | VV | 0
|  | D.1.01.1-103 - Půdorys 1.NP - polyblok s přístavbou : | [25 empty] | VV | 0
|  | I4 : | [25 empty] | VV | 0
|  | přístavba : | [25 empty] | VV | 0
[28 empty] | VV | 0
|  | 0,35*22,85*1,05 |  | 8.3974 | [23 empty] | VV | 0
|  | -(1,5*0,35+3,6*0,35) |  | -1.785 | [23 empty] | VV | 0
SPU
297 | 713141123R00 | Montáž tepelné izolace plochých střech lepené bodově na tmel, jednovrstvé | m2 | 1298.7331 |  | 0 |  | 0 |  | 0 | 21 | 0 | 0.002 | 2.6 | 0 | 0 | 800-713 | RTS 25/ II | RTS 25/ II | 0.12 | 155.85 |  | Práce | Běžná |  |  |  | POL1_
|  | D.1.01.1-105 : | [25 empty] | VV | 0
|  | S1 : | [25 empty] | VV | 0
|  | čistá plocha střechy : | [25 empty] | VV | 0
|  | (14,1*30,05-3,375*5,825+4,475*3,7)*3 |  | 1261.8094 | [23 empty] | VV | 0
|  | vrchy atik : | [25 empty] | VV | 0
|  | 0,35*(7,7+17,925+0,2*2+4,475+3,9+21,7+0,3+8,275) |  | 22.6363 | [23 empty] | VV | 0
|  | 0,45*(0,35+5,375+2,975+0,25+0,2+22,15+0,2+0,25) |  | 14.2875 | [23 empty] | VV | 0
SPU
298 | 713191100RT9 | Izolace tepelné běžných konstrukcí - doplňky položení separační fólie, včetně dodávky PE fólie | m2 | 494.4 |  | 0 |  | 0 |  | 0 | 21 | 0 | 1e-05 | 0 | 0 | 0 | 800-713 | RTS 25/ II | RTS 25/ II | 0.07 | 34.61 |  | Práce | Běžná |  |  |  | POL1_
|  | podrobný rozpis výměr - viz položka 952901111R00 : | [25 empty] | VV | 0
|  | A1 - PVC 1 : | [25 empty] | VV | 0
|  | 153,1 |  | 153.1 | [23 empty] | VV | 0
|  | podrobný rozpis výměr - viz položka 952901111R00 : | [25 empty] | VV | 0
|  | A2 - PVC 1 : | [25 empty] | VV | 0
|  | 11,6 |  | 11.6 | [23 empty] | VV | 0
|  | podrobný rozpis výměr - viz položka 952901111R00 : | [25 empty] | VV | 0
|  | A3 - PVC - protiskluz : | [25 empty] | VV | 0
|  | 27,8 |  | 27.8 | [23 empty] | VV | 0
|  | podrobný rozpis výměr - viz položka 952901111R00 : | [25 empty] | VV | 0
|  | A4 - PVC - protiskluz : | [25 empty] | VV | 0
|  | 13,0 |  | 13 | [23 empty] | VV | 0
|  | podrobný rozpis výměr - viz položka 952901111R00 : | [25 empty] | VV | 0
|  | A7 - PVC 1 : | [25 empty] | VV | 0
|  | 4,4 |  | 4.4 | [23 empty] | VV | 0
|  | podrobný rozpis výměr - viz položka 952901111R00 : | [25 empty] | VV | 0
|  | C1 - elektrostat PVC : | [25 empty] | VV | 0
|  | 195,3 |  | 195.3 | [23 empty] | VV | 0
|  | podrobný rozpis výměr - viz položka 952901111R00 : | [25 empty] | VV | 0
|  | C2 - elektrostat PVC : | [25 empty] | VV | 0
|  | 21,7 |  | 21.7 | [23 empty] | VV | 0
|  | podrobný rozpis výměr - viz položka 952901111R00 : | [25 empty] | VV | 0
|  | E1 - čistící zóna : | [25 empty] | VV | 0
|  | 7,9 |  | 7.9 | [23 empty] | VV | 0
|  | podrobný rozpis výměr - viz položka 952901111R00 : | [25 empty] | VV | 0
|  | B3 - KD : | [25 empty] | VV | 0
|  | 33,5 |  | 33.5 | [23 empty] | VV | 0
|  | podrobný rozpis výměr - viz položka 952901111R00 : | [25 empty] | VV | 0
|  | B4 : | [25 empty] | VV | 0
|  | 26,1 |  | 26.1 | [23 empty] | VV | 0
SPU
299 | 713191221R00 | Izolace tepelné běžných konstrukcí - doplňky obložení stěn pásky 100 mm, včetně dodávky materiálu | m | 765.2 |  | 0 |  | 0 |  | 0 | 21 | 0 | 4e-05 | 0.03 | 0 | 0 | 800-713 | RTS 25/ II | RTS 25/ II | 0.04 | 30.61 |  | Práce | Běžná |  |  |  | POL1_
|  | odměřeno kreslícím programem : | [25 empty] | VV | 0
|  | 765,2 |  | 765.2 | [23 empty] | VV | 0
SPU
300 | 713191221XX | Dilatační oddělení příček od stropní kce, vč. dodávky materiálu | m2 | 38.65 |  | 0 |  | 0 |  | 0 | 21 | 0 | 4e-05 | 0 | 0 | 0 |  | Vlastní | Indiv | 0.04 | 1.55 |  | Práce | Běžná |  |  |  | POL1_7
|  | Je požadováno systémové řešení dle druhu konstrukce | [25 empty] | POP
|  | D.1.01.1-103 - Půdorys 1.NP - polyblok s přístavbou : | [25 empty] | VV | 0
|  | odměřeno kreslícím programem : | [25 empty] | VV | 0
|  | 38,65 |  | 38.65 | [23 empty] | VV | 0
SPU
301 | 7132311737SS | D + M doplňků a malých ploch tepelných izolací, tepelné izolace malého rozsahu, neuvedené v samostatných položkách | m2 | 20 |  | 0 |  | 0 |  | 0 | 21 | 0 | 0.03821 | 0.76 | 0 | 0 |  | Vlastní | Indiv | 1.42 | 28.4 |  | Práce | Běžná |  |  |  | POL1_
|  | Ocenit 100 ks * plocha 0,5 m2 vložená do konstrukce, případně lepená. Materiál 0,5 m3 EPS 100, 0,2 m3 XPS 3000, 0,25 m2 minerální vaty s kolmým vláknem | [25 empty] | POP |  | Ocenit 100 ks * plocha 0,5 m2 vložená do konstrukce, případně lepená. Materiál 0,5 m3 EPS 100, 0,2 m3 XPS 3000, 0,25 m2 minerální vaty s kolmým vláknem
|  | napříč celou PD : | [25 empty] | VV | 0
|  | 20 |  | 20 | [23 empty] | VV | 0
SPU
302 | 283757484R | Výrobek izolační pro budovy z pěnového polystyrenu (EPS) tvar: deska; tl = 40 mm; OH = 23 kg/m3; lambda = 0,035 W/(m.K); pevnost v tlaku = 150 kPa | m2 | 65.28 |  | 0 |  | 0 |  | 0 | 21 | 0 | 0.00092 | 0.06 | 0 | 0 | SPCM | RTS 25/ II | RTS 25/ II | 0 | 0 |  | Specifikace | Běžná |  |  |  | POL3_
|  | podrobný rozpis výměr - viz položka 952901111R00 : | [25 empty] | VV | 0
|  | A7 - PVC 1 : | [25 empty] | VV | 0
|  | 4,4*1,02 |  | 4.488 | [23 empty] | VV | 0
|  | podrobný rozpis výměr - viz položka 952901111R00 : | [25 empty] | VV | 0
|  | B3 - KD : | [25 empty] | VV | 0
|  | 33,5*1,02 |  | 34.17 | [23 empty] | VV | 0
|  | podrobný rozpis výměr - viz položka 952901111R00 : | [25 empty] | VV | 0
|  | B4 : | [25 empty] | VV | 0
|  | 26,1*1,02 |  | 26.622 | [23 empty] | VV | 0
SPU
303 | 283757486R | Výrobek izolační pro budovy z pěnového polystyrenu (EPS) tvar: deska; tl = 60 mm; OH = 23 kg/m3; lambda = 0,035 W/(m.K); pevnost v tlaku = 150 kPa | m2 | 238.986 |  | 0 |  | 0 |  | 0 | 21 | 0 | 0.00138 | 0.33 | 0 | 0 | SPCM | RTS 25/ II | RTS 25/ II | 0 | 0 |  | Specifikace | Běžná |  |  |  | POL3_
|  | podrobný rozpis výměr - viz položka 952901111R00 : | [25 empty] | VV | 0
|  | A1 - PVC 1 : | [25 empty] | VV | 0
|  | 153,1*1,02 |  | 156.162 | [23 empty] | VV | 0
|  | podrobný rozpis výměr - viz položka 952901111R00 : | [25 empty] | VV | 0
|  | A2 - PVC 1 : | [25 empty] | VV | 0
|  | 11,6*1,02 |  | 11.832 | [23 empty] | VV | 0
|  | podrobný rozpis výměr - viz položka 952901111R00 : | [25 empty] | VV | 0
|  | A3 - PVC - protiskluz : | [25 empty] | VV | 0
|  | 27,8*1,02 |  | 28.356 | [23 empty] | VV | 0
|  | podrobný rozpis výměr - viz položka 952901111R00 : | [25 empty] | VV | 0
|  | A4 - PVC - protiskluz : | [25 empty] | VV | 0
|  | 13,0*2*1,02 |  | 26.52 | [23 empty] | VV | 0
|  | podrobný rozpis výměr - viz položka 952901111R00 : | [25 empty] | VV | 0
|  | E1 - čistící zóna : | [25 empty] | VV | 0
|  | 7,9*2*1,02 |  | 16.116 | [23 empty] | VV | 0
SPU
304 | 283757488R | Výrobek izolační pro budovy z pěnového polystyrenu (EPS) tvar: deska; tl = 80 mm; OH = 23 kg/m3; lambda = 0,035 W/(m.K); pevnost v tlaku = 150 kPa | m2 | 196.35 |  | 0 |  | 0 |  | 0 | 21 | 0 | 0.00184 | 0.36 | 0 | 0 | SPCM | RTS 25/ II | RTS 25/ II | 0 | 0 |  | Specifikace | Běžná |  |  |  | POL3_
|  | podrobný rozpis výměr - viz položka 952901111R00 : | [25 empty] | VV | 0
|  | A1 - PVC 1 : | [25 empty] | VV | 0
|  | 153,1*1,02 |  | 156.162 | [23 empty] | VV | 0
|  | podrobný rozpis výměr - viz položka 952901111R00 : | [25 empty] | VV | 0
|  | A2 - PVC 1 : | [25 empty] | VV | 0
|  | 11,6*1,02 |  | 11.832 | [23 empty] | VV | 0
|  | podrobný rozpis výměr - viz položka 952901111R00 : | [25 empty] | VV | 0
|  | A3 - PVC - protiskluz : | [25 empty] | VV | 0
|  | 27,8*1,02 |  | 28.356 | [23 empty] | VV | 0
SPU
305 | 283757490R | Výrobek izolační pro budovy z pěnového polystyrenu (EPS) tvar: deska; tl = 100 mm; OH = 23 kg/m3; lambda = 0,035 W/(m.K); pevnost v tlaku = 150 kPa | m2 | 534.6772 |  | 0 |  | 0 |  | 0 | 21 | 0 | 0.0023 | 1.23 | 0 | 0 | SPCM | RTS 25/ II | RTS 25/ II | 0 | 0 |  | Specifikace | Běžná |  |  |  | POL3_
|  | D.1.01.1-105 : | [25 empty] | VV | 0
|  | S1 : | [25 empty] | VV | 0
|  | čistá plocha střechy : | [25 empty] | VV | 0
|  | (14,1*30,05-3,375*5,825+4,475*3,7)*1,02 |  | 429.0152 | [23 empty] | VV | 0
|  | vrchy atik : | [25 empty] | VV | 0
|  | 0,35*(7,7+17,925+0,2*2+4,475+3,9+21,7+0,3+8,275)*1,02 |  | 23.089 | [23 empty] | VV | 0
|  | 0,45*(0,35+5,375+2,975+0,25+0,2+22,15+0,2+0,25)*1,02 |  | 14.5732 | [23 empty] | VV | 0
|  | D.1.01.1-105 : | [25 empty] | VV | 0
|  | S1 : | [25 empty] | VV | 0
|  | vnitřní strany atik : | [25 empty] | VV | 0
|  | 0,755*(14,1*2+30,05*2)*1,02 |  | 67.9998 | [23 empty] | VV | 0
SPU
306 | 2837596901R | Výrobek izolační pro budovy z pěnového polystyrenu (EPS) tvar: deska; tl = 160 mm; OH = 30 kg/m3; lambda = 0,035 W/(m.K); pevnost v tlaku = 150 kPa; povrchová úprava: strukturovaná | m2 | 43.9236 |  | 0 |  | 0 |  | 0 | 21 | 0 | 0.0048 | 0.21 | 0 | 0 | SPCM | RTS 25/ II | RTS 25/ II | 0 | 0 |  | Specifikace | Běžná |  |  |  | POL3_
|  | D.1.01.1-301 : | [25 empty] | VV | 0
|  | I9 : | [25 empty] | VV | 0
|  | 36,45*1,02 |  | 37.179 | [23 empty] | VV | 0
|  | D.1.01.1-103 - Půdorys 1.NP - polyblok s přístavbou : | [25 empty] | VV | 0
|  | I4 : | [25 empty] | VV | 0
|  | přístavba : | [25 empty] | VV | 0
[28 empty] | VV | 0
|  | 0,35*22,85*1,05*1,02 |  | 8.5653 | [23 empty] | VV | 0
|  | -(1,5*0,35+3,6*0,35)*1,02 |  | -1.8207 | [23 empty] | VV | 0
SPU
307 | 28375972R | Výrobek izolační pro budovy z pěnového polystyrenu (EPS) tvar: spádová deska; OH = 25 kg/m3; lambda = 0,035 W/(m.K); pevnost v tlaku = 150 kPa | m3 | 83.8725 |  | 0 |  | 0 |  | 0 | 21 | 0 | 0.025 | 2.1 | 0 | 0 | SPCM | RTS 25/ II | RTS 25/ II | 0 | 0 |  | Specifikace | Běžná |  |  |  | POL3_
|  | D.1.01.1-105 : | [25 empty] | VV | 0
|  | S1 : | [25 empty] | VV | 0
|  | čistá plocha střechy : | [25 empty] | VV | 0
|  | (14,1*30,05-3,375*5,825+4,475*3,7)*(0,1+0,291)/2*1,02 |  | 83.8725 | [23 empty] | VV | 0
SPU
308 | 28376255R | Výrobek izolační pro budovy z pěnového polystyrenu (EPS) tvar: deska; typ: s grafitem; tl = 80 mm; OH = 20 kg/m3; lambda = 0,031 W/(m.K); pevnost v tlaku = 100 kPa | m2 | 199.206 |  | 0 |  | 0 |  | 0 | 21 | 0 | 0.0024 | 0.48 | 0 | 0 | SPCM | RTS 25/ II | RTS 25/ II | 0 | 0 |  | Specifikace | Běžná |  |  |  | POL3_
|  | podrobný rozpis výměr - viz položka 952901111R00 : | [25 empty] | VV | 0
|  | C1 - elektrostat PVC : | [25 empty] | VV | 0
|  | 195,3*1,02 |  | 199.206 | [23 empty] | VV | 0
SPU
309 | 631514211R | Výrobek izolační pro budovy z minerální vlny (MW) tvar: deska; tl = 50 mm; OH = 40 kg/m3; lambda = 0,035 W/(m.K) | m2 | 7.344 |  | 0 |  | 0 |  | 0 | 21 | 0 | 0.002 | 0.01 | 0 | 0 | SPCM | RTS 25/ II | RTS 25/ II | 0 | 0 |  | Specifikace | Běžná |  |  |  | POL3_
|  | D.1.01.1-401 - Podhledy 1.NP - polyblok s přístavbou : | [25 empty] | VV | 0
|  | PŘÍSTAVBA K1 : | [25 empty] | VV | 0
|  | K1-1.16 SDL AKU : | [25 empty] | VV | 0
|  | 2,0*(1,75+1,85)*1,02 |  | 7.344 | [23 empty] | VV | 0
SPU
310 | 998713202R00 | Přesun hmot pro izolace tepelné v objektech výšky do 12 m | % |  |  | 0 |  | 0 |  | 0 | 21 | 0 | 0 | 0 | 0 | 0 | 800-713 | RTS 25/ II | RTS 25/ II | 0 | 0 |  | Přesun hmot | Běžná |  |  |  | POL7_
|  | 50 m vodorovně | [25 empty] | SPI
SPU
Díl: | 751 | Ocelové konstrukce |  |  |  | 0 |  | 0 |  | 0 |  | 0 |  | 0 |  | 0 |  |  |  |  | 0 | [6 empty] | DIL
311 | 751_01_P1 | D + M pororoštu 1150/1000 | m2 | 25 |  | 0 |  | 0 |  | 0 | 21 | 0 | 0 | 0 | 0 | 0 |  | Vlastní | Indiv | 0 | 0 |  | Práce | Běžná |  |  |  | POL1_
|  | D.1.01.2-302 : | [25 empty] | VV | 0
|  | 25,0 |  | 25 | [23 empty] | VV | 0
SPU
312 | 767_01_NK | D + M OK prvky nosných kcí vč. předepsaných povrchových úprav a zvedacích mechanismů | kg | 1926.9306 |  | 0 |  | 0 |  | 0 | 21 | 0 | 0 | 0 | 0 | 0 |  | Vlastní | Indiv | 0 | 0 |  | Práce | Běžná |  |  |  | POL1_
|  | D.1.01.2-102 : | [25 empty] | VV | 0
|  | 844,3 |  | 844.3 | [23 empty] | VV | 0
|  | 10% prořez, 10% svary, spojovací prostředky : | [25 empty] | VV | 0
|  | D.1.01.1-103 - Půdorys 1.NP - polyblok s přístavbou : | [25 empty] | VV | 0
|  | OCELOVÝ RÁM: HORNÍ PŘÍČEL - 2x I 260, dl.3800 mm, SPODNÍ PŘÍČEL - 2x I 260, dl.3800 mm, : | [25 empty] | VV | 0
|  | 4x SLOUPEK - 2x U 120, dl.2400 mm (SVAŘENÉ DO KRABICE : | [25 empty] | VV | 0
|  | (41,9*3,8*4+13,43*2,4*2*4)*1,1*1,1 |  | 1082.6306 | [23 empty] | VV | 0
SPU
313 | 767_01_ŽP | D + M OK prvky nosných kcí vč. předepsaných povrchových úprav a zvedacích mechanismů, žárový pozink. nátěr | kg | 2859.2 |  | 0 |  | 0 |  | 0 | 21 | 0 | 0 | 0 | 0 | 0 |  | Vlastní | Indiv | 0 | 0 |  | Práce | Běžná |  |  |  | POL1_
|  | D.1.01.2-301 : | [25 empty] | VV | 0
|  | 928,2 |  | 928.2 | [23 empty] | VV | 0
|  | D.1.01.2-302 : | [25 empty] | VV | 0
|  | 1931,0 |  | 1931 | [23 empty] | VV | 0
SPU
314 | 767_01a | D + M OK prvky nosných kcí - zednické přípomoci,, malty, kapsy, betony na podlití, stavební lepidla atk, aktivace doklínováním... | kg | 5630.4306 |  | 0 |  | 0 |  | 0 | 21 | 0 | 0 | 0 | 0 | 0 |  | Vlastní | Indiv | 0 | 0 |  | Práce | Běžná |  |  |  | POL1_
|  | D.1.01.2-102 : | [25 empty] | VV | 0
|  | 844,3 |  | 844.3 | [23 empty] | VV | 0
|  | D.1.01.2-301 : | [25 empty] | VV | 0
|  | 928,2 |  | 928.2 | [23 empty] | VV | 0
|  | D.1.01.2-302 : | [25 empty] | VV | 0
|  | 1931,0 |  | 1931 | [23 empty] | VV | 0
|  | D.1.01.2-102 : | [25 empty] | VV | 0
|  | 844,3 |  | 844.3 | [23 empty] | VV | 0
|  | 10% prořez, 10% svary, spojovací prostředky : | [25 empty] | VV | 0
|  | D.1.01.1-103 - Půdorys 1.NP - polyblok s přístavbou : | [25 empty] | VV | 0
|  | OCELOVÝ RÁM: HORNÍ PŘÍČEL - 2x I 260, dl.3800 mm, SPODNÍ PŘÍČEL - 2x I 260, dl.3800 mm, : | [25 empty] | VV | 0
|  | 4x SLOUPEK - 2x U 120, dl.2400 mm (SVAŘENÉ DO KRABICE : | [25 empty] | VV | 0
|  | (41,9*3,8*4+13,43*2,4*2*4)*1,1*1,1 |  | 1082.6306 | [23 empty] | VV | 0
SPU
315 | 767_TP | D + M trapezového plechu vč. předepsaných povrchových úprav a zvedacích mechanismů | m2 | 8.2 |  | 0 |  | 0 |  | 0 | 21 | 0 | 0 | 0 | 0 | 0 |  | Vlastní | Indiv | 0 | 0 |  | Práce | Běžná |  |  |  | POL1_
|  | D.1.01.2-102 : | [25 empty] | VV | 0
|  | 8,2 |  | 8.2 | [23 empty] | VV | 0
SPU
Díl: | 762 | Konstrukce tesařské |  |  |  | 0 |  | 0 |  | 0 |  | 0 |  | 2.6 |  | 0 |  |  |  |  | 75.42 | [6 empty] | DIL
316 | 762088113R00 | Zvláštní výkony zakrývání a odkrývání opravované střešní konstrukce provizorní těžkou plachtou na ochranu před srážkovou vodou 12 x 15 m | kus | 2 |  | 0 |  | 0 |  | 0 | 21 | 0 | 0.08471 | 0.17 | 0 | 0 | 800-762 | RTS 25/ II | RTS 25/ II | 26 | 52 |  | Práce | Běžná |  |  |  | POL1_
|  | Zakrývání rozpracovaných tesařských konstrukcí těžkou plachtou na ochranu před srážkovou vodou. | [25 empty] | POP
|  | D.1.01.1-106 : | [25 empty] | VV | 0
|  | 2 |  | 2 | [23 empty] | VV | 0
SPU
317 | 762395000R00 | Spojovací a ochranné prostředky svory, prkna, hřebíky, pásová ocel, vruty, impregnace | m3 | 1.932 |  | 0 |  | 0 |  | 0 | 21 | 0 | 0.02357 | 0.05 | 0 | 0 | 800-762 | RTS 25/ II | RTS 25/ II | 0 | 0 |  | Práce | Běžná |  |  |  | POL1_
|  | D.1.01.1-106 : | [25 empty] | VV | 0
|  | (45,0+25,0)*0,024*1,15 |  | 1.932 | [23 empty] | VV | 0
SPU
318 | 762811210R00 | Záklop stropů montáž z hrubých prken, vrchního na sraz, spáry zakryty lepenkovými pásy nebo lištami | m2 | 70 |  | 0 |  | 0 |  | 0 | 21 | 0 | 0 | 0 | 0 | 0 | 800-762 | RTS 25/ II | RTS 25/ II | 0.162 | 11.34 |  | Práce | Běžná |  |  |  | POL1_
|  | D.1.01.1-106 : | [25 empty] | VV | 0
|  | (45,0+25,0) |  | 70 | [23 empty] | VV | 0
SPU
319 | 763613232R00 | Montáž záklop stropů, z desek tl. nad 18 mm, na P+D, šroubováním, bez dodávky desky | m2 | 42.38 |  | 0 |  | 0 |  | 0 | 21 | 0 | 8e-05 | 0 | 0 | 0 | 800-763 | RTS 25/ II | RTS 25/ II | 0.285 | 12.08 |  | Práce | Běžná |  |  |  | POL1_7
|  | vč. dodávky a montáže spojovacího materiálu | [25 empty] | SPI
|  | D.1.01.1-105 : | [25 empty] | VV | 0
|  | S2 : | [25 empty] | VV | 0
|  | čistá plocha střechy : | [25 empty] | VV | 0
|  | 4,2*9,25 |  | 38.85 | [23 empty] | VV | 0
|  | 0,2*(4,2*2+9,25) |  | 3.53 | [23 empty] | VV | 0
SPU
320 | 59590741R | deska cementotřísková l = 3 350 mm; š = 1 250 mm; tl. 20,0 mm; povrch hladký | m2 | 48.737 |  | 0 |  | 0 |  | 0 | 21 | 0 | 0.027 | 1.32 | 0 | 0 | SPCM | RTS 25/ II | RTS 25/ II | 0 | 0 |  | Specifikace | Běžná |  |  |  | POL3_
|  | D.1.01.1-105 : | [25 empty] | VV | 0
|  | S2 : | [25 empty] | VV | 0
|  | čistá plocha střechy : | [25 empty] | VV | 0
|  | 4,2*9,25*1,15 |  | 44.6775 | [23 empty] | VV | 0
|  | 0,2*(4,2*2+9,25)*1,15 |  | 4.0595 | [23 empty] | VV | 0
SPU
321 | 60511132RX | Prkno stavební omítané SM/BO tl. 24 mm, 4 - 6 m | m3 | 1.932 |  | 0 |  | 0 |  | 0 | 21 | 0 | 0.55 | 1.06 | 0 | 0 |  | Vlastní | Indiv | 0 | 0 |  | Specifikace | Běžná |  |  |  | POL3_
|  | D.1.01.1-106 : | [25 empty] | VV | 0
|  | (45,0+25,0)*0,024*1,15 |  | 1.932 | [23 empty] | VV | 0
SPU
322 | 998762203R00 | Přesun hmot pro konstrukce tesařské v objektech výšky do 24 m | % |  |  | 0 |  | 0 |  | 0 | 21 | 0 | 0 | 0 | 0 | 0 | 800-762 | RTS 25/ II | RTS 25/ II | 0 | 0 |  | Přesun hmot | Běžná |  |  |  | POL7_
|  | 50 m vodorovně | [25 empty] | SPI
SPU
Díl: | 764 | Konstrukce klempířské |  |  |  | 0 |  | 0 |  | 0 |  | 0 |  | 1.24 |  | 0 |  |  |  |  | 0 | [6 empty] | DIL
323 | K/08 | D + M Vnější parapet z Al ohýbaného plechu tl. 1,2 mm Rozvinutá šířka: 290 mm Délka: 1500mm, kompletně dle výpisu D.1.01.1-501 | ks | 2 |  | 0 |  | 0 |  | 0 | 21 | 0 | 0 | 0 | 0 | 0 |  | Vlastní | Indiv | 0 | 0 |  | Práce | Běžná |  |  |  | POL1_
SPU
324 | K/12 | D + M Vnější parapet z Al ohýbaného plechu tl. 1,2 mm Rozvinutá šířka: 390 mm Délka: 1100mm, kompletně dle výpisu D.1.01.1-501 | ks | 1 |  | 0 |  | 0 |  | 0 | 21 | 0 | 0 | 0 | 0 | 0 |  | Vlastní | Indiv | 0 | 0 |  | Práce | Běžná |  |  |  | POL1_
SPU
325 | K/24 | D + M Systémová koutová lišta z poplast. plechu r.š. 130mm, kompletně dle výpisu D.1.01.1-501 | m | 105 |  | 0 |  | 0 |  | 0 | 21 | 0 | 0 | 0 | 0 | 0 |  | Vlastní | Indiv | 0 | 0 |  | Práce | Běžná |  |  |  | POL1_
SPU
326 | K/25 | D + M Systémová rohová lišta z poplast. plechu r.š. 100mm, kompletně dle výpisu D.1.01.1-501 | m | 100 |  | 0 |  | 0 |  | 0 | 21 | 0 | 0 | 0 | 0 | 0 |  | Vlastní | Indiv | 0 | 0 |  | Práce | Běžná |  |  |  | POL1_
SPU
327 | K/26 | D + M Systémová atiková okapnice z poplast. plechu r.š. 250mm, kompletně dle výpisu D.1.01.1-501 | m | 32 |  | 0 |  | 0 |  | 0 | 21 | 0 | 0 | 0 | 0 | 0 |  | Vlastní | Indiv | 0 | 0 |  | Práce | Běžná |  |  |  | POL1_
SPU
328 | K/27 | D + M Systémová koutová lišta z poplast. plechu r.š. 130mm, kompletně dle výpisu D.1.01.1-501 | m | 91 |  | 0 |  | 0 |  | 0 | 21 | 0 | 0 | 0 | 0 | 0 |  | Vlastní | Indiv | 0 | 0 |  | Práce | Běžná |  |  |  | POL1_
SPU
329 | K/28 | D + M Systémová koutová lišta z poplast. plechu r.š. 130mm, kompletně dle výpisu D.1.01.1-501 | m | 14 |  | 0 |  | 0 |  | 0 | 21 | 0 | 0 | 0 | 0 | 0 |  | Vlastní | Indiv | 0 | 0 |  | Práce | Běžná |  |  |  | POL1_
SPU
330 | K/29 | D + M Systémová okapní lišta z poplast. plechu r.š. 200mm, kompletně dle výpisu D.1.01.1-501 | m | 14 |  | 0 |  | 0 |  | 0 | 21 | 0 | 0 | 0 | 0 | 0 |  | Vlastní | Indiv | 0 | 0 |  | Práce | Běžná |  |  |  | POL1_
SPU
331 | K/30 | D + M Systémová koutová lišta z poplast. plechu r.š. 130mm, kompletně dle výpisu D.1.01.1-501 | m | 9.3 |  | 0 |  | 0 |  | 0 | 21 | 0 | 0 | 0 | 0 | 0 |  | Vlastní | Indiv | 0 | 0 |  | Práce | Běžná |  |  |  | POL1_
SPU
332 | K/31 | D + M Systémová závětrná lišta z poplast. plechu r.š. 330mm, kompletně dle výpisu D.1.01.1-501 | m | 18 |  | 0 |  | 0 |  | 0 | 21 | 0 | 0 | 0 | 0 | 0 |  | Vlastní | Indiv | 0 | 0 |  | Práce | Běžná |  |  |  | POL1_
SPU
333 | K/32 | D + M Řetízkový svod z tvrdého taženého ocelového drátu, kompletně dle výpisu D.1.01.1-501 | m | 3.75 |  | 0 |  | 0 |  | 0 | 21 | 0 | 0 | 0 | 0 | 0 |  | Vlastní | Indiv | 0 | 0 |  | Práce | Běžná |  |  |  | POL1_
SPU
334 | 764211010RAD | D + M PLECHOVÁ STŘEŠNÍ KRYTINA (FALCOVANÁ vč. napojení na stávající krytinu, sklon do 45° | m2 | 70 |  | 0 |  | 0 |  | 0 | 21 | 0 | 0.01772 | 1.24 | 0 | 0 |  | Vlastní | Součtová | 0 | 0 |  | Agregovaná položka | Běžná |  |  |  | POL2_
|  | D.1.01.1-106 : | [25 empty] | VV | 0
|  | (45,0+25,0) |  | 70 | [23 empty] | VV | 0
SPU
335 | 998764203R00 | Přesun hmot pro konstrukce klempířské v objektech výšky do 24 m | % |  |  | 0 |  | 0 |  | 0 | 21 | 0 | 0 | 0 | 0 | 0 | 800-764 | RTS 25/ II | RTS 25/ II | 0 | 0 |  | Přesun hmot | Běžná |  |  |  | POL7_
|  | 50 m vodorovně | [25 empty] | SPI
SPU
Díl: | 765 | Krytiny tvrdé |  |  |  | 0 |  | 0 |  | 0 |  | 0 |  | 0.04 |  | 0 |  |  |  |  | 6.3 | [6 empty] | DIL
336 | 765799312RO9 | Fólie parotěsné, difúzní a vodotěsné Fólie podstřešní difuzní na bednění, | m2 | 70 |  | 0 |  | 0 |  | 0 | 21 | 0 | 0.00061 | 0.04 | 0 | 0 | 800-765 | RTS 25/ II | RTS 25/ II | 0.09 | 6.3 |  | Práce | Běžná |  |  |  | POL1_
|  | Dodávka a montáž fólie, spojovací pásky včetně spojovacích prostředků. | [25 empty] | POP
|  | D.1.01.1-106 : | [25 empty] | VV | 0
|  | (45,0+25,0) |  | 70 | [23 empty] | VV | 0
SPU
337 | 998765203R00 | Přesun hmot pro krytiny tvrdé v objektech výšky do 24 m | % |  |  | 0 |  | 0 |  | 0 | 21 | 0 | 0 | 0 | 0 | 0 | 800-765 | RTS 25/ II | RTS 25/ II | 0.026 | 0 |  | Přesun hmot | Běžná |  |  |  | POL7_
|  | 50 m vodorovně | [25 empty] | SPI
SPU
Díl: | 766 | Konstrukce truhlářské |  |  |  | 0 |  | 0 |  | 0 |  | 0 |  | 0 |  | 0 |  |  |  |  | 0 | [6 empty] | DIL
338 | T/01 | D + M Dveřní křídlo vnitřní dřevěné 700/2100, kompletně dle výpisu D.1.01.1-502 | ks | 2 |  | 0 |  | 0 |  | 0 | 21 | 0 | 0 | 0 | 0 | 0 |  | Vlastní | Indiv | 0 | 0 |  | Práce | Běžná |  |  |  | POL1_
SPU
339 | T/02 | D + M Dveřní křídlo vnitřní dřevěné 700/2100, kompletně dle výpisu D.1.01.1-502 | ks | 2 |  | 0 |  | 0 |  | 0 | 21 | 0 | 0 | 0 | 0 | 0 |  | Vlastní | Indiv | 0 | 0 |  | Práce | Běžná |  |  |  | POL1_
SPU
340 | T/03 | D + M Dveřní křídlo vnitřní dřevěné 800/2100, kompletně dle výpisu D.1.01.1-502 | ks | 2 |  | 0 |  | 0 |  | 0 | 21 | 0 | 0 | 0 | 0 | 0 |  | Vlastní | Indiv | 0 | 0 |  | Práce | Běžná |  |  |  | POL1_
SPU
341 | T/04 | D + M Dveřní křídlo vnitřní dřevěné 800/2100, kompletně dle výpisu D.1.01.1-502 | ks | 1 |  | 0 |  | 0 |  | 0 | 21 | 0 | 0 | 0 | 0 | 0 |  | Vlastní | Indiv | 0 | 0 |  | Práce | Běžná |  |  |  | POL1_
SPU
342 | T/05 | D + M Dveřní křídlo vnitřní dřevěné 800/2100, kompletně dle výpisu D.1.01.1-502 | ks | 3 |  | 0 |  | 0 |  | 0 | 21 | 0 | 0 | 0 | 0 | 0 |  | Vlastní | Indiv | 0 | 0 |  | Práce | Běžná |  |  |  | POL1_
SPU
343 | T/06 | D + M Dveřní křídlo vnitřní dřevěné 800/2100 - EW30/DP3-C,S2, kompletně dle výpisu D.1.01.1-502 | ks | 1 |  | 0 |  | 0 |  | 0 | 21 | 0 | 0 | 0 | 0 | 0 |  | Vlastní | Indiv | 0 | 0 |  | Práce | Běžná |  |  |  | POL1_
SPU
344 | T/07 | D + M Dveřní křídlo vnitřní dřevěné 900/2100, kompletně dle výpisu D.1.01.1-502 | ks | 2 |  | 0 |  | 0 |  | 0 | 21 | 0 | 0 | 0 | 0 | 0 |  | Vlastní | Indiv | 0 | 0 |  | Práce | Běžná |  |  |  | POL1_
SPU
345 | T/09 | D + M Dveřní křídlo vnitřní dřevěné 1200/2100 + mřížka, kompletně dle výpisu D.1.01.1-502 | ks | 1 |  | 0 |  | 0 |  | 0 | 21 | 0 | 0 | 0 | 0 | 0 |  | Vlastní | Indiv | 0 | 0 |  | Práce | Běžná |  |  |  | POL1_
SPU
346 | T/10 | D + M Dveře dvoukřídlé, symetrické, dřevěné, plné, hladké 1450/2100, kompletně dle výpisu D.1.01.1-502 | ks | 1 |  | 0 |  | 0 |  | 0 | 21 | 0 | 0 | 0 | 0 | 0 |  | Vlastní | Indiv | 0 | 0 |  | Práce | Běžná |  |  |  | POL1_
SPU
347 | T/12 | D + M Dveřní křídlo vnitřní dřevěné 700/1970, kompletně dle výpisu D.1.01.1-502 | ks | 3 |  | 0 |  | 0 |  | 0 | 21 | 0 | 0 | 0 | 0 | 0 |  | Vlastní | Indiv | 0 | 0 |  | Práce | Běžná |  |  |  | POL1_
SPU
348 | T/16 | D + M Dveřní křídlo vnitřní dřevěné 800/1970 + mřížka, kompletně dle výpisu D.1.01.1-502 | ks | 2 |  | 0 |  | 0 |  | 0 | 21 | 0 | 0 | 0 | 0 | 0 |  | Vlastní | Indiv | 0 | 0 |  | Práce | Běžná |  |  |  | POL1_
SPU
349 | T/17 | D + M Dveřní křídlo vnitřní dřevěné 800/1970, kompletně dle výpisu D.1.01.1-502 | ks | 6 |  | 0 |  | 0 |  | 0 | 21 | 0 | 0 | 0 | 0 | 0 |  | Vlastní | Indiv | 0 | 0 |  | Práce | Běžná |  |  |  | POL1_
SPU
350 | T/18 | D + M Dveřní křídlo vnitřní dřevěné 800/1970 - Vložka z olověného plechu tl. 2,5 mm, kompletně dle výpisu D.1.01.1-502 | ks | 3 |  | 0 |  | 0 |  | 0 | 21 | 0 | 0 | 0 | 0 | 0 |  | Vlastní | Indiv | 0 | 0 |  | Práce | Běžná |  |  |  | POL1_
SPU
351 | T/19 | D + M Dveřní křídlo vnitřní dřevěné 800/2100 - EW30/DP3-C2, kompletně dle výpisu D.1.01.1-502 | ks | 1 |  | 0 |  | 0 |  | 0 | 21 | 0 | 0 | 0 | 0 | 0 |  | Vlastní | Indiv | 0 | 0 |  | Práce | Běžná |  |  |  | POL1_
SPU
352 | T/20 | D + M Dveřní křídlo vnitřní dřevěné 900/1970 + madlo, kompletně dle výpisu D.1.01.1-502 | ks | 1 |  | 0 |  | 0 |  | 0 | 21 | 0 | 0 | 0 | 0 | 0 |  | Vlastní | Indiv | 0 | 0 |  | Práce | Běžná |  |  |  | POL1_
SPU
353 | T/24 | D + M Dveřní křídlo vnitřní dřevěné 1100/1970, kompletně dle výpisu D.1.01.1-502 | ks | 1 |  | 0 |  | 0 |  | 0 | 21 | 0 | 0 | 0 | 0 | 0 |  | Vlastní | Indiv | 0 | 0 |  | Práce | Běžná |  |  |  | POL1_
SPU
354 | T/25 | D + M Dveřní křídlo vnitřní dřevěné 1100/1970 - Vložka z olověného plechu tl. 2,5 mm, kompletně dle výpisu D.1.01.1-502 | ks | 1 |  | 0 |  | 0 |  | 0 | 21 | 0 | 0 | 0 | 0 | 0 |  | Vlastní | Indiv | 0 | 0 |  | Práce | Běžná |  |  |  | POL1_
SPU
355 | T/26 | D + M Dveřní křídlo vnitřní dřevěné 1200/1970, kompletně dle výpisu D.1.01.1-502 | ks | 1 |  | 0 |  | 0 |  | 0 | 21 | 0 | 0 | 0 | 0 | 0 |  | Vlastní | Indiv | 0 | 0 |  | Práce | Běžná |  |  |  | POL1_
SPU
356 | T/27 | D + M Dveře dvoukřídlé, symetrické, dřevěné, plné, hladké 1250/2100 - EI30/DP3-C2,S,K, kompletně dle výpisu D.1.01.1-502 | ks | 1 |  | 0 |  | 0 |  | 0 | 21 | 0 | 0 | 0 | 0 | 0 |  | Vlastní | Indiv | 0 | 0 |  | Práce | Běžná |  |  |  | POL1_
SPU
357 | T/31 | D + M Dveřní křídlo vnitřní dřevěné, prosklené, hladké, manuálně posuvné 900/2100, kompletně dle výpisu D.1.01.1-502 | ks | 1 |  | 0 |  | 0 |  | 0 | 21 | 0 | 0 | 0 | 0 | 0 |  | Vlastní | Indiv | 0 | 0 |  | Práce | Běžná |  |  |  | POL1_
SPU
358 | T/32.225 | D + M Parapetní deska vnitřní š. 225mm, kompletně dle výpisu D.1.01.1-502 | m | 2.375 |  | 0 |  | 0 |  | 0 | 21 | 0 | 0 | 0 | 0 | 0 |  | Vlastní | Indiv | 0 | 0 |  | Práce | Běžná |  |  |  | POL1_
|  | 2,375 |  | 2.375 | [23 empty] | VV | 0
SPU
359 | T/GK | D + M systém víceúrovňové pyramidy generálního klíče, hlavních klíčů a podružných klíčů u veškěrých, dveří - kompletně dle PD | ks | 1 |  | 0 |  | 0 |  | 0 | 21 | 0 | 0 | 0 | 0 | 0 |  | Vlastní | Indiv | 0 | 0 |  | Práce | Běžná |  |  |  | POL1_1
SPU
360 | 998766203R00 | Přesun hmot pro konstrukce truhlářské v objektech výšky do 24 m | % |  |  | 0 |  | 0 |  | 0 | 21 | 0 | 0 | 0 | 0 | 0 | 800-766 | RTS 25/ II | RTS 25/ II | 0 | 0 |  | Přesun hmot | Běžná |  |  |  | POL7_
|  | 50 m vodorovně | [25 empty] | SPI
SPU
Díl: | 767 | Konstrukce zámečnické |  |  |  | 0 |  | 0 |  | 0 |  | 0 |  | 0 |  | 0 |  |  |  |  | 0 | [6 empty] | DIL
361 | Z/04 | D + M Vstupní portál, vnější izolační stěna z hliníkových profilů Rozměr otvoru: 3600 x 2800 mm, - kompletně dle výpisu D.1.01.1-501 | ks | 1 |  | 0 |  | 0 |  | 0 | 21 | 0 | 0 | 0 | 0 | 0 |  | Vlastní | Indiv | 0 | 0 |  | Práce | Běžná |  |  |  | POL1_
SPU
362 | Z/05 | D + M Vnější izolační stěna z hliníkových profilů Rozměr otvoru: 2150 x 2800 mm, kompletně dle výpisu D.1.01.1-501 | ks | 1 |  | 0 |  | 0 |  | 0 | 21 | 0 | 0 | 0 | 0 | 0 |  | Vlastní | Indiv | 0 | 0 |  | Práce | Běžná |  |  |  | POL1_
SPU
363 | Z/06 | D + M Vnější izolační stěna z hliníkových profilů Rozměr otvoru: 2150 x 2800 mm, kompletně dle výpisu D.1.01.1-501 | ks | 1 |  | 0 |  | 0 |  | 0 | 21 | 0 | 0 | 0 | 0 | 0 |  | Vlastní | Indiv | 0 | 0 |  | Práce | Běžná |  |  |  | POL1_
SPU
364 | Z/07 | D + M Vnější izolační stěna z hliníkových profilů Rozměr otvoru: 1500 x 2800 mm, kompletně dle výpisu D.1.01.1-501 | ks | 2 |  | 0 |  | 0 |  | 0 | 21 | 0 | 0 | 0 | 0 | 0 |  | Vlastní | Indiv | 0 | 0 |  | Práce | Běžná |  |  |  | POL1_
SPU
365 | Z/08 | D + M Vnější okno dvoudílné z hliníkových profilů Rozměr okna: 2150 x 2000 mm, kompletně dle výpisu D.1.01.1-501 | ks | 2 |  | 0 |  | 0 |  | 0 | 21 | 0 | 0 | 0 | 0 | 0 |  | Vlastní | Indiv | 0 | 0 |  | Práce | Běžná |  |  |  | POL1_
SPU
366 | Z/09 | D + M Stěna vnitřní z hliníkových profilů Rozměr otvoru: 4625 x 2800, kompletně dle výpisu D.1.01.1-501 | ks | 1 |  | 0 |  | 0 |  | 0 | 21 | 0 | 0 | 0 | 0 | 0 |  | Vlastní | Indiv | 0 | 0 |  | Práce | Běžná |  |  |  | POL1_
SPU
367 | Z/10 | D + M Stěna vnitřní z hliníkových profilů Rozměr otvoru: 4600 x 2800 mm, kompletně dle výpisu D.1.01.1-501 | ks | 1 |  | 0 |  | 0 |  | 0 | 21 | 0 | 0 | 0 | 0 | 0 |  | Vlastní | Indiv | 0 | 0 |  | Práce | Běžná |  |  |  | POL1_
SPU
368 | Z/11 | D + M Stěna vnitřní z hliníkových profilů Rozměr otvoru: 3600 x 2800 mm, kompletně dle výpisu D.1.01.1-501 | ks | 1 |  | 0 |  | 0 |  | 0 | 21 | 0 | 0 | 0 | 0 | 0 |  | Vlastní | Indiv | 0 | 0 |  | Práce | Běžná |  |  |  | POL1_
SPU
369 | Z/12 | D + M Dveře vnitřní dvoukřídlové, elektricky pos z hliníkových profilů Rozměr otvoru: 1500 x 2800 mm, kompletně dle výpisu D.1.01.1-501 | ks | 1 |  | 0 |  | 0 |  | 0 | 21 | 0 | 0 | 0 | 0 | 0 |  | Vlastní | Indiv | 0 | 0 |  | Práce | Běžná |  |  |  | POL1_
SPU
370 | Z/12a | D + M Dveře vnitřní dvoukřídlové, elektricky pos z hliníkových profilů Rozměr otvoru: 1500 x 2800 mm, kompletně dle výpisu D.1.01.1-501 | ks | 1 |  | 0 |  | 0 |  | 0 | 21 | 0 | 0 | 0 | 0 | 0 |  | Vlastní | Indiv | 0 | 0 |  | Práce | Běžná |  |  |  | POL1_
SPU
371 | Z/14 | D + M Dveře vnitřní dvoukřídlové, elektricky pos z hliníkových profilů Rozměr otvoru: 1500 x 2800 mm, Požární odolnost: EW30/DP3-C2,S - kompletně dle výpisu D.1.01.1-501 | ks | 1 |  | 0 |  | 0 |  | 0 | 21 | 0 | 0 | 0 | 0 | 0 |  | Vlastní | Indiv | 0 | 0 |  | Práce | Běžná |  |  |  | POL1_
SPU
372 | Z/15 | D + M Dveře vnitřní jednokřídlov, elektricky pos z hliníkových profilů Rozměr otvoru: 1500 x 2800 mm, kompletně dle výpisu D.1.01.1-501 | ks | 1 |  | 0 |  | 0 |  | 0 | 21 | 0 | 0 | 0 | 0 | 0 |  | Vlastní | Indiv | 0 | 0 |  | Práce | Běžná |  |  |  | POL1_
SPU
373 | Z/16 | D + M Dveře vnitřní dvoukřídlové, elektricky pos z hliníkových profilů Rozměr otvoru: 1500 x 2200 mm, kompletně dle výpisu D.1.01.1-501 | ks | 1 |  | 0 |  | 0 |  | 0 | 21 | 0 | 0 | 0 | 0 | 0 |  | Vlastní | Indiv | 0 | 0 |  | Práce | Běžná |  |  |  | POL1_
SPU
374 | Z/17 | D + M Dveře vnitřní jednokřídlové, manuálně posu z hliníkových profilů Rozměr otvoru: 1000 x 2150 mm, kompletně dle výpisu D.1.01.1-501 | ks | 1 |  | 0 |  | 0 |  | 0 | 21 | 0 | 0 | 0 | 0 | 0 |  | Vlastní | Indiv | 0 | 0 |  | Práce | Běžná |  |  |  | POL1_
SPU
375 | Z/18 | D + M Dveře vnitřní jednokřídlové, manuálně posu z hliníkových profilů Rozměr otvoru: 1000 x 2150 mm, kompletně dle výpisu D.1.01.1-501 | ks | 1 |  | 0 |  | 0 |  | 0 | 21 | 0 | 0 | 0 | 0 | 0 |  | Vlastní | Indiv | 0 | 0 |  | Práce | Běžná |  |  |  | POL1_
SPU
376 | Z/19 | D + M Dveře vnitřní jednokřídlové, manuálně posu z hliníkových profilů Rozměr otvoru: 1000 x 2150 mm, kompletně dle výpisu D.1.01.1-501 | ks | 1 |  | 0 |  | 0 |  | 0 | 21 | 0 | 0 | 0 | 0 | 0 |  | Vlastní | Indiv | 0 | 0 |  | Práce | Běžná |  |  |  | POL1_
SPU
377 | Z/20 | D + M Opěrné madlo na chodbách z ocelové trubky, kompletně dle výpisu D.1.01.1-501 | m | 38 |  | 0 |  | 0 |  | 0 | 21 | 0 | 0 | 0 | 0 | 0 |  | Vlastní | Indiv | 0 | 0 |  | Práce | Běžná |  |  |  | POL1_
SPU
378 | Z/23 | D + M Stěna vnitřní z hliníkových profilů Rozměr otvoru: 1325 x 2020 mm 1kř. dveře 1100/1970, Požární odolnost: EW30/DP3-C2,S - kompletně dle výpisu D.1.01.1-501 | ks | 1 |  | 0 |  | 0 |  | 0 | 21 | 0 | 0 | 0 | 0 | 0 |  | Vlastní | Indiv | 0 | 0 |  | Práce | Běžná |  |  |  | POL1_
SPU
379 | Z/26 | D + M Světlovod do ploché střechy Rozměr stavebního otvoru: O500 mm - EI60 DP1, kompletně dle výpisu D.1.01.1-501 | ks | 5 |  | 0 |  | 0 |  | 0 | 21 | 0 | 0 | 0 | 0 | 0 |  | Vlastní | Indiv | 0 | 0 |  | Práce | Běžná |  |  |  | POL1_
SPU
380 | Z/27 | D + M Rolovatelná, extrémně odolná vstupní rohož Rozměr: 3600 x 2425 mm, kompletně dle výpisu D.1.01.1-501 | ks | 1 |  | 0 |  | 0 |  | 0 | 21 | 0 | 0 | 0 | 0 | 0 |  | Vlastní | Indiv | 0 | 0 |  | Práce | Běžná |  |  |  | POL1_
SPU
381 | Z/33 | D + M Opěrná konstrukce pro popínavé rostliny, kompletně dle výpisu D.1.01.1-501 | ks | 1 |  | 0 |  | 0 |  | 0 | 21 | 0 | 0 | 0 | 0 | 0 |  | Vlastní | Indiv | 0 | 0 |  | Práce | Běžná |  |  |  | POL1_
SPU
382 | Z/34 | D + M Přístup na vegetační střechu, kompletně dle výpisu D.1.01.1-501 | ks | 1 |  | 0 |  | 0 |  | 0 | 21 | 0 | 0 | 0 | 0 | 0 |  | Vlastní | Indiv | 0 | 0 |  | Práce | Běžná |  |  |  | POL1_
SPU
383 | Z/35 | D + M Pomocná ocelová konstrukce pro kotvení zdrojových mostů, kompletně dle výpisu D.1.01.1-501 | kg | 431.651 |  | 0 |  | 0 |  | 0 | 21 | 0 | 0 | 0 | 0 | 0 |  | Vlastní | Indiv | 0 | 0 |  | Práce | Běžná |  |  |  | POL1_
|  | 392,41*1,1 |  | 431.651 | [23 empty] | VV | 0
SPU
384 | Z/39 | D + M Sedátko do sprchy, kompletně dle výpisu D.1.01.1-501 | ks | 2 |  | 0 |  | 0 |  | 0 | 21 | 0 | 0 | 0 | 0 | 0 |  | Vlastní | Indiv | 0 | 0 |  | Práce | Běžná |  |  |  | POL1_
SPU
385 | Z/40 | D + M Madlo opěrné trubkové z nerez oceli, pevné, horizontální - Délka madla: 800 mm, kompletně dle výpisu D.1.01.1-501 | ks | 2 |  | 0 |  | 0 |  | 0 | 21 | 0 | 0 | 0 | 0 | 0 |  | Vlastní | Indiv | 0 | 0 |  | Práce | Běžná |  |  |  | POL1_
SPU
386 | Z/41 | D + M Madlo opěrné trubkové z nerez oceli, pevné, svislé - Délka madla: 500 mm, kompletně dle výpisu D.1.01.1-501 | ks | 6 |  | 0 |  | 0 |  | 0 | 21 | 0 | 0 | 0 | 0 | 0 |  | Vlastní | Indiv | 0 | 0 |  | Práce | Běžná |  |  |  | POL1_
SPU
387 | Z/42 | D + M Sada madel pro WC imobilní pacienty, kompletně dle výpisu D.1.01.1-501 | ks | 2 |  | 0 |  | 0 |  | 0 | 21 | 0 | 0 | 0 | 0 | 0 |  | Vlastní | Indiv | 0 | 0 |  | Práce | Běžná |  |  |  | POL1_
|  | Délka pevného madla: 900 mm | [25 empty] | POP
|  | Délka sklopného madla: 800 mm | [25 empty] | POP
SPU
388 | Z/43 | D + M Sada madel pro WC imobilní pacienty, kompletně dle výpisu D.1.01.1-501 | ks | 2 |  | 0 |  | 0 |  | 0 | 21 | 0 | 0 | 0 | 0 | 0 |  | Vlastní | Indiv | 0 | 0 |  | Práce | Běžná |  |  |  | POL1_
SPU
389 | Z/44 | D + M Ventilační turbína pro odvětrání radonu z podloží, kompletně dle výpisu D.1.01.1-501 | ks | 1 |  | 0 |  | 0 |  | 0 | 21 | 0 | 0 | 0 | 0 | 0 |  | Vlastní | Indiv | 0 | 0 |  | Práce | Běžná |  |  |  | POL1_
SPU
390 | Z/45 | D + M Nerezový kotvící bod pro ploché střechy, kompletně dle výpisu D.1.01.1-501 | ks | 7 |  | 0 |  | 0 |  | 0 | 21 | 0 | 0 | 0 | 0 | 0 |  | Vlastní | Indiv | 0 | 0 |  | Práce | Běžná |  |  |  | POL1_
SPU
391 | Z/46 | D + M Montážní lano z nerezové oceli, kompletně dle výpisu D.1.01.1-501 | m | 29.8 |  | 0 |  | 0 |  | 0 | 21 | 0 | 0 | 0 | 0 | 0 |  | Vlastní | Indiv | 0 | 0 |  | Práce | Běžná |  |  |  | POL1_
SPU
392 | Z/47 | D + M Revizní šachta k pojistnému přepadu ploché střechy, kompletně dle výpisu D.1.01.1-501 | ks | 2 |  | 0 |  | 0 |  | 0 | 21 | 0 | 0 | 0 | 0 | 0 |  | Vlastní | Indiv | 0 | 0 |  | Práce | Běžná |  |  |  | POL1_
SPU
393 | Z/48 | D + M Kačírková lišta z perforovaného hliníkového plechu, kompletně dle výpisu D.1.01.1-501 | m | 148 |  | 0 |  | 0 |  | 0 | 21 | 0 | 0 | 0 | 0 | 0 |  | Vlastní | Indiv | 0 | 0 |  | Práce | Běžná |  |  |  | POL1_
SPU
394 | Z/49 | D + M Madlo ke sprchovému sedátku pro imobilní pacienty - Délka madla: 800 mm, kompletně dle výpisu D.1.01.1-501 | ks | 2 |  | 0 |  | 0 |  | 0 | 21 | 0 | 0 | 0 | 0 | 0 |  | Vlastní | Indiv | 0 | 0 |  | Práce | Běžná |  |  |  | POL1_
SPU
395 | Z/50 | D + M Madlo opěrné trubkové z nerez oceli, pevné, horizontální - Délka madla: 400 mm, kompletně dle výpisu D.1.01.1-501 | ks | 1 |  | 0 |  | 0 |  | 0 | 21 | 0 | 0 | 0 | 0 | 0 |  | Vlastní | Indiv | 0 | 0 |  | Práce | Běžná |  |  |  | POL1_
SPU
396 | Z/51 | D + M Označení budovy "URGENTNÍ PŘÍJEM", kompletně dle výpisu D.1.01.1-501 | ks | 1 |  | 0 |  | 0 |  | 0 | 21 | 0 | 0 | 0 | 0 | 0 |  | Vlastní | Indiv | 0 | 0 |  | Práce | Běžná |  |  |  | POL1_
SPU
397 | Z/52 | D + M Okopový nerezový plech Síla plechu 1,5 mm, výška plechu 300 mm, kompletně dle výpisu D.1.01.1-501 | m | 30.1 |  | 0 |  | 0 |  | 0 | 21 | 0 | 0 | 0 | 0 | 0 |  | Vlastní | Indiv | 0 | 0 |  | Práce | Běžná |  |  |  | POL1_
|  | 0,7*7+0,8*19+0,9*3+1,1*2+1,2*2+1,25+1,45*1 |  | 30.1 | [23 empty] | VV | 0
SPU
398 | Z/53 | D + M Dveřní práh z nerezového plechu tl. 3 mm, kompletně dle výpisu D.1.01.1-501 | m | 26.4 |  | 0 |  | 0 |  | 0 | 21 | 0 | 0 | 0 | 0 | 0 |  | Vlastní | Indiv | 0 | 0 |  | Práce | Běžná |  |  |  | POL1_
|  | 0,7*4+0,8*11+0,9*2+1,1*1+1,2*3+1,25+1,4*4+1,45*1 |  | 26.4 | [23 empty] | VV | 0
SPU
399 | Z/54 | D + M Opěrná konstrukce pro interiérovou stěnu, kompletně dle výpisu D.1.01.1-501 | kg | 11.803 |  | 0 |  | 0 |  | 0 | 21 | 0 | 0 | 0 | 0 | 0 |  | Vlastní | Indiv | 0 | 0 |  | Práce | Běžná |  |  |  | POL1_
|  | 10,73*1,1 |  | 11.803 | [23 empty] | VV | 0
SPU
400 | Z/57 | D + M Zrcadlo 500/600mm, kompletně dle výpisu D.1.01.1-501 | ks | 3 |  | 0 |  | 0 |  | 0 | 21 | 0 | 0 | 0 | 0 | 0 |  | Vlastní | Indiv | 0 | 0 |  | Práce | Běžná |  |  |  | POL1_
SPU
401 | Z/58 | D + M Zrcadlo 600/700mm, kompletně dle výpisu D.1.01.1-501 | ks | 2 |  | 0 |  | 0 |  | 0 | 21 | 0 | 0 | 0 | 0 | 0 |  | Vlastní | Indiv | 0 | 0 |  | Práce | Běžná |  |  |  | POL1_
SPU
402 | Z/63 | D + M Zrcadlo 600/1800mm, kompletně dle výpisu D.1.01.1-501 | ks | 1 |  | 0 |  | 0 |  | 0 | 21 | 0 | 0 | 0 | 0 | 0 |  | Vlastní | Indiv | 0 | 0 |  | Práce | Běžná |  |  |  | POL1_
SPU
403 | Z/64 | D + M Zrcadlo 600/2300mm, kompletně dle výpisu D.1.01.1-501 | ks | 1 |  | 0 |  | 0 |  | 0 | 21 | 0 | 0 | 0 | 0 | 0 |  | Vlastní | Indiv | 0 | 0 |  | Práce | Běžná |  |  |  | POL1_
SPU
404 | Z/65 | D + M Zrcadlo 600/2550mm, kompletně dle výpisu D.1.01.1-501 | ks | 1 |  | 0 |  | 0 |  | 0 | 21 | 0 | 0 | 0 | 0 | 0 |  | Vlastní | Indiv | 0 | 0 |  | Práce | Běžná |  |  |  | POL1_
SPU
405 | 998767202R00 | Přesun hmot pro kovové stavební doplňk. konstrukce v objektech výšky do 12 m | % |  |  | 0 |  | 0 |  | 0 | 21 | 0 | 0 | 0 | 0 | 0 | 800-767 | RTS 25/ II | RTS 25/ II | 0 | 0 |  | Přesun hmot | Běžná |  |  |  | POL7_
|  | 50 m vodorovně | [25 empty] | SPI
SPU
Díl: | 767_P | Podhledy skládané |  |  |  | 0 |  | 0 |  | 0 |  | 0 |  | 0.02 |  | 5.74 |  |  |  |  | 299.81 | [6 empty] | DIL
406 | 767584502R00 | Montáž podhledů lamelových a kazetových Montáž podhledů z kazet včetně montáže nosného roštu na ocelovou konstrukci, rozměry kazet 600 mm x 600 mm, bez určení výměry | m2 | 125.5 |  | 0 |  | 0 |  | 0 | 21 | 0 | 6e-05 | 0.01 | 0 | 0 | 800-767 | RTS 25/ II | RTS 25/ II | 0.87 | 109.19 |  | Práce | Běžná |  |  |  | POL1_7
|  | vč. dodávky nosného roštu : | [25 empty] | VV | 0
|  | D.1.01.1-401 - Podhledy 1.NP - polyblok s přístavbou : | [25 empty] | VV | 0
|  | kazeta 3 : | [25 empty] | VV | 0
|  | K1117 : | [25 empty] | VV | 0
|  | 10,6 |  | 10.6 | [23 empty] | VV | 0
|  | K1102 : | [25 empty] | VV | 0
|  | 5,5 |  | 5.5 | [23 empty] | VV | 0
|  | kazeta 4 : | [25 empty] | VV | 0
|  | K1103 : | [25 empty] | VV | 0
|  | 7,4 |  | 7.4 | [23 empty] | VV | 0
|  | D.1.01.1-401 - Podhledy 1.NP - polyblok s přístavbou : | [25 empty] | VV | 0
|  | K1-1.18 -- K1-1.20 kazeta hyg : | [25 empty] | VV | 0
|  | (16,8*1,8+12,6*1,2+7,2*0,6+6,0*4,2+2,4*1,8) |  | 79.2 | [23 empty] | VV | 0
|  | K-1.12 - kazeta hyg : | [25 empty] | VV | 0
|  | 3,0*3,0 |  | 9 | [23 empty] | VV | 0
|  | K1108-K1109 : | [25 empty] | VV | 0
|  | 4,9+8,9 |  | 13.8 | [23 empty] | VV | 0
SPU
407 | 34299_01 | Příplatek k podhledu - úprava pro montáž svítidel, mřížek, rev. dvířek atd.... | m2 | 233.44 |  | 0 |  | 0 |  | 0 | 21 | 0 | 0 | 0 | 0 | 0 |  | Vlastní | Indiv | 0.28 | 65.36 |  | Práce | Běžná |  |  |  | POL1_
|  | výměra - viz položka 767584502R00 : | [25 empty] | VV | 0
|  | 125,5 |  | 125.5 | [23 empty] | VV | 0
|  | výměra - viz položka 767584502R02 : | [25 empty] | VV | 0
|  | 107,94 |  | 107.94 | [23 empty] | VV | 0
SPU
408 | 595959_KH | Kazeta 600/600 hyg- specifikace dle PD | m2 | 117.3 |  | 0 |  | 0 |  | 0 | 21 | 0 | 0 | 0 | 0 | 0 |  | Vlastní | Indiv | 0 | 0 |  | Práce | Běžná |  |  |  | POL1_7
|  | KAZETOVÝ PODHLED - S ROVNOU HRANOU, V HYGIENICKÉM PROVEDENÍ DO ČISTÝCH PROSTOR, S VIDITELNÝM RASTREM 600/600 mm | [25 empty] | POP |  | KAZETOVÝ PODHLED - S ROVNOU HRANOU, V HYGIENICKÉM PROVEDENÍ DO ČISTÝCH PROSTOR, S VIDITELNÝM RASTREM 600/600 mm
|  | (KAZETY HYG.) | [25 empty] | POP
|  | KAZETOVÝ PODHLED Z MINERÁLNÍ DESKY 600x600 mm, ROVNÁ HRANA NA 24 mm KONSTRUKCI, VODĚODOLNÝ POVRCH, BARVA BÍLÁ APLIKOVANÁ I NA | [25 empty] | POP |  | KAZETOVÝ PODHLED Z MINERÁLNÍ DESKY 600x600 mm, ROVNÁ HRANA NA 24 mm KONSTRUKCI, VODĚODOLNÝ POVRCH, BARVA BÍLÁ APLIKOVANÁ I NA
|  | HRANY (NEJEDNÁ SE O DODATEČNÝ HYGIENICKÝ NÁSTŘIK), AKUSTICKÁ POHLTIVOST min. ?w=0,95, TŘÍDA POHLTIVOSTI ZVUKU=A, ODOLNOST PROTI | [25 empty] | POP |  | HRANY (NEJEDNÁ SE O DODATEČNÝ HYGIENICKÝ NÁSTŘIK), AKUSTICKÁ POHLTIVOST min. ?w=0,95, TŘÍDA POHLTIVOSTI ZVUKU=A, ODOLNOST PROTI
|  | VLHKOSTI 95% RH, ODRAZIVOST SVĚTLA 85%, RECYKLOVANÝ OBSAH min. 53%, POŽÁRNÍ KLASIFIKACE PRODUKTU A2-s1, d0. PODHLED JE | [25 empty] | POP |  | VLHKOSTI 95% RH, ODRAZIVOST SVĚTLA 85%, RECYKLOVANÝ OBSAH min. 53%, POŽÁRNÍ KLASIFIKACE PRODUKTU A2-s1, d0. PODHLED JE
|  | VODOODPUDIVÝ A OMYVATELNÝ VLHKOU VYŽDÍMANOU HOUBOU S VODOU OBSAHUJÍCÍ BĚŽNĚ POUŽÍVANÉ DEZINFEKČNÍ PROSTŘEDKY min. 500x DLE | [25 empty] | POP |  | VODOODPUDIVÝ A OMYVATELNÝ VLHKOU VYŽDÍMANOU HOUBOU S VODOU OBSAHUJÍCÍ BĚŽNĚ POUŽÍVANÉ DEZINFEKČNÍ PROSTŘEDKY min. 500x DLE
|  | ASTM 4-4828. V PROSTORÁCH S PŘÍSNÝMI HYGIENICKÝMI POŽADAVKY MOŽNOST PARNÍHO ČIŠTĚNÍ ZA DODRŽENÍ TECHNOLOGICKÝCH POSTUPŮ | [25 empty] | POP |  | ASTM 4-4828. V PROSTORÁCH S PŘÍSNÝMI HYGIENICKÝMI POŽADAVKY MOŽNOST PARNÍHO ČIŠTĚNÍ ZA DODRŽENÍ TECHNOLOGICKÝCH POSTUPŮ
|  | VÝROBCE. ZÁVĚSNÁ ANTIKOROZNÍ KOVOVÁ KONSTRUKCE C3 ŠÍŘKY 24 mm, PROFILY S VYŠŠÍ TORZNÍ PEVNOSTÍ, OBVODOVÝ ANTIKOROZNÍ L-PROFIL, | [25 empty] | POP |  | VÝROBCE. ZÁVĚSNÁ ANTIKOROZNÍ KOVOVÁ KONSTRUKCE C3 ŠÍŘKY 24 mm, PROFILY S VYŠŠÍ TORZNÍ PEVNOSTÍ, OBVODOVÝ ANTIKOROZNÍ L-PROFIL,
|  | BARVA BÍLÁ (STEJNÁ JAKO NA KAZETÁCH), ANTIKOROZNÍ ZÁVĚSNÝ SYSTÉM VČETNĚ PŘÍSLUŠENSTVÍ. ZKRÁCENÉ PROFILY A ZÁVĚSNÉ PRVKY JE | [25 empty] | POP |  | BARVA BÍLÁ (STEJNÁ JAKO NA KAZETÁCH), ANTIKOROZNÍ ZÁVĚSNÝ SYSTÉM VČETNĚ PŘÍSLUŠENSTVÍ. ZKRÁCENÉ PROFILY A ZÁVĚSNÉ PRVKY JE
|  | NUTNÉ LOKÁLNĚ OPAŘIT ANTIKOROZNÍM NÁSTŘIKEM (POKUD TO SYSTÉM JIŽ NEMÁ VYŘEŠEN). KAZETY ULOŽENY POMOCÍ PŘÍTLAČNÝCH PLASTOVÝCH | [25 empty] | POP |  | NUTNÉ LOKÁLNĚ OPAŘIT ANTIKOROZNÍM NÁSTŘIKEM (POKUD TO SYSTÉM JIŽ NEMÁ VYŘEŠEN). KAZETY ULOŽENY POMOCÍ PŘÍTLAČNÝCH PLASTOVÝCH
|  | KLIPŮ. PRO PŘÍSTUP K INSTALACÍM NĚKTERÉ KAZETY OPATŘIT KLIPY PŘÍSTUPOVÝMI NEBO PŘÍSTUPOVOU KAZETOU. ŘEŠENÍ MUSÍ SPLŇOVAT NÁROKY | [25 empty] | POP |  | KLIPŮ. PRO PŘÍSTUP K INSTALACÍM NĚKTERÉ KAZETY OPATŘIT KLIPY PŘÍSTUPOVÝMI NEBO PŘÍSTUPOVOU KAZETOU. ŘEŠENÍ MUSÍ SPLŇOVAT NÁROKY
|  | NA ČISTOTU PROSTŘEDÍ ISO 5 DLE EN ISO 14644-1 A TŘÍDU KINETICKÉ DEKONTAMINACE min. CP 10 | [25 empty] | POP
|  | D.1.01.1-401 - Podhledy 1.NP - polyblok s přístavbou : | [25 empty] | VV | 0
|  | K1-1.18 -- K1-1.20 kazeta hyg : | [25 empty] | VV | 0
|  | (16,8*1,8+12,6*1,2+7,2*0,6+6,0*4,2+2,4*1,8)*1,15 |  | 91.08 | [23 empty] | VV | 0
|  | K-1.12 - kazeta hyg : | [25 empty] | VV | 0
|  | 3,0*3,0*1,15 |  | 10.35 | [23 empty] | VV | 0
|  | K1108-K1109 : | [25 empty] | VV | 0
|  | (4,9+8,9)*1,15 |  | 15.87 | [23 empty] | VV | 0
SPU
409 | 595959K_01 | Kazeta 300/1500 - specifikace dle PD | m2 | 72.795 |  | 0 |  | 0 |  | 0 | 21 | 0 | 0 | 0 | 0 | 0 |  | Vlastní | Indiv | 0 | 0 |  | Práce | Běžná |  |  |  | POL1_7
|  | KAZETOVÝ PODHLED - AKUSTICKÝ, S POLOZAPUŠTĚNOU HRANOU V JEDNOM SMĚRU A V DRUHÉM NA SRAZ, VELKOFORMÁTOVÉ PROVEDENÍ S | [25 empty] | POP |  | KAZETOVÝ PODHLED - AKUSTICKÝ, S POLOZAPUŠTĚNOU HRANOU V JEDNOM SMĚRU A V DRUHÉM NA SRAZ, VELKOFORMÁTOVÉ PROVEDENÍ S
|  | VIDITELNÝM RASTREM 300/1500 mm | [25 empty] | POP
|  | (KAZETY 1) | [25 empty] | POP
|  | KAZETOVÝ PODHLED Z MINERÁLNÍ DESKY 300x1500x20 mm, KAZETY PŘI DELŠÍ STRANĚ S PŘIZNANOU POLOZAPUŠTĚNOU HRANOU NA 15/24 mm | [25 empty] | POP |  | KAZETOVÝ PODHLED Z MINERÁLNÍ DESKY 300x1500x20 mm, KAZETY PŘI DELŠÍ STRANĚ S PŘIZNANOU POLOZAPUŠTĚNOU HRANOU NA 15/24 mm
|  | KONSTRUKCI A PŘI KRATŠÍ STRANĚ NA SRAZ. BARVA BÍLÁ, PROPUSTNOST VZDUCHU PM1 DLE NORMY DIN 18177, AKUSTICKÁ POHLTIVOST min. ?w=0,95, | [25 empty] | POP |  | KONSTRUKCI A PŘI KRATŠÍ STRANĚ NA SRAZ. BARVA BÍLÁ, PROPUSTNOST VZDUCHU PM1 DLE NORMY DIN 18177, AKUSTICKÁ POHLTIVOST min. ?w=0,95,
|  | TŘÍDA POHLTIVOSTI ZVUKU=A, AC - min. 180. ODOLNOST PROTI VLHKOSTI 95% RH, ODRAZIVOST SVĚTLA 85%, RECYKLOVANÝ OBSAH min. 53%, PLNĚ | [25 empty] | POP |  | TŘÍDA POHLTIVOSTI ZVUKU=A, AC - min. 180. ODOLNOST PROTI VLHKOSTI 95% RH, ODRAZIVOST SVĚTLA 85%, RECYKLOVANÝ OBSAH min. 53%, PLNĚ
|  | RECYKLOVANÝ, POŽÁRNÍ KLASIFIKACE PRODUKTU A2-s1, d0. PODHLED JE OMYVATELNÝ VLHKOU VYŽDÍMANOU HOUBOU S VODOU OBSAHUJÍCÍ JEMNÉ | [25 empty] | POP |  | RECYKLOVANÝ, POŽÁRNÍ KLASIFIKACE PRODUKTU A2-s1, d0. PODHLED JE OMYVATELNÝ VLHKOU VYŽDÍMANOU HOUBOU S VODOU OBSAHUJÍCÍ JEMNÉ
|  | MÝDLO NEBO ZŘEDĚNÝ DETERGENT. ZÁVĚSNÁ KOVOVÁ KONSTRUKCE ŠÍŘKY 15/24 mm, PROFILY S VYŠŠÍ TORZNÍ PEVNOSTÍ, OBVODOVÝ L-PROFIL, | [25 empty] | POP |  | MÝDLO NEBO ZŘEDĚNÝ DETERGENT. ZÁVĚSNÁ KOVOVÁ KONSTRUKCE ŠÍŘKY 15/24 mm, PROFILY S VYŠŠÍ TORZNÍ PEVNOSTÍ, OBVODOVÝ L-PROFIL,
|  | BARVA BÍLÁ (STEJNÁ JAKO NA KAZETÁCH) | [25 empty] | POP
|  | kazeta 1 : | [25 empty] | VV | 0
|  | BUDOVA K, J : | [25 empty] | VV | 0
|  | J-1.01 - kazeta 1 : | [25 empty] | VV | 0
|  | 6,5*1,5*1,15 |  | 11.2125 | [23 empty] | VV | 0
|  | K-1.01 - kazety 1 : | [25 empty] | VV | 0
|  | 35,7*1,5*1,15 |  | 61.5825 | [23 empty] | VV | 0
SPU
410 | 595959K_02 | Kazeta 300/1500 - specifikace dle PD | m2 | 68.724 |  | 0 |  | 0 |  | 0 | 21 | 0 | 0 | 0 | 0 | 0 |  | Vlastní | Indiv | 0 | 0 |  | Práce | Běžná |  |  |  | POL1_7
|  | KAZETOVÝ PODHLED - AKUSTICKÝ, S ROVNOU HRANOU, VELKOFORMÁTOVÉ PROVEDENÍ S VIDITELNÝM RASTREM 300/1200 mm | [25 empty] | POP |  | KAZETOVÝ PODHLED - AKUSTICKÝ, S ROVNOU HRANOU, VELKOFORMÁTOVÉ PROVEDENÍ S VIDITELNÝM RASTREM 300/1200 mm
|  | (KAZETY 2) | [25 empty] | POP
|  | KAZETOVÝ PODHLED Z MINERÁLNÍ DESKY 300x1200x20 mm, ROVNÁ HRANA NA 24 mm KONSTRUKCI. BARVA BÍLÁ, PROPUSTNOST VZDUCHU PM1 DLE | [25 empty] | POP |  | KAZETOVÝ PODHLED Z MINERÁLNÍ DESKY 300x1200x20 mm, ROVNÁ HRANA NA 24 mm KONSTRUKCI. BARVA BÍLÁ, PROPUSTNOST VZDUCHU PM1 DLE
|  | NORMY DIN 18177, AKUSTICKÁ POHLTIVOST min. ?w=0,95, TŘÍDA POHLTIVOSTI ZVUKU=A, AC - min. 180. ODOLNOST PROTI VLHKOSTI 95% RH, | [25 empty] | POP |  | NORMY DIN 18177, AKUSTICKÁ POHLTIVOST min. ?w=0,95, TŘÍDA POHLTIVOSTI ZVUKU=A, AC - min. 180. ODOLNOST PROTI VLHKOSTI 95% RH,
|  | ODRAZIVOST SVĚTLA 85%, RECYKLOVANÝ OBSAH min. 53%, PLNĚ RECYKLOVANÝ, POŽÁRNÍ KLASIFIKACE PRODUKTU A2-s1, d0. PODHLED JE | [25 empty] | POP |  | ODRAZIVOST SVĚTLA 85%, RECYKLOVANÝ OBSAH min. 53%, PLNĚ RECYKLOVANÝ, POŽÁRNÍ KLASIFIKACE PRODUKTU A2-s1, d0. PODHLED JE
|  | OMYVATELNÝ VLHKOU VYŽDÍMANOU HOUBOU S VODOU OBSAHUJÍCÍ JEMNÉ MÝDLO NEBO ZŘEDĚNÝ DETERGENT. ZÁVĚSNÁ KOVOVÁ KONSTRUKCE | [25 empty] | POP |  | OMYVATELNÝ VLHKOU VYŽDÍMANOU HOUBOU S VODOU OBSAHUJÍCÍ JEMNÉ MÝDLO NEBO ZŘEDĚNÝ DETERGENT. ZÁVĚSNÁ KOVOVÁ KONSTRUKCE
|  | ŠÍŘKY 15/24 mm, PROFILY S VYŠŠÍ TORZNÍ PEVNOSTÍ, OBVODOVÝ L-PROFIL, BARVA BÍLÁ (STEJNÁ JAKO NA KAZETÁCH | [25 empty] | POP |  | ŠÍŘKY 15/24 mm, PROFILY S VYŠŠÍ TORZNÍ PEVNOSTÍ, OBVODOVÝ L-PROFIL, BARVA BÍLÁ (STEJNÁ JAKO NA KAZETÁCH
|  | D.1.01.1-401 - Podhledy 1.NP - polyblok s přístavbou : | [25 empty] | VV | 0
|  | kazeta 2 : | [25 empty] | VV | 0
|  | PŘÍSTAVBA K1 : | [25 empty] | VV | 0
|  | K1-1.01 kazeta2 : | [25 empty] | VV | 0
|  | 6,3*2,4*1,15 |  | 17.388 | [23 empty] | VV | 0
|  | K1-1.04 kazeta 2 : | [25 empty] | VV | 0
|  | ((10,3+6,9)*1,2+3,7*2,4)*1,15 |  | 33.948 | [23 empty] | VV | 0
|  | BUDOVA K, J, N : | [25 empty] | VV | 0
|  | K-1.01 - kazety 2 : | [25 empty] | VV | 0
|  | 6,3*2,4*1,15 |  | 17.388 | [23 empty] | VV | 0
SPU
411 | 595959K_03 | Kazeta 600/600 - specifikace dle PD | m2 | 18.515 |  | 0 |  | 0 |  | 0 | 21 | 0 | 0 | 0 | 0 | 0 |  | Vlastní | Indiv | 0 | 0 |  | Práce | Běžná |  |  |  | POL1_7
|  | KAZETOVÝ PODHLED - S ROVNOU HRANOU, V PROVEDENÍ S VIDITELNÝM RASTREM 600/600 mm | [25 empty] | POP
|  | (KAZETY 3) | [25 empty] | POP
|  | KAZETOVÝ PODHLED Z MINERÁLNÍ DESKY 600x600x15 mm, ROVNÁ HRANA NA 15 mm KONSTRUKCI. BARVA BÍLÁ, AKUSTICKÁ POHLTIVOST min. ?w=0,95, | [25 empty] | POP |  | KAZETOVÝ PODHLED Z MINERÁLNÍ DESKY 600x600x15 mm, ROVNÁ HRANA NA 15 mm KONSTRUKCI. BARVA BÍLÁ, AKUSTICKÁ POHLTIVOST min. ?w=0,95,
|  | TŘÍDA POHLTIVOSTI ZVUKU=A, ODOLNOST PROTI VLHKOSTI 95% RH, ODRAZIVOST SVĚTLA 85%, RECYKLOVANÝ OBSAH min. 53%, POŽÁRNÍ KLASIFIKACE | [25 empty] | POP |  | TŘÍDA POHLTIVOSTI ZVUKU=A, ODOLNOST PROTI VLHKOSTI 95% RH, ODRAZIVOST SVĚTLA 85%, RECYKLOVANÝ OBSAH min. 53%, POŽÁRNÍ KLASIFIKACE
|  | PRODUKTU A2-s1, d0. PODHLED JE OMYVATELNÝ VLHKOU VYŽDÍMANOU HOUBOU S VODOU OBSAHUJÍCÍ JEMNÉ MÝDLO NEBO ZŘEDĚNÝ DETERGENT. | [25 empty] | POP |  | PRODUKTU A2-s1, d0. PODHLED JE OMYVATELNÝ VLHKOU VYŽDÍMANOU HOUBOU S VODOU OBSAHUJÍCÍ JEMNÉ MÝDLO NEBO ZŘEDĚNÝ DETERGENT.
|  | ZÁVĚSNÁ KOVOVÁ KONSTRUKCE ŠÍŘKY 15 mm, PROFILY S VYŠŠÍ TORZNÍ PEVNOSTÍ, OBVODOVÝ L-PROFIL, BARVA BÍLÁ (STEJNÁ JAKO NA KAZETÁCH) | [25 empty] | POP |  | ZÁVĚSNÁ KOVOVÁ KONSTRUKCE ŠÍŘKY 15 mm, PROFILY S VYŠŠÍ TORZNÍ PEVNOSTÍ, OBVODOVÝ L-PROFIL, BARVA BÍLÁ (STEJNÁ JAKO NA KAZETÁCH)
|  | D.1.01.1-401 - Podhledy 1.NP - polyblok s přístavbou : | [25 empty] | VV | 0
|  | kazeta 3 : | [25 empty] | VV | 0
|  | K1117 : | [25 empty] | VV | 0
|  | 10,6*1,15 |  | 12.19 | [23 empty] | VV | 0
|  | K1102 : | [25 empty] | VV | 0
|  | 5,5*1,15 |  | 6.325 | [23 empty] | VV | 0
SPU
412 | 595959K_04 | Kazeta 600/600 - specifikace dle PD | m2 | 8.51 |  | 0 |  | 0 |  | 0 | 21 | 0 | 0 | 0 | 0 | 0 |  | Vlastní | Indiv | 0 | 0 |  | Práce | Běžná |  |  |  | POL1_7
|  | KAZETOVÝ PODHLED - S ROVNOU HRANOU, V PROVEDENÍ S VIDITELNÝM RASTREM 600/600 mm | [25 empty] | POP
|  | (KAZETY 3) | [25 empty] | POP
|  | KAZETOVÝ PODHLED Z MINERÁLNÍ DESKY 600x600x15 mm, ROVNÁ HRANA NA 15 mm KONSTRUKCI. BARVA BÍLÁ, AKUSTICKÁ POHLTIVOST min. ?w=0,95, | [25 empty] | POP |  | KAZETOVÝ PODHLED Z MINERÁLNÍ DESKY 600x600x15 mm, ROVNÁ HRANA NA 15 mm KONSTRUKCI. BARVA BÍLÁ, AKUSTICKÁ POHLTIVOST min. ?w=0,95,
|  | TŘÍDA POHLTIVOSTI ZVUKU=A, ODOLNOST PROTI VLHKOSTI 95% RH, ODRAZIVOST SVĚTLA 85%, RECYKLOVANÝ OBSAH min. 53%, POŽÁRNÍ KLASIFIKACE | [25 empty] | POP |  | TŘÍDA POHLTIVOSTI ZVUKU=A, ODOLNOST PROTI VLHKOSTI 95% RH, ODRAZIVOST SVĚTLA 85%, RECYKLOVANÝ OBSAH min. 53%, POŽÁRNÍ KLASIFIKACE
|  | PRODUKTU A2-s1, d0. PODHLED JE OMYVATELNÝ VLHKOU VYŽDÍMANOU HOUBOU S VODOU OBSAHUJÍCÍ JEMNÉ MÝDLO NEBO ZŘEDĚNÝ DETERGENT. | [25 empty] | POP |  | PRODUKTU A2-s1, d0. PODHLED JE OMYVATELNÝ VLHKOU VYŽDÍMANOU HOUBOU S VODOU OBSAHUJÍCÍ JEMNÉ MÝDLO NEBO ZŘEDĚNÝ DETERGENT.
|  | ZÁVĚSNÁ KOVOVÁ KONSTRUKCE ŠÍŘKY 15 mm, PROFILY S VYŠŠÍ TORZNÍ PEVNOSTÍ, OBVODOVÝ L-PROFIL, BARVA BÍLÁ (STEJNÁ JAKO NA KAZETÁCH) | [25 empty] | POP |  | ZÁVĚSNÁ KOVOVÁ KONSTRUKCE ŠÍŘKY 15 mm, PROFILY S VYŠŠÍ TORZNÍ PEVNOSTÍ, OBVODOVÝ L-PROFIL, BARVA BÍLÁ (STEJNÁ JAKO NA KAZETÁCH)
|  | kazeta 4 : | [25 empty] | VV | 0
|  | K1103 : | [25 empty] | VV | 0
|  | 7,4*1,15 |  | 8.51 | [23 empty] | VV | 0
SPU
413 | 767_A0002 | DMT a ZP montáž kazetového podhledu - obměna cca10% plochy kazet | m2 | 33 |  | 0 |  | 0 |  | 0 | 21 | 0 | 0 | 0 | 0.174 | 5.74 |  | Vlastní | Indiv | 0.95 | 31.35 |  | Práce | Běžná |  |  |  | POL1_
|  | Částečná demontáž a zpětná montáž stávajících kazetových podhledů v budově J, rozsah cca 30 m2 => : | [25 empty] | VV | 0
|  | požadavek Ing. Reka na montáž kabelového žlabu 125/50 mm (stavební výpomoc profesi elektro : | [25 empty] | VV | 0
|  | 30,0 |  | 30 | [23 empty] | VV | 0
|  | částečná demontáž stávajícího SDK podhledu a jeho montáž (F-1.12), cca 3 m2 - montáž nových : | [25 empty] | VV | 0
|  | rozvodů chlazení do strojovny VZT : | [25 empty] | VV | 0
|  | 3,0 |  | 3 | [23 empty] | VV | 0
SPU
414 | 767264098RT2 | Příplatek k podhledům kazetovým za plochu do 10 m2, pro plochy 2 - 5 m2 | m2 | 13.54 |  | 0 |  | 0 |  | 0 | 21 | 0 | 0 | 0 | 0 | 0 |  | Vlastní | Indiv | 0 | 0 |  | Práce | Běžná |  |  |  | POL1_7
|  | D.1.01.1-401 - Podhledy 1.NP - polyblok s přístavbou : | [25 empty] | VV | 0
|  | K1-1.18 -- K1-1.20 kazeta hyg : | [25 empty] | VV | 0
|  | (7,2*0,6+2,4*1,8) |  | 8.64 | [23 empty] | VV | 0
|  | K1108-K1109 : | [25 empty] | VV | 0
|  | 4,9 |  | 4.9 | [23 empty] | VV | 0
SPU
415 | 767264098RT3 | Příplatek k podhledům kazetovým za plochu do 10 m2, pro plochy 5 - 10 m2 | m2 | 30.8 |  | 0 |  | 0 |  | 0 | 21 | 0 | 0 | 0 | 0 | 0 |  | Vlastní | Indiv | 0 | 0 |  | Práce | Běžná |  |  |  | POL1_7
|  | D.1.01.1-401 - Podhledy 1.NP - polyblok s přístavbou : | [25 empty] | VV | 0
|  | K1102 : | [25 empty] | VV | 0
|  | 5,5 |  | 5.5 | [23 empty] | VV | 0
|  | K1103 : | [25 empty] | VV | 0
|  | 7,4 |  | 7.4 | [23 empty] | VV | 0
|  | K-1.12 - kazeta hyg : | [25 empty] | VV | 0
|  | 3,0*3,0 |  | 9 | [23 empty] | VV | 0
|  | K1108-K1109 : | [25 empty] | VV | 0
|  | 8,9 |  | 8.9 | [23 empty] | VV | 0
SPU
416 | 767584502R02 | Montáž podhledů kazetových 120x60 cm, 60x160cm, 60x240, 1500/300 cm | m2 | 107.94 |  | 0 |  | 0 |  | 0 | 21 | 0 | 6e-05 | 0.01 | 0 | 0 |  | Vlastní | Indiv | 0.87 | 93.91 |  | Práce | Běžná |  |  |  | POL1_
|  | vč. dodávky nosného roštu : | [25 empty] | VV | 0
|  | D.1.01.1-401 - Podhledy 1.NP - polyblok s přístavbou : | [25 empty] | VV | 0
|  | kazeta 2 : | [25 empty] | VV | 0
|  | PŘÍSTAVBA K1 : | [25 empty] | VV | 0
|  | K1-1.01 kazeta2 : | [25 empty] | VV | 0
|  | 6,3*2,4 |  | 15.12 | [23 empty] | VV | 0
|  | K1-1.04 kazeta 2 : | [25 empty] | VV | 0
|  | ((10,3+6,9)*1,2+3,7*2,4) |  | 29.52 | [23 empty] | VV | 0
|  | BUDOVA K, J, N : | [25 empty] | VV | 0
|  | K-1.01 - kazety 1 : | [25 empty] | VV | 0
|  | 35,7*1,5 |  | 53.55 | [23 empty] | VV | 0
|  | BUDOVA K, J : | [25 empty] | VV | 0
|  | J-1.01 - kazeta 1 : | [25 empty] | VV | 0
|  | 6,5*1,5 |  | 9.75 | [23 empty] | VV | 0
SPU
417 | 998767203R00 | Přesun hmot pro kovové stavební doplňk. konstrukce v objektech výšky do 24 m | % |  |  | 0 |  | 0 |  | 0 | 21 | 0 | 0 | 0 | 0 | 0 | 800-767 | RTS 25/ II | RTS 25/ II | 0 | 0 |  | Přesun hmot | Běžná |  |  |  | POL7_
|  | 50 m vodorovně | [25 empty] | SPI
SPU
Díl: | 767_ZR | D + M zárubní ( vč. přesunu hmot ) |  |  |  | 0 |  | 0 |  | 0 |  | 0 |  | 0 |  | 0 |  |  |  |  | 0 | [6 empty] | DIL
418 | T/1,2/S100 | D + M Zárubeň nemocniční se zkosenou hranou 700/2100mm, kompletně výkresu Výpis zámečnických výrobků - D.1.01.1-501 | ks | 2 |  | 0 |  | 0 |  | 0 | 21 | 0 | 0 | 0 | 0 | 0 |  | Vlastní | Indiv | 0 | 0 |  | Práce | Běžná |  |  |  | POL1_
SPU
419 | T/1,2/S150 | D + M Zárubeň nemocniční se zkosenou hranou 700/2100mm, kompletně výkresu Výpis zámečnických výrobků - D.1.01.1-501 | ks | 2 |  | 0 |  | 0 |  | 0 | 21 | 0 | 0 | 0 | 0 | 0 |  | Vlastní | Indiv | 0 | 0 |  | Práce | Běžná |  |  |  | POL1_
SPU
420 | T/10/S150 | D + M Zárubeň nemocniční se zkosenou hranou 1450/2100mm, kompletně výkresu Výpis zámečnických výrobků - D.1.01.1-501 | ks | 1 |  | 0 |  | 0 |  | 0 | 21 | 0 | 0 | 0 | 0 | 0 |  | Vlastní | Indiv | 0 | 0 |  | Práce | Běžná |  |  |  | POL1_
SPU
421 | T/12,13,33/Z100 | D + M Zárubeň nemocniční se zkosenou hranou 700/1970mm, kompletně výkresu Výpis zámečnických výrobků - D.1.01.1-501 | ks | 3 |  | 0 |  | 0 |  | 0 | 21 | 0 | 0 | 0 | 0 | 0 |  | Vlastní | Indiv | 0 | 0 |  | Práce | Běžná |  |  |  | POL1_
SPU
422 | T/14-18/Z100 | D + M Zárubeň nemocniční se zkosenou hranou 800/1970mm, kompletně výkresu Výpis zámečnických výrobků - D.1.01.1-501 | ks | 5 |  | 0 |  | 0 |  | 0 | 21 | 0 | 0 | 0 | 0 | 0 |  | Vlastní | Indiv | 0 | 0 |  | Práce | Běžná |  |  |  | POL1_
SPU
423 | T/14-18/Z150 | D + M Zárubeň nemocniční se zkosenou hranou 800/1970mm, kompletně výkresu Výpis zámečnických výrobků - D.1.01.1-501 | ks | 5 |  | 0 |  | 0 |  | 0 | 21 | 0 | 0 | 0 | 0 | 0 |  | Vlastní | Indiv | 0 | 0 |  | Práce | Běžná |  |  |  | POL1_
SPU
424 | T/19/Z100 | D + M Zárubeň nemocniční se zkosenou hranou 800/1970mm - EW30/DP3-C2, kompletně výkresu Výpis zámečnických výrobků - D.1.01.1-501 | ks | 1 |  | 0 |  | 0 |  | 0 | 21 | 0 | 0 | 0 | 0 | 0 |  | Vlastní | Indiv | 0 | 0 |  | Práce | Běžná |  |  |  | POL1_
SPU
425 | T/20,21/Z150 | D + M Zárubeň nemocniční se zkosenou hranou 900/1970mm, kompletně výkresu Výpis zámečnických výrobků - D.1.01.1-501 | ks | 1 |  | 0 |  | 0 |  | 0 | 21 | 0 | 0 | 0 | 0 | 0 |  | Vlastní | Indiv | 0 | 0 |  | Práce | Běžná |  |  |  | POL1_
SPU
426 | T/24,25/Z150 | D + M Zárubeň nemocniční se zkosenou hranou 1100/1970mm, kompletně výkresu Výpis zámečnických výrobků - D.1.01.1-501 | ks | 2 |  | 0 |  | 0 |  | 0 | 21 | 0 | 0 | 0 | 0 | 0 |  | Vlastní | Indiv | 0 | 0 |  | Práce | Běžná |  |  |  | POL1_
SPU
427 | T/26/Z100 | D + M Zárubeň nemocniční se zkosenou hranou 1100/1970mm, kompletně výkresu Výpis zámečnických výrobků - D.1.01.1-501 | ks | 1 |  | 0 |  | 0 |  | 0 | 21 | 0 | 0 | 0 | 0 | 0 |  | Vlastní | Indiv | 0 | 0 |  | Práce | Běžná |  |  |  | POL1_
SPU
428 | T/27/Z100 | D + M Zárubeň nemocniční se zkosenou hranou 1250/1970mm - EI30/DP3-C2,S, kompletně výkresu Výpis zámečnických výrobků - D.1.01.1-501 | ks | 1 |  | 0 |  | 0 |  | 0 | 21 | 0 | 0 | 0 | 0 | 0 |  | Vlastní | Indiv | 0 | 0 |  | Práce | Běžná |  |  |  | POL1_
SPU
429 | T/31/S150 | D + M Zárubeň 900/2100mm pro posuvné dveře, kompletně výkresu Výpis zámečnických výrobků - D.1.01.1-501 | ks | 1 |  | 0 |  | 0 |  | 0 | 21 | 0 | 0 | 0 | 0 | 0 |  | Vlastní | Indiv | 0 | 0 |  | Práce | Běžná |  |  |  | POL1_
SPU
430 | T/3-5/S150 | D + M Zárubeň nemocniční se zkosenou hranou 800/2100mmkompletně výkresu Výpis zámečnických výrobků - D.1.01.1-501 | ks | 5 |  | 0 |  | 0 |  | 0 | 21 | 0 | 0 | 0 | 0 | 0 |  | Vlastní | Indiv | 0 | 0 |  | Práce | Běžná |  |  |  | POL1_
SPU
431 | T/6/Z150 | D + M Zárubeň nemocniční se zkosenou hranou 800/2100mm - EW30/DP3-C2,S, kompletně výkresu Výpis zámečnických výrobků - D.1.01.1-501 | ks | 1 |  | 0 |  | 0 |  | 0 | 21 | 0 | 0 | 0 | 0 | 0 |  | Vlastní | Indiv | 0 | 0 |  | Práce | Běžná |  |  |  | POL1_
SPU
432 | T/7/S150 | D + M Zárubeň nemocniční se zkosenou hranou 900/2100mm, kompletně výkresu Výpis zámečnických výrobků - D.1.01.1-501 | ks | 1 |  | 0 |  | 0 |  | 0 | 21 | 0 | 0 | 0 | 0 | 0 |  | Vlastní | Indiv | 0 | 0 |  | Práce | Běžná |  |  |  | POL1_
SPU
433 | T/7/SDK150 | D + M Zárubeň nemocniční se zkosenou hranou 900/2100+700mm, kompletně výkresu Výpis zámečnických výrobků - D.1.01.1-501 | ks | 1 |  | 0 |  | 0 |  | 0 | 21 | 0 | 0 | 0 | 0 | 0 |  | Vlastní | Indiv | 0 | 0 |  | Práce | Běžná |  |  |  | POL1_
SPU
434 | T/9/S150 | D + M Zárubeň nemocniční se zkosenou hranou 1200/2100mm, kompletně výkresu Výpis zámečnických výrobků - D.1.01.1-501 | ks | 1 |  | 0 |  | 0 |  | 0 | 21 | 0 | 0 | 0 | 0 | 0 |  | Vlastní | Indiv | 0 | 0 |  | Práce | Běžná |  |  |  | POL1_
SPU
Díl: | 769_01 | Plastové výrobky |  |  |  | 0 |  | 0 |  | 0 |  | 0 |  | 0 |  | 0 |  |  |  |  | 0 | [6 empty] | DIL
435 | P/01 | D + M Dveře plastové vnější jednokřídlé 900/2000+700, kompletně dle výpisu D.1.01.1-503 | ks | 1 |  | 0 |  | 0 |  | 0 | 21 | 0 | 0 | 0 | 0 | 0 |  | Vlastní | Indiv | 0 | 0 |  | Práce | Běžná |  |  |  | POL1_
SPU
436 | P/07 | D + M Okno plastové vnější 1100/1400, kompletně dle výpisu D.1.01.1-503 | ks | 1 |  | 0 |  | 0 |  | 0 | 21 | 0 | 0 | 0 | 0 | 0 |  | Vlastní | Indiv | 0 | 0 |  | Práce | Běžná |  |  |  | POL1_
SPU
437 | P/09 | D + M Odvodnění ploché střechy, kompletně dle výpisu D.1.01.1-503 | ks | 2 |  | 0 |  | 0 |  | 0 | 21 | 0 | 0 | 0 | 0 | 0 |  | Vlastní | Indiv | 0 | 0 |  | Práce | Běžná |  |  |  | POL1_
SPU
438 | P/10 | D + M Střešní kontrolní systém defektu hlavní hydroizolace, kompletně dle výpisu D.1.01.1-503 | ks | 2 |  | 0 |  | 0 |  | 0 | 21 | 0 | 0 | 0 | 0 | 0 |  | Vlastní | Indiv | 0 | 0 |  | Práce | Běžná |  |  |  | POL1_
SPU
439 | P/11 | D + M Pojistný přepad kulatý, kompletně dle výpisu D.1.01.1-503 | ks | 2 |  | 0 |  | 0 |  | 0 | 21 | 0 | 0 | 0 | 0 | 0 |  | Vlastní | Indiv | 0 | 0 |  | Práce | Běžná |  |  |  | POL1_
SPU
440 | P/12 | D + M Revizní šachta pro střechu s vegetačním souvrstvím, kompletně dle výpisu D.1.01.1-503 | ks | 2 |  | 0 |  | 0 |  | 0 | 21 | 0 | 0 | 0 | 0 | 0 |  | Vlastní | Indiv | 0 | 0 |  | Práce | Běžná |  |  |  | POL1_
SPU
441 | P/13 | D + M Stropní plastový difuzor pro odvětrání medicinálních plynů, kompletně dle výpisu D.1.01.1-503 | ks | 29 |  | 0 |  | 0 |  | 0 | 21 | 0 | 0 | 0 | 0 | 0 |  | Vlastní | Indiv | 0 | 0 |  | Práce | Běžná |  |  |  | POL1_
SPU
442 | P/14 | D + M Ochrana rohů 50 x 50 x 2700 mm, kompletně dle výpisu D.1.01.1-503 | ks | 30 |  | 0 |  | 0 |  | 0 | 21 | 0 | 0 | 0 | 0 | 0 |  | Vlastní | Indiv | 0 | 0 |  | Práce | Běžná |  |  |  | POL1_
SPU
443 | P/15 | D + M Ochranný pás stěny nárazuvzdorný, kompletně dle výpisu D.1.01.1-503 | m | 39 |  | 0 |  | 0 |  | 0 | 21 | 0 | 0 | 0 | 0 | 0 |  | Vlastní | Indiv | 0 | 0 |  | Práce | Běžná |  |  |  | POL1_
SPU
444 | P/16 | D + M 2x ochranný pás stěny nárazuvzdorný, kompletně dle výpisu D.1.01.1-503 | m | 48 |  | 0 |  | 0 |  | 0 | 21 | 0 | 0 | 0 | 0 | 0 |  | Vlastní | Indiv | 0 | 0 |  | Práce | Běžná |  |  |  | POL1_
SPU
445 | P/18 | D + M Ochranný plát stěny nárazuvzdorný 1300/2700, kompletně dle výpisu D.1.01.1-503 | ks | 1 |  | 0 |  | 0 |  | 0 | 21 | 0 | 0 | 0 | 0 | 0 |  | Vlastní | Indiv | 0 | 0 |  | Práce | Běžná |  |  |  | POL1_
SPU
Díl: | 771 | Podlahy z dlaždic a obklady |  |  |  | 0 |  | 0 |  | 0 |  | 0 |  | 6.22 |  | 0 |  |  |  |  | 477.57 | [6 empty] | DIL
446 | 771101210R00 | Příprava podkladu pod dlažby penetrace podkladu pod dlažby | m2 | 286.494 |  | 0 |  | 0 |  | 0 | 21 | 0 | 0.00021 | 0.06 | 0 | 0 | 800-771 | RTS 25/ II | RTS 25/ II | 0.05 | 14.32 |  | Práce | Běžná |  |  |  | POL1_
|  | 600x300 mm v místnostech č. K-1.05 až K-1.11 : | [25 empty] | VV | 0
|  | B4 : | [25 empty] | VV | 0
|  | 6,7+1,4+1,6+7,0+2,1+2,1+5,2 |  | 26.1 | [23 empty] | VV | 0
|  | výměra - viz položka 771575118RU6 : | [25 empty] | VV | 0
|  | 260,394 |  | 260.394 | [23 empty] | VV | 0
SPU
447 | 771475014RT1 | Montáž soklíků z dlaždic keramických výšky 100 mm, soklíků vodorovných, kladených do flexibilního tmele | m | 215.6 |  | 0 |  | 0 |  | 0 | 21 | 0 | 0.00032 | 0.07 | 0 | 0 | 800-771 | RTS 23/ II | RTS 23/ I | 0.24 | 51.74 |  | Práce | Běžná |  |  |  | POL1_
|  | odměřeno kreslícím programem : | [25 empty] | VV | 0
|  | 215,6 |  | 215.6 | [23 empty] | VV | 0
SPU
448 | 771479001R00 | Montáž soklíků z dlaždic keramických Řezání dlaždic pro soklíky | m | 215.6 |  | 0 |  | 0 |  | 0 | 21 | 0 | 0 | 0 | 0 | 0 | 800-771 | RTS 25/ II | RTS 25/ II | 0.15 | 32.34 |  | Práce | Běžná |  |  |  | POL1_
|  | odměřeno kreslícím programem : | [25 empty] | VV | 0
|  | sokl : | [25 empty] | VV | 0
|  | 215,6 |  | 215.6 | [23 empty] | VV | 0
SPU
449 | 771575113RU6 | Montáž podlah vnitřních z dlaždic keramických 300 x 600 mm, režných nebo glazovaných, hladkých, kladených do flexibilního tmele | m2 | 26.1 |  | 0 |  | 0 |  | 0 | 21 | 0 | 0.00305 | 0.08 | 0 | 0 | 800-771 | RTS 23/ II | RTS 23/ I | 1.04 | 27.14 |  | Práce | Běžná |  |  |  | POL1_
|  | 600x300 mm v místnostech č. K-1.05 až K-1.11 : | [25 empty] | VV | 0
|  | podrobný rozpis výměr - viz položka 952901111R00 : | [25 empty] | VV | 0
|  | B4 : | [25 empty] | VV | 0
|  | 26,1 |  | 26.1 | [23 empty] | VV | 0
SPU
450 | 771575118RU6 | Montáž podlah vnitřních z dlaždic keramických 600 x 600 mm, režných nebo glazovaných, hladkých, kladených do flexibilního tmele | m2 | 260.394 |  | 0 |  | 0 |  | 0 | 21 | 0 | 0.00378 | 0.98 | 0 | 0 | 800-771 | RTS 23/ II | RTS 23/ I | 1.35 | 351.53 |  | Práce | Běžná |  |  |  | POL1_
|  | podrobný rozpis výměr - viz položka 952901111R00 : | [25 empty] | VV | 0
|  | B1 - KD : | [25 empty] | VV | 0
|  | 202,1 |  | 202.1 | [23 empty] | VV | 0
|  | B3 - KD : | [25 empty] | VV | 0
|  | 33,5 |  | 33.5 | [23 empty] | VV | 0
|  | sokl : | [25 empty] | VV | 0
|  | 215,6/100*10*1,15 |  | 24.794 | [23 empty] | VV | 0
SPU
451 | 771579791R00 | Montáž podlah vnitřních z dlaždic keramických Příplatky k položkám montáže podlah keramických příplatek za plochu podlah keramických do 5 m2 jednotlivě | m2 | 16.7 |  | 0 |  | 0 |  | 0 | 21 | 0 | 0 | 0 | 0 | 0 | 800-771 | RTS 25/ II | RTS 25/ II | 0.03 | 0.5 |  | Práce | Běžná |  |  |  | POL1_
|  | 600x300 mm v místnostech č. K-1.05 až K-1.11 : | [25 empty] | VV | 0
|  | B4 : | [25 empty] | VV | 0
|  | 1,4+1,6+2,1+2,1 |  | 7.2 | [23 empty] | VV | 0
|  | podrobný rozpis výměr - viz položka 952901111R00 : | [25 empty] | VV | 0
|  | B1 - KD : | [25 empty] | VV | 0
|  | 1,2 |  | 1.2 | [23 empty] | VV | 0
|  | B3 - KD : | [25 empty] | VV | 0
|  | 3,7 |  | 3.7 | [23 empty] | VV | 0
|  | B3 - KD : | [25 empty] | VV | 0
|  | 4,6 |  | 4.6 | [23 empty] | VV | 0
SPU
452 | 555100_600/300 | Dlaždice 600/300 - viz parametry výpis skladeb | m2 | 30.015 |  | 0 |  | 0 |  | 0 | 21 | 0 | 0.0142 | 0.43 | 0 | 0 |  | Vlastní | Indiv | 0 | 0 |  | Specifikace | Běžná |  |  |  | POL3_
|  | 600x300 mm v místnostech č. K-1.05 až K-1.11 : | [25 empty] | VV | 0
|  | B4 : | [25 empty] | VV | 0
|  | (6,7+1,4+1,6+7,0+2,1+2,1+5,2)*1,15 |  | 30.015 | [23 empty] | VV | 0
SPU
453 | 555100_600/600 | Dlaždice 600/600 - viz parametry výpis skladeb | m2 | 324.2471 |  | 0 |  | 0 |  | 0 | 21 | 0 | 0.0142 | 4.6 | 0 | 0 |  | Vlastní | Indiv | 0 | 0 |  | Specifikace | Běžná |  |  |  | POL3_
|  | výměra - viz položka 771575118RU6 : | [25 empty] | VV | 0
|  | 260,394*1,15 |  | 299.4531 | [23 empty] | VV | 0
|  | sokl : | [25 empty] | VV | 0
|  | 215,6/100*10*1,15 |  | 24.794 | [23 empty] | VV | 0
SPU
454 | 998771203R00 | Přesun hmot pro podlahy z dlaždic v objektech výšky do 24 m | % |  |  | 0 |  | 0 |  | 0 | 21 | 0 | 0 | 0 | 0 | 0 | 800-771 | RTS 25/ II | RTS 25/ II | 0 | 0 |  | Přesun hmot | Běžná |  |  |  | POL7_
|  | 50 m vodorovně | [25 empty] | SPI
SPU
Díl: | 776 | Podlahy povlakové |  |  |  | 0 |  | 0 |  | 0 |  | 0 |  | 0.34 |  | 0 |  |  |  |  | 217 | [6 empty] | DIL
455 | 77602031U00 | Příplatek za vytvoření vzoru a tvarů v podlahách a obkladech | m2 | 433.3 |  | 0 |  | 0 |  | 0 | 21 | 0 | 0 | 0 | 0 | 0 |  | Vlastní | Indiv | 0 | 0 |  | Práce | Běžná |  |  |  | POL1_7
|  | podrobný rozpis výměr - viz položka 952901111R00 : | [25 empty] | VV | 0
|  | C1 - elektrostat PVC : | [25 empty] | VV | 0
|  | 195,3 |  | 195.3 | [23 empty] | VV | 0
|  | C2 - elektrostat PVC : | [25 empty] | VV | 0
|  | 21,7 |  | 21.7 | [23 empty] | VV | 0
|  | podrobný rozpis výměr - viz položka 952901111R00 : | [25 empty] | VV | 0
|  | A1 - PVC 1 : | [25 empty] | VV | 0
|  | 153,1 |  | 153.1 | [23 empty] | VV | 0
|  | A2 - PVC 1 : | [25 empty] | VV | 0
|  | 11,6 |  | 11.6 | [23 empty] | VV | 0
|  | A5 - PVC 1 : | [25 empty] | VV | 0
|  | 6,4 |  | 6.4 | [23 empty] | VV | 0
|  | A7 - PVC 1 : | [25 empty] | VV | 0
|  | 4,4 |  | 4.4 | [23 empty] | VV | 0
|  | A3 - PVC - protiskluz : | [25 empty] | VV | 0
|  | 27,8 |  | 27.8 | [23 empty] | VV | 0
|  | A4 - PVC - protiskluz : | [25 empty] | VV | 0
|  | 13,0 |  | 13 | [23 empty] | VV | 0
SPU
456 | 776491001K | Montáž klínku | m | 452.31 |  | 0 |  | 0 |  | 0 | 21 | 0 | 0 | 0 | 0 | 0 |  | Vlastní | Indiv | 0 | 0 |  | Práce | Běžná |  |  |  | POL1_7
|  | odměřeno kreslícím programem : | [25 empty] | VV | 0
|  | C antistatik : | [25 empty] | VV | 0
|  | 221,2 |  | 221.2 | [23 empty] | VV | 0
|  | odměřeno kreslícím programem : | [25 empty] | VV | 0
|  | PVC 1 : | [25 empty] | VV | 0
|  | 188,96 |  | 188.96 | [23 empty] | VV | 0
|  | odměřeno kreslícím programem : | [25 empty] | VV | 0
|  | PVC 2 : | [25 empty] | VV | 0
|  | 42,15 |  | 42.15 | [23 empty] | VV | 0
SPU
457 | 776491001S | Úprava krytiny pro montáž soklu, montáž ukončení | m | 452.31 |  | 0 |  | 0 |  | 0 | 21 | 0 | 0 | 0 | 0 | 0 |  | Vlastní | Indiv | 0 | 0 |  | Práce | Běžná |  |  |  | POL1_7
|  | odměřeno kreslícím programem : | [25 empty] | VV | 0
|  | C antistatik : | [25 empty] | VV | 0
|  | 221,2 |  | 221.2 | [23 empty] | VV | 0
|  | odměřeno kreslícím programem : | [25 empty] | VV | 0
|  | PVC 1 : | [25 empty] | VV | 0
|  | 188,96 |  | 188.96 | [23 empty] | VV | 0
|  | odměřeno kreslícím programem : | [25 empty] | VV | 0
|  | PVC 2 : | [25 empty] | VV | 0
|  | 42,15 |  | 42.15 | [23 empty] | VV | 0
SPU
458 | 776520010RAI | Podlahy povlakové z PVC pouze položení, podlahovina ve specifikaci, , z pásů, včetně soklíku, bez vyrovnání podkladu, Lišta soklová | m2 | 216.3 |  | 0 |  | 0 |  | 0 | 21 | 0 | 0.0004 | 0.09 | 0 | 0 | AP-PSV | RTS 25/ II | RTS 25/ II | 0 | 0 |  | Agregovaná položka | Běžná |  |  |  | POL2_7
|  | lepení a dodávka podlahoviny z PVC, bez podkladu. Svaření podlahoviny. Dodávka a lepení podlahových soklíků z měkčeného PVC. Pastování a vyleštění podlah. | [25 empty] | SPI |  | lepení a dodávka podlahoviny z PVC, bez podkladu. Svaření podlahoviny. Dodávka a lepení podlahových soklíků z měkčeného PVC. Pastování a vyleštění podlah.
|  | bez vyrovnání podkladu | [25 empty] | POP
|  | podrobný rozpis výměr - viz položka 952901111R00 : | [25 empty] | VV | 0
|  | A1 - PVC 1 : | [25 empty] | VV | 0
|  | 153,1 |  | 153.1 | [23 empty] | VV | 0
|  | A2 - PVC 1 : | [25 empty] | VV | 0
|  | 11,6 |  | 11.6 | [23 empty] | VV | 0
|  | A5 - PVC 1 : | [25 empty] | VV | 0
|  | 6,4 |  | 6.4 | [23 empty] | VV | 0
|  | A7 - PVC 1 : | [25 empty] | VV | 0
|  | 4,4 |  | 4.4 | [23 empty] | VV | 0
|  | A3 - PVC - protiskluz : | [25 empty] | VV | 0
|  | 27,8 |  | 27.8 | [23 empty] | VV | 0
|  | A4 - PVC - protiskluz : | [25 empty] | VV | 0
|  | 13,0 |  | 13 | [23 empty] | VV | 0
SPU
459 | 776520030RAI | Podlahy povlakové z PVC pouze položení, podlahovina ve specifikaci, , z čtverců antistatická, včetně soklíku, bez vyrovnání podkladu, Lišta soklová | m2 | 217 |  | 0 |  | 0 |  | 0 | 21 | 0 | 0.00117 | 0.25 | 0 | 0 | AP-PSV | RTS 25/ II | RTS 25/ II | 1 | 217 |  | Agregovaná položka | Běžná |  |  |  | POL2_7
|  | lepení a dodávka podlahoviny z PVC, bez podkladu. Svaření podlahoviny. Dodávka a lepení podlahových soklíků z měkčeného PVC. Pastování a vyleštění podlah. | [25 empty] | SPI |  | lepení a dodávka podlahoviny z PVC, bez podkladu. Svaření podlahoviny. Dodávka a lepení podlahových soklíků z měkčeného PVC. Pastování a vyleštění podlah.
|  | podrobný rozpis výměr - viz položka 952901111R00 : | [25 empty] | VV | 0
|  | C1 - elektrostat PVC : | [25 empty] | VV | 0
|  | 195,3 |  | 195.3 | [23 empty] | VV | 0
|  | C2 - elektrostat PVC : | [25 empty] | VV | 0
|  | 21,7 |  | 21.7 | [23 empty] | VV | 0
SPU
460 | 28412275XXX | Podlahovina PVC ( elektrostaticky vodivé ) - dle parametrů PD - viz skladby podlah | m2 | 280.0756 |  | 0 |  | 0 |  | 0 | 21 | 0 | 0 | 0 | 0 | 0 |  | Vlastní | Indiv | 0 | 0 |  | Specifikace | Běžná |  |  |  | POL3_7
|  | podrobný rozpis výměr - viz položka 952901111R00 : | [25 empty] | VV | 0
|  | C1 - elektrostat PVC : | [25 empty] | VV | 0
|  | 195,3*1,15 |  | 224.595 | [23 empty] | VV | 0
|  | C2 - elektrostat PVC : | [25 empty] | VV | 0
|  | 21,7*1,15 |  | 24.955 | [23 empty] | VV | 0
|  | odměřeno kreslícím programem : | [25 empty] | VV | 0
|  | C antistatik : | [25 empty] | VV | 0
|  | 221,2/100*12*1,15 |  | 30.5256 | [23 empty] | VV | 0
SPU
461 | 2841230_0K | Podlahovina PVC - klínek - parametry dle PD ( skladby podlah ) | m | 520.1565 |  | 0 |  | 0 |  | 0 | 21 | 0 | 0 | 0 | 0 | 0 |  | Vlastní | Indiv | 0 | 0 |  | Specifikace | Běžná |  |  |  | POL3_7
|  | odměřeno kreslícím programem : | [25 empty] | VV | 0
|  | C antistatik : | [25 empty] | VV | 0
|  | 221,2*1,15 |  | 254.38 | [23 empty] | VV | 0
|  | odměřeno kreslícím programem : | [25 empty] | VV | 0
|  | PVC 1 : | [25 empty] | VV | 0
|  | 188,96*1,15 |  | 217.304 | [23 empty] | VV | 0
|  | odměřeno kreslícím programem : | [25 empty] | VV | 0
|  | PVC 2 : | [25 empty] | VV | 0
|  | 42,15*1,15 |  | 48.4725 | [23 empty] | VV | 0
SPU
462 | 2841230_T | Podlahovina PVC - ukončení - parametry dle PD ( skladby podlah ) | m | 520.1565 |  | 0 |  | 0 |  | 0 | 21 | 0 | 0 | 0 | 0 | 0 |  | Vlastní | Indiv | 0 | 0 |  | Specifikace | Běžná |  |  |  | POL3_7
|  | odměřeno kreslícím programem : | [25 empty] | VV | 0
|  | C antistatik : | [25 empty] | VV | 0
|  | 221,2*1,15 |  | 254.38 | [23 empty] | VV | 0
|  | odměřeno kreslícím programem : | [25 empty] | VV | 0
|  | PVC 1 : | [25 empty] | VV | 0
|  | 188,96*1,15 |  | 217.304 | [23 empty] | VV | 0
|  | odměřeno kreslícím programem : | [25 empty] | VV | 0
|  | PVC 2 : | [25 empty] | VV | 0
|  | 42,15*1,15 |  | 48.4725 | [23 empty] | VV | 0
SPU
463 | PVC .1 | Podlahovina PVC 1 - dle parametrů PD - viz skladby podlah | m2 | 227.9015 |  | 0 |  | 0 |  | 0 | 21 | 0 | 0 | 0 | 0 | 0 |  | Vlastní | Indiv | 0 | 0 |  | Specifikace | Běžná |  |  |  | POL3_7
|  | podrobný rozpis výměr - viz položka 776520010RAI : | [25 empty] | VV | 0
|  | (153,1+11,6+6,4+4,4)*1,15 |  | 201.825 | [23 empty] | VV | 0
|  | sokl : | [25 empty] | VV | 0
|  | odměřeno kreslícím programem : | [25 empty] | VV | 0
|  | PVC 1 : | [25 empty] | VV | 0
|  | 188,96/100*12*1,15 |  | 26.0765 | [23 empty] | VV | 0
SPU
464 | PVC .2 | Podlahovina PVC - protiskluzová- dle parametrů PD - viz skladby podlah | m2 | 52.7367 |  | 0 |  | 0 |  | 0 | 21 | 0 | 0 | 0 | 0 | 0 |  | Vlastní | Indiv | 0 | 0 |  | Specifikace | Běžná |  |  |  | POL3_7
|  | podrobný rozpis výměr - viz položka 776520010RAI : | [25 empty] | VV | 0
|  | (27,8+13,0)*1,15 |  | 46.92 | [23 empty] | VV | 0
|  | odměřeno kreslícím programem : | [25 empty] | VV | 0
|  | PVC 2 : | [25 empty] | VV | 0
|  | 42,15/100*12*1,15 |  | 5.8167 | [23 empty] | VV | 0
SPU
465 | 998776203R00 | Přesun hmot pro podlahy povlakové v objektech výšky do 24 m | % |  |  | 0 |  | 0 |  | 0 | 21 | 0 | 0 | 0 | 0 | 0 | 800-775 | RTS 25/ II | RTS 25/ II | 0 | 0 |  | Přesun hmot | Běžná |  |  |  | POL7_
|  | vodorovně do 50 m | [25 empty] | SPI
SPU
Díl: | 777 | Podlahy ze syntetických hmot |  |  |  | 0 |  | 0 |  | 0 |  | 0 |  | 6.66 |  | 0 |  |  |  |  | 225.16 | [6 empty] | DIL
466 | 777415102RT2 | Stěrka samonivelační ručně tl. 2 mm, vč. penetrace | m2 | 40.8 |  | 0 |  | 0 |  | 0 | 21 | 0 | 0.01035 | 0.42 | 0 | 0 |  | Vlastní | Indiv | 0.35 | 14.28 |  | Práce | Běžná |  |  |  | POL1_7
|  | podrobný rozpis výměr - viz položka 952901111R00 : | [25 empty] | VV | 0
|  | A3 - PVC - protiskluz : | [25 empty] | VV | 0
|  | 27,8 |  | 27.8 | [23 empty] | VV | 0
|  | podrobný rozpis výměr - viz položka 952901111R00 : | [25 empty] | VV | 0
|  | A4 - PVC - protiskluz : | [25 empty] | VV | 0
|  | 13,0 |  | 13 | [23 empty] | VV | 0
SPU
467 | 777415103RT2 | Stěrka samonivelační ručně tl. 3 mm, vč. penetrace | m2 | 602.5 |  | 0 |  | 0 |  | 0 | 21 | 0 | 0.01035 | 6.24 | 0 | 0 |  | Vlastní | Indiv | 0.35 | 210.88 |  | Práce | Běžná |  |  |  | POL1_7
|  | podrobný rozpis výměr - viz položka 952901111R00 : | [25 empty] | VV | 0
|  | A1 - PVC 1 : | [25 empty] | VV | 0
|  | 153,1 |  | 153.1 | [23 empty] | VV | 0
|  | podrobný rozpis výměr - viz položka 952901111R00 : | [25 empty] | VV | 0
|  | A2 - PVC 1 : | [25 empty] | VV | 0
|  | 11,6 |  | 11.6 | [23 empty] | VV | 0
|  | podrobný rozpis výměr - viz položka 952901111R00 : | [25 empty] | VV | 0
|  | A5 - PVC 1 : | [25 empty] | VV | 0
|  | 6,4 |  | 6.4 | [23 empty] | VV | 0
|  | podrobný rozpis výměr - viz položka 952901111R00 : | [25 empty] | VV | 0
|  | A7 - PVC 1 : | [25 empty] | VV | 0
|  | 4,4 |  | 4.4 | [23 empty] | VV | 0
|  | podrobný rozpis výměr - viz položka 952901111R00 : | [25 empty] | VV | 0
|  | C1 - elektrostat PVC : | [25 empty] | VV | 0
|  | 195,3 |  | 195.3 | [23 empty] | VV | 0
|  | podrobný rozpis výměr - viz položka 952901111R00 : | [25 empty] | VV | 0
|  | C2 - elektrostat PVC : | [25 empty] | VV | 0
|  | 21,7 |  | 21.7 | [23 empty] | VV | 0
|  | podrobný rozpis výměr - viz položka 952901111R00 : | [25 empty] | VV | 0
|  | E1 - čistící zóna : | [25 empty] | VV | 0
|  | 7,9 |  | 7.9 | [23 empty] | VV | 0
|  | podrobný rozpis výměr - viz položka 952901111R00 : | [25 empty] | VV | 0
|  | B1 - KD : | [25 empty] | VV | 0
|  | 202,1 |  | 202.1 | [23 empty] | VV | 0
SPU
468 | 998777203R00 | Přesun hmot pro podlahy syntetické v objektech výšky do 24 m | % |  |  | 0 |  | 0 |  | 0 | 21 | 0 | 0 | 0 | 0 | 0 | 800-773 | RTS 25/ II | RTS 25/ II | 0 | 0 |  | Přesun hmot | Běžná |  |  |  | POL7_
|  | 50 m vodorovně | [25 empty] | SPI
SPU
Díl: | 781 | Obklady keramické |  |  |  | 0 |  | 0 |  | 0 |  | 0 |  | 4.44 |  | 0 |  |  |  |  | 365.15 | [6 empty] | DIL
469 | 771578011R00 | Montáž podlah vnitřních z dlaždic keramických Zvláštní úpravy spár spára podlaha-stěna silikonem | m | 95.666 |  | 0 |  | 0 |  | 0 | 21 | 0 | 4e-05 | 0 | 0 | 0 | 800-771 | RTS 25/ II | RTS 25/ II | 0 | 0 |  | Práce | Běžná |  |  |  | POL1_7
|  | výměra - viz položka 781415013RTX : | [25 empty] | VV | 0
|  | 289,897*0,33 |  | 95.666 | [23 empty] | VV | 0
SPU
470 | 781101210RT2 | Příprava podkladu pod obklady penetrace podkladu pod obklady | m2 | 289.897 |  | 0 |  | 0 |  | 0 | 21 | 0 | 0.00011 | 0.03 | 0 | 0 | 800-771 | RTS 25/ II | RTS 25/ II | 0.05 | 14.49 |  | Práce | Běžná |  |  |  | POL1_
|  | včetně dodávky materiálu. | [25 empty] | POP
|  | výměra - viz položka 781415013RTX : | [25 empty] | VV | 0
|  | 289,897 |  | 289.897 | [23 empty] | VV | 0
SPU
471 | 781491001RT1 | Lišty k obkladům bez dodávky materiálu | m | 95.666 |  | 0 |  | 0 |  | 0 | 21 | 0 | 0 | 0 | 0 | 0 | 800-771 | RTS 25/ II | RTS 25/ II | 0.12 | 11.48 |  | Práce | Běžná |  |  |  | POL1_
|  | výměra - viz položka 781415013RTX : | [25 empty] | VV | 0
|  | 289,897*0,33 |  | 95.666 | [23 empty] | VV | 0
SPU
472 | 781415013RTX | Montáž obkladů stěn, porovin, keram., do tmele, rozměr obkladu dle PD, vč. tmele a spár.hmoty | m2 | 289.897 |  | 0 |  | 0 |  | 0 | 21 | 0 | 0.0029 | 0.84 | 0 | 0 |  | Vlastní | Indiv | 1.17 | 339.18 |  | Práce | Běžná |  |  |  | POL1_
|  | D.1.01.1-103 - Půdorys 1.NP - polyblok s přístavbou : | [25 empty] | VV | 0
|  | PŘÍSTAVBA K1 : | [25 empty] | VV | 0
|  | K1103 : | [25 empty] | VV | 0
|  | S : | [25 empty] | VV | 0
|  | 2,0*(2,8*2+2,6*2) |  | 21.6 | [23 empty] | VV | 0
|  | -1,2*2,1 |  | -2.52 | [23 empty] | VV | 0
|  | K1105 : | [25 empty] | VV | 0
|  | NZ : | [25 empty] | VV | 0
|  | 2,0*2,3 |  | 4.6 | [23 empty] | VV | 0
|  | -1,2*1,5 |  | -1.8 | [23 empty] | VV | 0
|  | 0,2*(1,2*2+1,5) |  | 0.78 | [23 empty] | VV | 0
|  | S : | [25 empty] | VV | 0
|  | 2,0*(2,3+4,85*2) |  | 24 | [23 empty] | VV | 0
|  | -(0,9*2,0) |  | -1.8 | [23 empty] | VV | 0
|  | K1106 : | [25 empty] | VV | 0
|  | S : | [25 empty] | VV | 0
|  | 1,4*(0,6+2,2) |  | 3.92 | [23 empty] | VV | 0
|  | K1108 : | [25 empty] | VV | 0
|  | NZ : | [25 empty] | VV | 0
|  | 2,6*(2,9+1,7) |  | 11.96 | [23 empty] | VV | 0
|  | S : | [25 empty] | VV | 0
|  | 2,6*(2,9+1,7) |  | 11.96 | [23 empty] | VV | 0
|  | -0,8*2,1 |  | -1.68 | [23 empty] | VV | 0
|  | K1109 : | [25 empty] | VV | 0
|  | NZ : | [25 empty] | VV | 0
|  | 2,6*(3,0) |  | 7.8 | [23 empty] | VV | 0
|  | S : | [25 empty] | VV | 0
|  | 2,6*(2,9*2+3,0) |  | 22.88 | [23 empty] | VV | 0
|  | -0,9*2,1*2 |  | -3.78 | [23 empty] | VV | 0
|  | K1110 : | [25 empty] | VV | 0
|  | NZ : | [25 empty] | VV | 0
|  | 2,0*2,0 |  | 4 | [23 empty] | VV | 0
|  | S : | [25 empty] | VV | 0
|  | 2,0*2,0*3 |  | 12 | [23 empty] | VV | 0
|  | -0,9*2,0 |  | -1.8 | [23 empty] | VV | 0
|  | K1111 : | [25 empty] | VV | 0
|  | NZ : | [25 empty] | VV | 0
|  | 2,0*(0,15+0,25) |  | 0.8 | [23 empty] | VV | 0
|  | S : | [25 empty] | VV | 0
|  | 2,0*(0,65+1,0+1,475*2-0,15) |  | 8.9 | [23 empty] | VV | 0
|  | -0,7*2,0*2 |  | -2.8 | [23 empty] | VV | 0
|  | K1112 : | [25 empty] | VV | 0
|  | S : | [25 empty] | VV | 0
|  | 2,0*(1,4*2+0,9*2) |  | 9.2 | [23 empty] | VV | 0
|  | -0,7*2,0 |  | -1.4 | [23 empty] | VV | 0
|  | K1113 : | [25 empty] | VV | 0
|  | NZ : | [25 empty] | VV | 0
|  | 2,0*(0,15+0,25) |  | 0.8 | [23 empty] | VV | 0
|  | S : | [25 empty] | VV | 0
|  | 2,0*(0,65+1,0+1,475*2-0,15) |  | 8.9 | [23 empty] | VV | 0
|  | -0,7*2,0*2 |  | -2.8 | [23 empty] | VV | 0
|  | K1114 : | [25 empty] | VV | 0
|  | S : | [25 empty] | VV | 0
|  | 2,0*(1,4*2+0,9*2) |  | 9.2 | [23 empty] | VV | 0
|  | -0,7*2,0 |  | -1.4 | [23 empty] | VV | 0
|  | K1117 : | [25 empty] | VV | 0
|  | NZ : | [25 empty] | VV | 0
|  | 1,4*0,6 |  | 0.84 | [23 empty] | VV | 0
|  | S : | [25 empty] | VV | 0
|  | 1,4*(0,6+2,1) |  | 3.78 | [23 empty] | VV | 0
|  | K1118 : | [25 empty] | VV | 0
|  | NZ : | [25 empty] | VV | 0
|  | 1,4*(0,3*2+0,45) |  | 1.47 | [23 empty] | VV | 0
|  | S : | [25 empty] | VV | 0
|  | 1,4*(0,6+4,95-0,45) |  | 7.14 | [23 empty] | VV | 0
|  | K1121 : | [25 empty] | VV | 0
|  | NZ : | [25 empty] | VV | 0
|  | 2,0*(1,8) |  | 3.6 | [23 empty] | VV | 0
|  | S : | [25 empty] | VV | 0
|  | 2,0*(1,8+1,4*2) |  | 9.2 | [23 empty] | VV | 0
|  | -0,8*2,0 |  | -1.6 | [23 empty] | VV | 0
|  | K1122 : | [25 empty] | VV | 0
|  | S : | [25 empty] | VV | 0
|  | 1,4*(1,35+0,6*2) |  | 3.57 | [23 empty] | VV | 0
|  | K1123 : | [25 empty] | VV | 0
|  | NZ : | [25 empty] | VV | 0
|  | 2,0*1,8 |  | 3.6 | [23 empty] | VV | 0
|  | S : | [25 empty] | VV | 0
|  | 2,0*(1,8+3,0*2) |  | 15.6 | [23 empty] | VV | 0
|  | -2,0*0,9 |  | -1.8 | [23 empty] | VV | 0
|  | K1124 : | [25 empty] | VV | 0
|  | S : | [25 empty] | VV | 0
|  | 2,0*(1,5*2+1,85*2) |  | 13.4 | [23 empty] | VV | 0
|  | -0,8*2,0 |  | -1.6 | [23 empty] | VV | 0
|  | BUDOVA K, J : | [25 empty] | VV | 0
|  | K105, K106 : | [25 empty] | VV | 0
|  | SZ : | [25 empty] | VV | 0
|  | 2,0*(1,1+1,625+0,675) |  | 6.8 | [23 empty] | VV | 0
|  | NZ : | [25 empty] | VV | 0
|  | 2,0*(0,675+1,625+0,45+1,9+1,35+0,6) |  | 13.2 | [23 empty] | VV | 0
|  | -2,0*(0,7+0,8) |  | -3 | [23 empty] | VV | 0
|  | S : | [25 empty] | VV | 0
|  | 2,0*1,0 |  | 2 | [23 empty] | VV | 0
|  | K107 : | [25 empty] | VV | 0
|  | NZ : | [25 empty] | VV | 0
|  | 2,0*(1,45*2+1,0) |  | 7.8 | [23 empty] | VV | 0
|  | -2,0*0,7 |  | -1.4 | [23 empty] | VV | 0
|  | S : | [25 empty] | VV | 0
|  | 2,0*1,0 |  | 2 | [23 empty] | VV | 0
|  | K108 : | [25 empty] | VV | 0
|  | SZ : | [25 empty] | VV | 0
|  | 2,0*2,675 |  | 5.35 | [23 empty] | VV | 0
|  | -0,875*(2,0-0,92) |  | -0.945 | [23 empty] | VV | 0
|  | 0,35*(1,08*2+0,875) |  | 1.0622 | [23 empty] | VV | 0
|  | NZ : | [25 empty] | VV | 0
|  | 2,0*(2,55+2,675) |  | 10.45 | [23 empty] | VV | 0
|  | -(0,8*2,0+0,7*2,0*2) |  | -4.4 | [23 empty] | VV | 0
|  | S : | [25 empty] | VV | 0
|  | 2,0*2,55 |  | 5.1 | [23 empty] | VV | 0
|  | K109 : | [25 empty] | VV | 0
|  | NZ : | [25 empty] | VV | 0
|  | 2,0*(1,7*2+1,2) |  | 9.2 | [23 empty] | VV | 0
|  | -0,7*2,0 |  | -1.4 | [23 empty] | VV | 0
|  | S : | [25 empty] | VV | 0
|  | 2,0*1,2 |  | 2.4 | [23 empty] | VV | 0
|  | K110 : | [25 empty] | VV | 0
|  | SZ : | [25 empty] | VV | 0
|  | -0,875*(2,0-0,92) |  | -0.945 | [23 empty] | VV | 0
|  | 0,35*(1,08*2+0,875) |  | 1.0622 | [23 empty] | VV | 0
|  | 2,0*1,7 |  | 3.4 | [23 empty] | VV | 0
|  | NZ : | [25 empty] | VV | 0
|  | 2,0*(1,7+1,2) |  | 5.8 | [23 empty] | VV | 0
|  | -0,7*2,0 |  | -1.4 | [23 empty] | VV | 0
|  | S : | [25 empty] | VV | 0
|  | 2,0*1,2 |  | 2.4 | [23 empty] | VV | 0
|  | K111 : | [25 empty] | VV | 0
|  | SZ : | [25 empty] | VV | 0
|  | 2,0*(1,975) |  | 3.95 | [23 empty] | VV | 0
|  | -1,05*1,975 |  | -2.0737 | [23 empty] | VV | 0
|  | 0,35*(1,975+1,05*2) |  | 1.4263 | [23 empty] | VV | 0
|  | NZ : | [25 empty] | VV | 0
|  | 2,0*(2,55+1,975) |  | 9.05 | [23 empty] | VV | 0
|  | -0,9*2,0 |  | -1.8 | [23 empty] | VV | 0
|  | S : | [25 empty] | VV | 0
|  | 2,0*2,55 |  | 5.1 | [23 empty] | VV | 0
|  | K112 : | [25 empty] | VV | 0
|  | NZ : | [25 empty] | VV | 0
|  | 1,4*2,125 |  | 2.975 | [23 empty] | VV | 0
|  | SZ : | [25 empty] | VV | 0
|  | 1,4*(0,6+1,5) |  | 2.94 | [23 empty] | VV | 0
|  | K123 : | [25 empty] | VV | 0
|  | NZ : | [25 empty] | VV | 0
|  | 1,4*1,0 |  | 1.4 | [23 empty] | VV | 0
|  | SZ : | [25 empty] | VV | 0
|  | 1,4*0,8 |  | 1.12 | [23 empty] | VV | 0
|  | K130 : | [25 empty] | VV | 0
|  | NZ : | [25 empty] | VV | 0
|  | 1,4*1,825 |  | 2.555 | [23 empty] | VV | 0
SPU
473 | 5976010XX | Lišta nerez pro obklady | m | 333.3816 |  | 0 |  | 0 |  | 0 | 21 | 0 | 0.00022 | 0.07 | 0 | 0 |  | Vlastní | Indiv | 0 | 0 |  | Specifikace | Běžná |  |  |  | POL3_
|  | výměra - viz položka 781415013RTX : | [25 empty] | VV | 0
|  | 289,897*1,15 |  | 333.3816 | [23 empty] | VV | 0
SPU
474 | 597813565RX | Obkládačka - dle PD | m2 | 333.3816 |  | 0 |  | 0 |  | 0 | 21 | 0 | 0.0105 | 3.5 | 0 | 0 |  | Vlastní | Indiv | 0 | 0 |  | Specifikace | Běžná |  |  |  | POL3_
|  | výměra - viz položka 781415013RTX : | [25 empty] | VV | 0
|  | 289,897*1,15 |  | 333.3816 | [23 empty] | VV | 0
SPU
475 | 998781203R00 | Přesun hmot pro obklady keramické v objektech výšky do 24 m | % |  |  | 0 |  | 0 |  | 0 | 21 | 0 | 0 | 0 | 0 | 0 | 800-771 | RTS 25/ II | RTS 25/ II | 0 | 0 |  | Přesun hmot | Běžná |  |  |  | POL7_
SPU
Díl: | 783 | Nátěry |  |  |  | 0 |  | 0 |  | 0 |  | 0 |  | 0 |  | 0 |  |  |  |  | 0 | [6 empty] | DIL
476 | 783541111 | Uzavírací protiprašný nátěr nad podhledy | m2 | 703.73 |  | 0 |  | 0 |  | 0 | 21 | 0 | 0 | 0 | 0 | 0 |  | Vlastní | Indiv | 0 | 0 |  | Práce | Běžná |  |  |  | POL1_7
|  | D.1.01.1-401 - Podhledy 1.NP - polyblok s přístavbou : | [25 empty] | VV | 0
|  | PŘÍSTAVBA K1 : | [25 empty] | VV | 0
|  | K1-1.16 SDL AKU : | [25 empty] | VV | 0
|  | 2,0*(1,75+1,85) |  | 7.2 | [23 empty] | VV | 0
|  | výměra - viz položka 342264051RT2 : | [25 empty] | VV | 0
|  | 417,29 |  | 417.29 | [23 empty] | VV | 0
|  | výměra - viz položka 342264051RT4 : | [25 empty] | VV | 0
|  | 45,8 |  | 45.8 | [23 empty] | VV | 0
|  | výměra - viz položka 767584502R00 : | [25 empty] | VV | 0
|  | 125,5 |  | 125.5 | [23 empty] | VV | 0
|  | výměra - viz položka 767584502R02 : | [25 empty] | VV | 0
|  | 107,94 |  | 107.94 | [23 empty] | VV | 0
SPU
Díl: | 784 | Malby |  |  |  | 0 |  | 0 |  | 0 |  | 0 |  | 1.11 |  | 0 |  |  |  |  | 260.4 | [6 empty] | DIL
477 | 784950030RXA | Oprava maleb z malířských směsí s opravou omítek do 15-ti%, oškrábání, umytí, vyhlazení, 2x malba | m2 | 1085 |  | 0 |  | 0 |  | 0 | 21 | 0 | 0.00026 | 0.28 | 0 | 0 |  | Vlastní | Indiv | 0.24 | 260.4 |  | Práce | Běžná |  |  |  | POL1_
|  | bude upřesněno dle rozsahu poškození stávajících prostor : | [25 empty] | VV | 0
|  | stropy : | [25 empty] | VV | 0
|  | 125 |  | 125 | [23 empty] | VV | 0
|  | stěny : | [25 empty] | VV | 0
|  | 960 |  | 960 | [23 empty] | VV | 0
SPU
478 | 784450020.BI | Malba omyvatelná, otěruvzdorná - dle PD, vč. penetrace | m2 | 2579.2842 |  | 0 |  | 0 |  | 0 | 21 | 0 | 0.00032 | 0.83 | 0 | 0 |  | Vlastní | Indiv | 0 | 0 |  | R-položka | Běžná |  |  |  | POL12_1
|  | OMÝVATELNÁ A OTĚRUVZDORNÁ MALBA PROPUSTNÁ PRO VODNÍ PÁRY (ODOLNOST MIN 5000 CYKLŮ) | [25 empty] | POP
|  | D.1.01.1-401 - Podhledy 1.NP - polyblok s přístavbou : | [25 empty] | VV | 0
|  | PŘÍSTAVBA K1 : | [25 empty] | VV | 0
|  | K1-1.16 SDL AKU : | [25 empty] | VV | 0
|  | 2,0*(1,75+1,85) |  | 7.2 | [23 empty] | VV | 0
|  | výměra - viz položka 342264051RT2 : | [25 empty] | VV | 0
|  | 417,29 |  | 417.29 | [23 empty] | VV | 0
|  | výměra - viz položka 342264051RT4 : | [25 empty] | VV | 0
|  | 45,8 |  | 45.8 | [23 empty] | VV | 0
|  | D.1.01.1-103 - Půdorys 1.NP - polyblok s přístavbou : | [25 empty] | VV | 0
|  | K1111-K1114 : | [25 empty] | VV | 0
|  | 3,75*(1,4*2+0,3)*2 |  | 23.25 | [23 empty] | VV | 0
|  | K1119-K1101 : | [25 empty] | VV | 0
|  | 3,75*(2,9+0,375+0,75+4,625+1,5)*2 |  | 76.125 | [23 empty] | VV | 0
|  | K1120-K1119 : | [25 empty] | VV | 0
|  | 3,75*4,6*2 |  | 34.5 | [23 empty] | VV | 0
|  | K1102-K1101 : | [25 empty] | VV | 0
|  | 3,75*2,2*2 |  | 16.5 | [23 empty] | VV | 0
|  | 1,45*2,1*2 |  | 6.09 | [23 empty] | VV | 0
|  | K1106-K1107 : | [25 empty] | VV | 0
|  | 3,75*(3,4+4,85+6,6+0,25)*2 |  | 113.25 | [23 empty] | VV | 0
|  | K1115-K1117, K1125 : | [25 empty] | VV | 0
|  | 3,75*(1,8+1,5+4,15+2,4+3,15+3,1+0,15+1,85+1,725+2,65+2,25)*2 |  | 185.4375 | [23 empty] | VV | 0
|  | K1104-K1101, K1118 : | [25 empty] | VV | 0
|  | 3,75*(2,4+4,95-0,3)*2 |  | 52.875 | [23 empty] | VV | 0
|  | K1120-K1123 : | [25 empty] | VV | 0
|  | 3,75*(3,9+3,0*2)*2 |  | 74.25 | [23 empty] | VV | 0
|  | K1103-K1105 : | [25 empty] | VV | 0
|  | 3,75*(1,7+2,6+2,8+3,1+2,2+1,9+5,0)*2 |  | 144.75 | [23 empty] | VV | 0
|  | K1107-K1108 : | [25 empty] | VV | 0
|  | 3,75*(4,85+2,9*2)*2 |  | 79.875 | [23 empty] | VV | 0
|  | K1110-K1114 : | [25 empty] | VV | 0
|  | 3,75*(0,6+2,2+1,65+1,05+0,75+3,1+2,0+0,25)*2 |  | 87 | [23 empty] | VV | 0
|  | K1124 : | [25 empty] | VV | 0
|  | 3,45*(2,15*2+1,5)*2 |  | 40.02 | [23 empty] | VV | 0
|  | K1121-K1122 : | [25 empty] | VV | 0
|  | 3,75*1,8*2 |  | 13.5 | [23 empty] | VV | 0
|  | K1110-K1112 : | [25 empty] | VV | 0
|  | 3,75*2,0*2 |  | 15 | [23 empty] | VV | 0
|  | K111-K108 : | [25 empty] | VV | 0
|  | 3,5*2,55*2 |  | 17.85 | [23 empty] | VV | 0
|  | K106-K107 : | [25 empty] | VV | 0
|  | 3,5*1,0*2 |  | 7 | [23 empty] | VV | 0
|  | K1114-K1112 : | [25 empty] | VV | 0
|  | 3,75*0,9*2 |  | 6.75 | [23 empty] | VV | 0
|  | K1103-K1105 : | [25 empty] | VV | 0
|  | 3,75*0,9*2 |  | 6.75 | [23 empty] | VV | 0
|  | K1124-K1104 : | [25 empty] | VV | 0
|  | 3,75*1,5*2 |  | 11.25 | [23 empty] | VV | 0
|  | K1123-K1101 : | [25 empty] | VV | 0
|  | 3,75*3,0*2 |  | 22.5 | [23 empty] | VV | 0
|  | D.1.01.1-103 - Půdorys 1.NP - polyblok s přístavbou : | [25 empty] | VV | 0
|  | odměřeno kreslícím programem : | [25 empty] | VV | 0
|  | 25,68 |  | 25.68 | [23 empty] | VV | 0
|  | D.1.01.1-103 - Půdorys 1.NP - polyblok s přístavbou : | [25 empty] | VV | 0
|  | K1101 : | [25 empty] | VV | 0
|  | NZ : | [25 empty] | VV | 0
|  | 3,55*3,6 |  | 12.78 | [23 empty] | VV | 0
|  | K1102 : | [25 empty] | VV | 0
|  | NZ : | [25 empty] | VV | 0
|  | 3,55*2,4 |  | 8.52 | [23 empty] | VV | 0
|  | K1104 : | [25 empty] | VV | 0
|  | NZ : | [25 empty] | VV | 0
|  | 3,55*2,4 |  | 8.52 | [23 empty] | VV | 0
|  | K1105 : | [25 empty] | VV | 0
|  | NZ : | [25 empty] | VV | 0
|  | 3,55*2,3 |  | 8.165 | [23 empty] | VV | 0
|  | K1106 : | [25 empty] | VV | 0
|  | NZ : | [25 empty] | VV | 0
|  | 3,55*3,4 |  | 12.07 | [23 empty] | VV | 0
|  | K1107 : | [25 empty] | VV | 0
|  | NZ : | [25 empty] | VV | 0
|  | 3,55*6,0 |  | 21.3 | [23 empty] | VV | 0
|  | K1108 : | [25 empty] | VV | 0
|  | NZ : | [25 empty] | VV | 0
|  | 0,85*(1,7+2,9) |  | 3.91 | [23 empty] | VV | 0
|  | K1109 : | [25 empty] | VV | 0
|  | NZ : | [25 empty] | VV | 0
|  | 3,55*3,0 |  | 10.65 | [23 empty] | VV | 0
|  | K1110 : | [25 empty] | VV | 0
|  | NZ : | [25 empty] | VV | 0
|  | 1,55*2,0 |  | 3.1 | [23 empty] | VV | 0
|  | K1111, K1113 : | [25 empty] | VV | 0
|  | NZ : | [25 empty] | VV | 0
|  | 1,55*0,5*2 |  | 1.55 | [23 empty] | VV | 0
|  | K1116 : | [25 empty] | VV | 0
|  | NZ : | [25 empty] | VV | 0
|  | 3,55*(6,25+2,25+0,45+2,1+1,175+4,35) |  | 58.8413 | [23 empty] | VV | 0
|  | K1117 : | [25 empty] | VV | 0
|  | NZ : | [25 empty] | VV | 0
|  | 3,55*4,375 |  | 15.5312 | [23 empty] | VV | 0
|  | K1118 : | [25 empty] | VV | 0
|  | NZ : | [25 empty] | VV | 0
|  | 3,55*(18,075+5,725) |  | 84.49 | [23 empty] | VV | 0
|  | K1119 : | [25 empty] | VV | 0
|  | NZ : | [25 empty] | VV | 0
|  | 3,55*(5,175+8,65-(0,6+4,625)) |  | 30.53 | [23 empty] | VV | 0
|  | K1120 : | [25 empty] | VV | 0
|  | NZ : | [25 empty] | VV | 0
|  | 3,55*(4,6+3,075) |  | 27.2462 | [23 empty] | VV | 0
|  | K1121 : | [25 empty] | VV | 0
|  | NZ : | [25 empty] | VV | 0
|  | 1,55*1,8 |  | 2.79 | [23 empty] | VV | 0
|  | K1123 : | [25 empty] | VV | 0
|  | NZ : | [25 empty] | VV | 0
|  | 3,55*(1,8+3,0) |  | 17.04 | [23 empty] | VV | 0
|  | K101, K102, K103, K104 J101 : | [25 empty] | VV | 0
|  | PZ : | [25 empty] | VV | 0
|  | 3,25*((8,375+9,1+20,95+1,525+3,5+3,275)*2+6,275*2+0,6*2+3,2*2+0,825) |  | 371.8813 | [23 empty] | VV | 0
|  | NZ : | [25 empty] | VV | 0
|  | (3,25*(3,5+2,45)+1,5*1,425*2+0,4*2,2225*0,25*2,225+1,15*1,1+4,25*1,9+1,15*1,425+1,15*1,425+1,15*1,425+3,25*4,125+1,0*2,2+0,35*2,2+2,15*2,2) |  | 59.4695 | [23 empty] | VV | 0
|  | K105-K107 : | [25 empty] | VV | 0
|  | PZ : | [25 empty] | VV | 0
|  | 1,25*(0,675+1,1+1,625+0,75) |  | 5.1875 | [23 empty] | VV | 0
|  | NZ : | [25 empty] | VV | 0
|  | 1,25*(3,1*2-0,75-0,3+1,45*2*2+1,0+0,675+1,625) |  | 17.8125 | [23 empty] | VV | 0
|  | K108-K110 : | [25 empty] | VV | 0
|  | PZ : | [25 empty] | VV | 0
|  | 1,25*(1,2*2+1,7+2,675) |  | 8.4688 | [23 empty] | VV | 0
|  | NZ : | [25 empty] | VV | 0
|  | 1,25*(1,7+2,675) |  | 5.4688 | [23 empty] | VV | 0
|  | K111 : | [25 empty] | VV | 0
|  | PZ : | [25 empty] | VV | 0
|  | 1,25*1,975 |  | 2.4688 | [23 empty] | VV | 0
|  | NZ : | [25 empty] | VV | 0
|  | 1,25*(1,975+2,55) |  | 5.6562 | [23 empty] | VV | 0
|  | K112 : | [25 empty] | VV | 0
|  | PZ : | [25 empty] | VV | 0
|  | 3,25*(5,425+3,975*2) |  | 43.4688 | [23 empty] | VV | 0
|  | NZ : | [25 empty] | VV | 0
|  | (0,7*2,1+2,125*2,2) |  | 6.145 | [23 empty] | VV | 0
|  | 3,25*5,425 |  | 17.6313 | [23 empty] | VV | 0
|  | K124a : | [25 empty] | VV | 0
|  | PZ : | [25 empty] | VV | 0
|  | 3,25*(1,4*2+1,575) |  | 14.2188 | [23 empty] | VV | 0
|  | NZ : | [25 empty] | VV | 0
|  | 3,25*1,575 |  | 5.1188 | [23 empty] | VV | 0
|  | K124 : | [25 empty] | VV | 0
|  | PZ : | [25 empty] | VV | 0
|  | 3,25*(2,125*2+1,575) |  | 18.9312 | [23 empty] | VV | 0
|  | NZ : | [25 empty] | VV | 0
|  | 3,25*1,575 |  | 5.1188 | [23 empty] | VV | 0
|  | K129 : | [25 empty] | VV | 0
|  | PZ : | [25 empty] | VV | 0
|  | 3,25*1,5 |  | 4.875 | [23 empty] | VV | 0
|  | NZ : | [25 empty] | VV | 0
|  | 3,25*(1,5+1,4*2) |  | 13.975 | [23 empty] | VV | 0
|  | K129a : | [25 empty] | VV | 0
|  | PZ : | [25 empty] | VV | 0
|  | 3,25*0,8 |  | 2.6 | [23 empty] | VV | 0
|  | NZ : | [25 empty] | VV | 0
|  | 3,25*(1,52+1,075*2-0,8) |  | 9.3275 | [23 empty] | VV | 0
|  | K130 : | [25 empty] | VV | 0
|  | PZ : | [25 empty] | VV | 0
|  | 3,25*(1,825+4,45+4,45+0,85+4,6) |  | 52.5688 | [23 empty] | VV | 0
|  | NZ : | [25 empty] | VV | 0
|  | 3,25*(0,85+2,775) |  | 11.7812 | [23 empty] | VV | 0
|  | v ostatních místnostech pouze lokální vysprávky . viz oddíl 784 : | [25 empty] | VV | 0
|  | nezměřitelné 5% : | [25 empty] | VV | 0
|  | 791,694/100*5 |  | 39.5847 | [23 empty] | VV | 0
SPU
Díl: | 785 | Tapety |  |  |  | 0 |  | 0 |  | 0 |  | 0 |  | 0.05 |  | 0 |  |  |  |  | 0 | [6 empty] | DIL
479 | 785_01 | D + M sklotapety, vč. přípravy povrchu a finální povrchové úpravy | m2 | 85.5563 |  | 0 |  | 0 |  | 0 | 21 | 0 | 0.00061 | 0.05 | 0 | 0 |  | Vlastní | Součtová | 0 | 0 |  | Agregovaná položka | Běžná |  |  |  | POL2_
|  | D.1.01.1-103 : | [25 empty] | VV | 0
|  | 3,25*(18,075+5,175+3,075) |  | 85.5563 | [23 empty] | VV | 0
SPU
Díl: | 788 | Zastiňující zařízení |  |  |  | 0 |  | 0 |  | 0 |  | 0 |  | 0 |  | 0 |  |  |  |  | 0 | [6 empty] | DIL
480 | Č/01 | D + M Žaluzie interiérová stínící vertikální lamelová 2100/1800, kompletně dle výpisu D.1.01.1-505 | ks | 1 |  | 0 |  | 0 |  | 0 | 21 | 0 | 0 | 0 | 0 | 0 |  | Vlastní | Indiv | 0 | 0 |  | Práce | Běžná |  |  |  | POL1_
SPU
481 | Č/02 | D + M Žaluzie interiérová stínící vertikální lamelová 2100/1700, kompletně dle výpisu D.1.01.1-505 | ks | 1 |  | 0 |  | 0 |  | 0 | 21 | 0 | 0 | 0 | 0 | 0 |  | Vlastní | Indiv | 0 | 0 |  | Práce | Běžná |  |  |  | POL1_
SPU
482 | Č/03 | D + M Žaluzie interiérová stínící vertikální lamelová 2750/1650, kompletně dle výpisu D.1.01.1-505 | ks | 1 |  | 0 |  | 0 |  | 0 | 21 | 0 | 0 | 0 | 0 | 0 |  | Vlastní | Indiv | 0 | 0 |  | Práce | Běžná |  |  |  | POL1_
SPU
483 | Č/04 | D + M Žaluzie interiérová stínící vertikální lamelová 2750/1800, kompletně dle výpisu D.1.01.1-505 | ks | 1 |  | 0 |  | 0 |  | 0 | 21 | 0 | 0 | 0 | 0 | 0 |  | Vlastní | Indiv | 0 | 0 |  | Práce | Běžná |  |  |  | POL1_
SPU
484 | Č/05 | D + M Žaluzie interiérová stínící vertikální lamelová 2750/2350, kompletně dle výpisu D.1.01.1-505 | ks | 1 |  | 0 |  | 0 |  | 0 | 21 | 0 | 0 | 0 | 0 | 0 |  | Vlastní | Indiv | 0 | 0 |  | Práce | Běžná |  |  |  | POL1_
SPU
485 | Č/13 | D + M Žaluzie interiérová stínící vertikální lamelová 2100/1975, kompletně dle výpisu D.1.01.1-505 | ks | 1 |  | 0 |  | 0 |  | 0 | 21 | 0 | 0 | 0 | 0 | 0 |  | Vlastní | Indiv | 0 | 0 |  | Práce | Běžná |  |  |  | POL1_
SPU
486 | Č/14 | D + M Žaluzie interiérová stínící vertikální lamelová 2100/2325, kompletně dle výpisu D.1.01.1-505 | ks | 1 |  | 0 |  | 0 |  | 0 | 21 | 0 | 0 | 0 | 0 | 0 |  | Vlastní | Indiv | 0 | 0 |  | Práce | Běžná |  |  |  | POL1_
SPU
487 | Č/15 | D + M Žaluzie interiérová stínící vertikální lamelová 2200/1075, kompletně dle výpisu D.1.01.1-505 | ks | 1 |  | 0 |  | 0 |  | 0 | 21 | 0 | 0 | 0 | 0 | 0 |  | Vlastní | Indiv | 0 | 0 |  | Práce | Běžná |  |  |  | POL1_
SPU
488 | Č/16 | D + M Žaluzie interiérová stínící vertikální lamelová 2200/950, kompletně dle výpisu D.1.01.1-505 | ks | 1 |  | 0 |  | 0 |  | 0 | 21 | 0 | 0 | 0 | 0 | 0 |  | Vlastní | Indiv | 0 | 0 |  | Práce | Běžná |  |  |  | POL1_
SPU
489 | Č/20 | D + M Závěs z tkaniny z polyesterových vláken 2700/2600, kompletně dle výpisu D.1.01.1-505 | ks | 7 |  | 0 |  | 0 |  | 0 | 21 | 0 | 0 | 0 | 0 | 0 |  | Vlastní | Indiv | 0 | 0 |  | Práce | Běžná |  |  |  | POL1_
SPU
490 | Č/21 | D + M Závěs z tkaniny z polyesterových vláken 2700/3600, kompletně dle výpisu D.1.01.1-505 | ks | 4 |  | 0 |  | 0 |  | 0 | 21 | 0 | 0 | 0 | 0 | 0 |  | Vlastní | Indiv | 0 | 0 |  | Práce | Běžná |  |  |  | POL1_
SPU
491 | Č/22 | D + M Závěs z tkaniny z polyesterových vláken 2700/3100, kompletně dle výpisu D.1.01.1-505 | ks | 4 |  | 0 |  | 0 |  | 0 | 21 | 0 | 0 | 0 | 0 | 0 |  | Vlastní | Indiv | 0 | 0 |  | Práce | Běžná |  |  |  | POL1_
SPU
492 | Č/23 | D + M Závěs z tkaniny z polyesterových vláken 2700/2600, kompletně dle výpisu D.1.01.1-505 | ks | 1 |  | 0 |  | 0 |  | 0 | 21 | 0 | 0 | 0 | 0 | 0 |  | Vlastní | Indiv | 0 | 0 |  | Práce | Běžná |  |  |  | POL1_
SPU
Díl: | 789_01 | Opláštění |  |  |  | 0 |  | 0 |  | 0 |  | 0 |  | 0.76 |  | 0 |  |  |  |  | 194.64 | [6 empty] | DIL
493 | 767_S2_01 | D + M roštu z Al profilů - viz skladba S2 | m2 | 77.7 |  | 0 |  | 0 |  | 0 | 21 | 0 | 0.00653 | 0.51 | 0 | 0 |  | Vlastní | Indiv | 1.67 | 129.76 |  | Práce | Běžná |  |  |  | POL1_
|  | Speciální sádrovláknitá deska pro požární ochranu. Plochy desky a podélné hrany opláštěny skelným rounem. Jjádro ze speciální vysoce zušlechtěné sádry zesílené vlákny. | [25 empty] | POP |  | Speciální sádrovláknitá deska pro požární ochranu. Plochy desky a podélné hrany opláštěny skelným rounem. Jjádro ze speciální vysoce zušlechtěné sádry zesílené vlákny.
|  | Třída reakce na oheň A1. Tloušťka 25mm | [25 empty] | POP
|  | Včetně požárních dotěsnění ke stávajícím konstrukcím | [25 empty] | POP
|  | D.1.01.1-105 : | [25 empty] | VV | 0
|  | S2 : | [25 empty] | VV | 0
|  | čistá plocha střechy : | [25 empty] | VV | 0
|  | 4,2*9,25*2 |  | 77.7 | [23 empty] | VV | 0
SPU
494 | 767_S2_02 | D + M systémová kompozitní sendvičová deska - viz skladba S2 | m2 | 38.85 |  | 0 |  | 0 |  | 0 | 21 | 0 | 0.00653 | 0.25 | 0 | 0 |  | Vlastní | Indiv | 1.67 | 64.88 |  | Práce | Běžná |  |  |  | POL1_
|  | Speciální sádrovláknitá deska pro požární ochranu. Plochy desky a podélné hrany opláštěny skelným rounem. Jjádro ze speciální vysoce zušlechtěné sádry zesílené vlákny. | [25 empty] | POP |  | Speciální sádrovláknitá deska pro požární ochranu. Plochy desky a podélné hrany opláštěny skelným rounem. Jjádro ze speciální vysoce zušlechtěné sádry zesílené vlákny.
|  | Třída reakce na oheň A1. Tloušťka 25mm | [25 empty] | POP
|  | Včetně požárních dotěsnění ke stávajícím konstrukcím | [25 empty] | POP
|  | D.1.01.1-105 : | [25 empty] | VV | 0
|  | S2 : | [25 empty] | VV | 0
|  | čistá plocha střechy : | [25 empty] | VV | 0
|  | 4,2*9,25 |  | 38.85 | [23 empty] | VV | 0
SPU
Díl: | M34_99 | Technologie operačních sálů |  |  |  | 0 |  | 0 |  | 0 |  | 0 |  | 0 |  | 0 |  |  |  |  | 0 | [6 empty] | DIL
495 | 76815006T00 | Operační laminárná pole - montáž | ks | 1 |  | 0 |  | 0 |  | 0 | 21 | 0 | 0 | 0 | 0 | 0 |  | Vlastní | Indiv | 0 | 0 |  | Práce | Běžná |  |  |  | POL1_7
SPU
496 | 76821007T00.01 | Kovový fabion lehkého integrovaného stropu - montáž | m | 22 |  | 0 |  | 0 |  | 0 | 21 | 0 | 0 | 0 | 0 | 0 |  | Vlastní | Indiv | 0 | 0 |  | Práce | Běžná |  |  |  | POL1_7
SPU
497 | 76831010T00 | Ochrana proti RTG záření, olověná vrstva tl. 1 mm | m2 | 84 |  | 0 |  | 0 |  | 0 | 21 | 0 | 0 | 0 | 0 | 0 |  | Vlastní | Indiv | 0 | 0 |  | Práce | Běžná |  |  |  | POL1_7
|  | Montáž na stávající nosnou konstrukci za příčkou, stíněné ukotvení, do v. 3550 mm | [25 empty] | POP
SPU
498 | 768320241T00 | Svislá ocelová nosná konstrukce | m | 69 |  | 0 |  | 0 |  | 0 | 21 | 0 | 0 | 0 | 0 | 0 |  | Vlastní | Indiv | 0 | 0 |  | Práce | Běžná |  |  |  | POL1_7
|  | Výška min. 3150 mm, kotvená pomocí vzpěr do stěny v horní části svázaná ocelovým profilem | [25 empty] | POP
SPU
499 | 76833007T00 | Vodorovné ocelové výztuhy dveřní | ks | 3 |  | 0 |  | 0 |  | 0 | 21 | 0 | 0 | 0 | 0 | 0 |  | Vlastní | Indiv | 0 | 0 |  | Práce | Běžná |  |  |  | POL1_7
SPU
500 | 76843001T00 | Kovové otočné dveře jednokřídlé - montáž | ks | 1 |  | 0 |  | 0 |  | 0 | 21 | 0 | 0 | 0 | 0 | 0 |  | Vlastní | Indiv | 0 | 0 |  | Práce | Běžná |  |  |  | POL1_7
SPU
501 | 76843004T00 | Kovové automaticky posuvné dveře - montáž | ks | 2 |  | 0 |  | 0 |  | 0 | 21 | 0 | 0 | 0 | 0 | 0 |  | Vlastní | Indiv | 0 | 0 |  | Práce | Běžná |  |  |  | POL1_7
SPU
502 | 768431T00 | Kovové otočné dveře 800 x 2100, pharma jednokřídlé | ks | 1 |  | 0 |  | 0 |  | 0 | 21 | 0 | 0 | 0 | 0 | 0 |  | Vlastní | Indiv | 0 | 0 |  | Práce | Běžná |  |  |  | POL1_7
|  | Kovové mechanicky otočné dveře, levé, jednokřídlé s prosklením v horní třetině výšky (bezpečnostní sklo tl. 6,3 mm), povrchový materiál pláště: nerezový plech AISI 304 tl. 0,8mm - odstín dle odstín RAL, výplň minerální vata + RTG vložka Pb 1mm, spodní automatické těsnění, kování klika / klika - nerez, zámek + cylindrická vložka FAB, dveřní samozavírač s aretací v otevřené poloze. Zárubeň: svařovaná odstín RAL | [25 empty] | POP |  | Kovové mechanicky otočné dveře, levé, jednokřídlé s prosklením v horní třetině výšky (bezpečnostní sklo tl. 6,3 mm), povrchový materiál pláště: nerezový plech AISI 304 tl. 0,8mm - odstín dle odstín RAL, výplň minerální vata + RTG vložka Pb 1mm, spodní automatické těsnění, kování klika / klika - nerez, zámek + cylindrická vložka FAB, dveřní samozavírač s aretací v otevřené poloze. Zárubeň: svařovaná odstín RAL
SPU
503 | 768435T00 | Kovové automaticky posuvné dveře 900 x 2100, pharma jednokřídlé | ks | 1 |  | 0 |  | 0 |  | 0 | 21 | 0 | 0 | 0 | 0 | 0 |  | Vlastní | Indiv | 0 | 0 |  | Práce | Běžná |  |  |  | POL1_7
|  | Kovové automaticky posuvné dveře s pojezdem a krytem, levé, jednokřídlé s prosklením v horní třetině výšky (bezpečnostní sklo tl. 6,3 mm), povrchový materiál pláště: nerezový plech AISI 304 tl. 0,8mm - odstín dle odstín RAL, výplň minerální vata + RTG vložka Pb 1mm, spodní automatické těsnění, kování mušle / mušle. Sloupky: odstín RAL. Dodávka včetně loketních spínačů na obou stranách a kabelového propojení spínačů s pohonem dveřního křídla. | [25 empty] | POP |  | Kovové automaticky posuvné dveře s pojezdem a krytem, levé, jednokřídlé s prosklením v horní třetině výšky (bezpečnostní sklo tl. 6,3 mm), povrchový materiál pláště: nerezový plech AISI 304 tl. 0,8mm - odstín dle odstín RAL, výplň minerální vata + RTG vložka Pb 1mm, spodní automatické těsnění, kování mušle / mušle. Sloupky: odstín RAL. Dodávka včetně loketních spínačů na obou stranách a kabelového propojení spínačů s pohonem dveřního křídla.
SPU
504 | 768436T00 | Kovové automaticky posuvné dveře 1400 x 2100, pharma dvoukřídlé | ks | 1 |  | 0 |  | 0 |  | 0 | 21 | 0 | 0 | 0 | 0 | 0 |  | Vlastní | Indiv | 0 | 0 |  | Práce | Běžná |  |  |  | POL1_7
|  | Kovové automaticky posuvné dveře s pojezdem a krytem, dvoukřídlé s prosklením v horní třetině výšky obou křídel (bezpečnostní dvojskla tl. 6,3 mm s integrovanými meziskelními žaluziemi), povrchový materiál pláště: nerezový plech AISI 304 tl. 0,8mm - odstín dle odstín RAL, výplň minerální vata + RTG vložka Pb 1mm, spodní automatické těsnění, kování mušle / mušle. Sloupky: odstín RAL. Dodávka včetně loketních spínačů na obou stranách a kabelového propojení spínačů s pohonem dveřních křídel. | [25 empty] | POP |  | Kovové automaticky posuvné dveře s pojezdem a krytem, dvoukřídlé s prosklením v horní třetině výšky obou křídel (bezpečnostní dvojskla tl. 6,3 mm s integrovanými meziskelními žaluziemi), povrchový materiál pláště: nerezový plech AISI 304 tl. 0,8mm - odstín dle odstín RAL, výplň minerální vata + RTG vložka Pb 1mm, spodní automatické těsnění, kování mušle / mušle. Sloupky: odstín RAL. Dodávka včetně loketních spínačů na obou stranách a kabelového propojení spínačů s pohonem dveřních křídel.
SPU
505 | 76870003T00 | Osazení svítidla do kovového podhledu | ks | 6 |  | 0 |  | 0 |  | 0 | 21 | 0 | 0 | 0 | 0 | 0 |  | Vlastní | Indiv | 0 | 0 |  | Práce | Běžná |  |  |  | POL1_7
SPU
506 | 998767201R00 | Přesun hmot pro zámečnické konstr., výšky do 6 m | ks | 1 |  | 0 |  | 0 |  | 0 | 21 | 0 | 0 | 0 | 0 | 0 |  | Vlastní | Indiv | 0 | 0 |  | Práce | Běžná |  |  |  | POL1_7
SPU
507 | 5.3 | Revizní stropní kazety 600x600 | ks | 4 |  | 0 |  | 0 |  | 0 | 21 | 0 | 0 | 0 | 0 | 0 |  | Vlastní | Indiv | 0 | 0 |  | Specifikace | Běžná |  |  |  | POL3_0
|  | Kovové těsné revizní stropní kazety umožňující opakovaný průchod skrz stropní podhled. Uložení v rastru a barvě podhledu | [25 empty] | POP |  | Kovové těsné revizní stropní kazety umožňující opakovaný průchod skrz stropní podhled. Uložení v rastru a barvě podhledu
SPU
508 | 76812014T00 | Vestavěný odtahový VZT kanál | ks | 2 |  | 0 |  | 0 |  | 0 | 21 | 0 | 0 | 0 | 0 | 0 |  | Vlastní | Indiv | 0 | 0 |  | Specifikace | Běžná |  |  |  | POL3_0
|  | Odsávací kanál VZT, 200 x 550 x 3000, montovaný za obkladovými panely a umožňující odtah vzduchu jak u země, tak i u stropu operačního sálu. Kanál s přípravou na osazení odjimatelných mřížek ze strany sálu | [25 empty] | POP |  | Odsávací kanál VZT, 200 x 550 x 3000, montovaný za obkladovými panely a umožňující odtah vzduchu jak u země, tak i u stropu operačního sálu. Kanál s přípravou na osazení odjimatelných mřížek ze strany sálu
SPU
509 | 76815005T00 | Operační laminárná pole | ks | 1 |  | 0 |  | 0 |  | 0 | 21 | 0 | 0 | 0 | 0 | 0 |  | Vlastní | Indiv | 0 | 0 |  | Specifikace | Běžná |  |  |  | POL3_0
|  | Laminární pole s integrovaným osvětlením, min. 2 ks svítidel LED, HEPA filtry s třídou filtrace min H14. Funkční rozměr laminárního pole : 1.200*2.400 mm. povrchová úprava barevně lakovaná v barvě podhledu. Dělený dvouvrstvý laminarizátor s průchodem tubusu operačního svítidla. | [25 empty] | POP |  | Laminární pole s integrovaným osvětlením, min. 2 ks svítidel LED, HEPA filtry s třídou filtrace min H14. Funkční rozměr laminárního pole : 1.200*2.400 mm. povrchová úprava barevně lakovaná v barvě podhledu. Dělený dvouvrstvý laminarizátor s průchodem tubusu operačního svítidla.
SPU
510 | 76821007T00 | Kovový fabion lehkého integrovaného stropu | m | 22 |  | 0 |  | 0 |  | 0 | 21 | 0 | 0 | 0 | 0 | 0 |  | Vlastní | Indiv | 0 | 0 |  | Specifikace | Běžná |  |  |  | POL3_0
SPU
511 | 76830001T00 | Kovový fabion svislý | m | 5.6 |  | 0 |  | 0 |  | 0 | 21 | 0 | 0 | 0 | 0 | 0 |  | Vlastní | Indiv | 0 | 0 |  | Specifikace | Běžná |  |  |  | POL3_0
|  | v. 2800 mm, členění a barevnost dle panelů, materiál: Nerez | [25 empty] | POP
SPU
512 | 76833011T00 | Obkladové panely - tmelení spár silikonovým tmelem | m | 148 |  | 0 |  | 0 |  | 0 | 21 | 0 | 0 | 0 | 0 | 0 |  | Vlastní | Indiv | 0 | 0 |  | Specifikace | Běžná |  |  |  | POL3_0
SPU
513 | 76833020T00 | Obkladové panely | m2 | 64 |  | 0 |  | 0 |  | 0 | 21 | 0 | 0 | 0 | 0 | 0 |  | Vlastní | Indiv | 0 | 0 |  | Specifikace | Běžná |  |  |  | POL3_0
|  | Modulární systém vestavby panelů v pharma provedení pro operační sály, s možností integrace technologických prvků. Členění nad sebou a vytvořením instalačního pásu pro elektroinstalace a připojení, tl. panelu 20 mm, materiál: Nerez AiSi 304 s povrchovou úravou kartáčováním, nebo v odstínu RAL | [25 empty] | POP |  | Modulární systém vestavby panelů v pharma provedení pro operační sály, s možností integrace technologických prvků. Členění nad sebou a vytvořením instalačního pásu pro elektroinstalace a připojení, tl. panelu 20 mm, materiál: Nerez AiSi 304 s povrchovou úravou kartáčováním, nebo v odstínu RAL
SPU
514 | 76853000T00 | Monitorovací a ovládací panel | ks | 1 |  | 0 |  | 0 |  | 0 | 21 | 0 | 0 | 0 | 0 | 0 |  | Vlastní | Indiv | 0 | 0 |  | Specifikace | Běžná |  |  |  | POL3_0
|  | Multifunkční dotykový panel min. 19" zobrazení teploty a vlhkosti na OS, možnost ovládání laminárního pole, nastavení požadované teploty vzduchu. Dále obsahuje funkci hodin a stopek. Digitální indikace tlaku medicinálních plynů. Součástí panelu silový rozvaděč. | [25 empty] | POP |  | Multifunkční dotykový panel min. 19" zobrazení teploty a vlhkosti na OS, možnost ovládání laminárního pole, nastavení požadované teploty vzduchu. Dále obsahuje funkci hodin a stopek. Digitální indikace tlaku medicinálních plynů. Součástí panelu silový rozvaděč.
SPU
515 | M_OP_01 | Vyklizení a vyčištění prostoru před započetím vestavby čistého prostoru operačních sálu | m2 | 30 |  | 0 |  | 0 |  | 0 | 21 | 0 | 0 | 0 | 0 | 0 |  | Vlastní | Indiv | 0 | 0 |  | Specifikace | Běžná |  |  |  | POL3_0
SPU
516 | M_OP_05 | Lehký kovový podhled pro operační sály, kazetový těsný, velkoformátový | m2 | 30 |  | 0 |  | 0 |  | 0 | 21 | 0 | 0 | 0 | 0 | 0 |  | Vlastní | Indiv | 0 | 0 |  | Specifikace | Běžná |  |  |  | POL3_0
|  | skrytým rastrem 1250x625 mm (1250x312.5mm) - plech ocelový oboustranně pozink s úpravou pohledové strany | [25 empty] | POP |  | skrytým rastrem 1250x625 mm (1250x312.5mm) - plech ocelový oboustranně pozink s úpravou pohledové strany
SPU
517 | M_OP_091 | Sestava nábytková do operačních sálů | ks | 1 |  | 0 |  | 0 |  | 0 | 21 | 0 | 0 | 0 | 0 | 0 |  | Vlastní | Indiv | 0 | 0 |  | Specifikace | Běžná |  |  |  | POL3_0
|  | Sestava nástěnná s křídlovými dveřmi integrovaná do vesravby, rozměr 5800x2800x620 mm a přestavitelnými policemi, policemi na ISO moduly, pracovní deskou s osvětlený a podvěsnými prosklenými skříňkami,včetně chladničky o celkovém objemu 120l, materiál sestavy nerezový lakovaný plech AISI 304 v odstínu RAL | [25 empty] | POP |  | Sestava nástěnná s křídlovými dveřmi integrovaná do vesravby, rozměr 5800x2800x620 mm a přestavitelnými policemi, policemi na ISO moduly, pracovní deskou s osvětlený a podvěsnými prosklenými skříňkami,včetně chladničky o celkovém objemu 120l, materiál sestavy nerezový lakovaný plech AISI 304 v odstínu RAL
SPU
518 | M_OP_10 | Narážecí svítidlo LED ekvivalent 4x54W, do lehkého kovového podhledu, 600x1200 mm | ks | 4 |  | 0 |  | 0 |  | 0 | 21 | 0 | 0 | 0 | 0 | 0 |  | Vlastní | Indiv | 0 | 0 |  | Specifikace | Běžná |  |  |  | POL3_0
|  | IP54, s optickou mřížkou | [25 empty] | POP
SPU
519 | M_OP_11 | Narážecí svítidlo LED ekvivalent 4x54W, do lehkého kovového podhledu, 600x1200 mm | ks | 2 |  | 0 |  | 0 |  | 0 | 21 | 0 | 0 | 0 | 0 | 0 |  | Vlastní | Indiv | 0 | 0 |  | Specifikace | Běžná |  |  |  | POL3_0
|  | IP54, s, optickou mřížkou, integrovaným nouzovým zdrojem | [25 empty] | POP
SPU
520 | M_OP_121 | Odsávací stěnová mřížka určená pro instalaci do operačních sálů | ks | 4 |  | 0 |  | 0 |  | 0 | 21 | 0 | 0 | 0 | 0 | 0 |  | Vlastní | Indiv | 0 | 0 |  | Specifikace | Běžná |  |  |  | POL3_0
|  | Rozměr:550x550 s regulací, materiál - nerez AiSi 304, barva - dle odstínu RAL | [25 empty] | POP
SPU
Díl: | D96 | Přesuny suti a vybouraných hmot |  |  |  | 0 |  | 0 |  | 0 |  | 0 |  | 0 |  | 0 |  |  |  |  | 857.55 | [6 empty] | DIL
521 | 979086112R00 | Vodorovná doprava suti a vybouraných hmot nakládání nebo překládání suti a vybouraných hmot na dopravní prostředek při vodorovné dopravě, , | t | 314.8124 |  | 0 |  | 0 |  | 0 | 21 | 0 | 0 | 0 | 0 | 0 | 832-1 | RTS 25/ II | RTS 25/ II | 0.277 | 87.2 |  | Přesun suti | Běžná |  |  |  | POL8_
|  | bez naložení, s vyložením a hrubým urovnáním | [25 empty] | SPI
|  | Včetně: | [25 empty] | POP
|  | - při vodorovné dopravě po suchu : přepravy za ztížených provozních podmínek, | [25 empty] | POP
|  | - při vodorovné dopravě po vodě : vyložení na hromady na suchu nebo na přeložení na dopravní prostředek na suchu do 15 m vodorovně a současně do 4 m svisle, | [25 empty] | POP |  | - při vodorovné dopravě po vodě : vyložení na hromady na suchu nebo na přeložení na dopravní prostředek na suchu do 15 m vodorovně a současně do 4 m svisle,
|  | - při nakládání nebo překládání : dopravy do 15 m vodorovně a současně do 4 m svisle. | [25 empty] | POP
|  | Demontážní hmotnosti z položek s pořadovými čísly: : | [25 empty] | VV | 0
|  | 2,3,198,199,200,201,202,203,204,205,206,208,210,211,212,213,214,215,216,217,218,219,220,221,222,223, : | [25 empty] | VV | 0
|  | 224,225,226,227,229,230,231,232,233,234,235,236,237,238,239,240,241,242,243,244,255,256,257,258,259, : | [25 empty] | VV | 0
|  | 260,413, : | [25 empty] | VV | 0
|  | Součet: : 314,81241 |  | 314.8124 | [23 empty] | VV | 0
SPU
522 | 979011111R00 | Svislá doprava suti a vybouraných hmot za prvé podlaží nad nebo pod základním podlažím | t | 157.4062 |  | 0 |  | 0 |  | 0 | 21 | 0 | 0 | 0 | 0 | 0 | 801-3 | RTS 25/ II | RTS 25/ II | 0.93 | 146.39 |  | Přesun suti | Běžná |  |  |  | POL8_
|  | Demontážní hmotnosti z položek s pořadovými čísly: : | [25 empty] | VV | 0
|  | 2,3,198,199,200,201,202,203,204,205,206,208,210,211,212,213,214,215,216,217,218,219,220,221,222,223, : | [25 empty] | VV | 0
|  | 224,225,226,227,229,230,231,232,233,234,235,236,237,238,239,240,241,242,243,244,255,256,257,258,259, : | [25 empty] | VV | 0
|  | 260,413, : | [25 empty] | VV | 0
|  | Součet: : 157,40620 |  | 157.4062 | [23 empty] | VV | 0
SPU
523 | 979081111R00 | Odvoz suti a vybouraných hmot na skládku do 1 km | t | 314.8124 |  | 0 |  | 0 |  | 0 | 21 | 0 | 0 | 0 | 0 | 0 | 801-3 | RTS 25/ II | RTS 25/ II | 0.49 | 154.26 |  | Přesun suti | Běžná |  |  |  | POL8_
|  | Včetně naložení na dopravní prostředek a složení na skládku, bez poplatku za skládku. | [25 empty] | POP
|  | Demontážní hmotnosti z položek s pořadovými čísly: : | [25 empty] | VV | 0
|  | 2,3,198,199,200,201,202,203,204,205,206,208,210,211,212,213,214,215,216,217,218,219,220,221,222,223, : | [25 empty] | VV | 0
|  | 224,225,226,227,229,230,231,232,233,234,235,236,237,238,239,240,241,242,243,244,255,256,257,258,259, : | [25 empty] | VV | 0
|  | 260,413, : | [25 empty] | VV | 0
|  | Součet: : 314,81241 |  | 314.8124 | [23 empty] | VV | 0
SPU
524 | 979081121R00 | Odvoz suti a vybouraných hmot na skládku příplatek za každý další 1 km | t | 4722.1861 |  | 0 |  | 0 |  | 0 | 21 | 0 | 0 | 0 | 0 | 0 | 801-3 | RTS 25/ II | RTS 25/ II | 0 | 0 |  | Přesun suti | Běžná |  |  |  | POL8_
|  | Demontážní hmotnosti z položek s pořadovými čísly: : | [25 empty] | VV | 0
|  | 2,3,198,199,200,201,202,203,204,205,206,208,210,211,212,213,214,215,216,217,218,219,220,221,222,223, : | [25 empty] | VV | 0
|  | 224,225,226,227,229,230,231,232,233,234,235,236,237,238,239,240,241,242,243,244,255,256,257,258,259, : | [25 empty] | VV | 0
|  | 260,413, : | [25 empty] | VV | 0
|  | Součet: : 4722,18611 |  | 4722.1861 | [23 empty] | VV | 0
SPU
525 | 979082111R00 | Vnitrostaveništní doprava suti a vybouraných hmot do 10 m | t | 314.8124 |  | 0 |  | 0 |  | 0 | 21 | 0 | 0 | 0 | 0 | 0 | 801-3 | RTS 25/ II | RTS 25/ II | 0.942 | 296.55 |  | Přesun suti | Běžná |  |  |  | POL8_
|  | Včetně případného složení na staveništní deponii. | [25 empty] | POP
|  | Demontážní hmotnosti z položek s pořadovými čísly: : | [25 empty] | VV | 0
|  | 2,3,198,199,200,201,202,203,204,205,206,208,210,211,212,213,214,215,216,217,218,219,220,221,222,223, : | [25 empty] | VV | 0
|  | 224,225,226,227,229,230,231,232,233,234,235,236,237,238,239,240,241,242,243,244,255,256,257,258,259, : | [25 empty] | VV | 0
|  | 260,413, : | [25 empty] | VV | 0
|  | Součet: : 314,81241 |  | 314.8124 | [23 empty] | VV | 0
SPU
526 | 979082121R00 | Vnitrostaveništní doprava suti a vybouraných hmot příplatek k ceně za každých dalších 5 m | t | 1574.062 |  | 0 |  | 0 |  | 0 | 21 | 0 | 0 | 0 | 0 | 0 | 801-3 | RTS 25/ II | RTS 25/ II | 0.11 | 173.15 |  | Přesun suti | Běžná |  |  |  | POL8_
|  | Demontážní hmotnosti z položek s pořadovými čísly: : | [25 empty] | VV | 0
|  | 2,3,198,199,200,201,202,203,204,205,206,208,210,211,212,213,214,215,216,217,218,219,220,221,222,223, : | [25 empty] | VV | 0
|  | 224,225,226,227,229,230,231,232,233,234,235,236,237,238,239,240,241,242,243,244,255,256,257,258,259, : | [25 empty] | VV | 0
|  | 260,413, : | [25 empty] | VV | 0
|  | Součet: : 1574,06204 |  | 1574.062 | [23 empty] | VV | 0
SPU
527 | 979990107R00 | Poplatek za uložení, směs betonu, cihel a dřeva, , skupina 17 09 04 z Katalogu odpadů | t | 314.8124 |  | 0 |  | 0 |  | 0 | 21 | 0 | 0 | 0 | 0 | 0 | 801-3 | RTS 25/ II | RTS 25/ II | 0 | 0 |  | Přesun suti | Běžná |  |  |  | POL8_
|  | Demontážní hmotnosti z položek s pořadovými čísly: : | [25 empty] | VV | 0
|  | 2,3,198,199,200,201,202,203,204,205,206,208,210,211,212,213,214,215,216,217,218,219,220,221,222,223, : | [25 empty] | VV | 0
|  | 224,225,226,227,229,230,231,232,233,234,235,236,237,238,239,240,241,242,243,244,255,256,257,258,259, : | [25 empty] | VV | 0
|  | 260,413, : | [25 empty] | VV | 0
|  | Součet: : 314,81241 |  | 314.8124 | [23 empty] | VV | 0
SPU
[26 empty] | 12 | 21 | DPH
| Celkem |  |  |  |  | 0 | [19 empty] | 0 | 0 | SUM
END
Note on S6: Jedná se o informaci, zda se jedná o položku, která je do rozpočtu zadána z cenové soustavy RTS, nebo vlastní.
Note on T6: Jedná se o název CÚ, která je zadána u položky rozpočtu

## SO01_K D.1.01.4a Pol
Položkový soupis prací a dodávek | [27 empty] | #TypZaznamu#
S: | TOMIC/N1099_X | NEMOCNICE PÍSEK, a.s. - MODERNIZACE URGENTNÍHO PŘÍJMU_11_2025 | [25 empty] | STA
O: | SO01_K | PŘÍSTAVA BUDOVY K - BUDOVA K | [22 empty] | STA |  |  | OBJ
R: | D.1.01.4a | ZDRAVOTNĚ - TECHNICKÉ INSTALACE | [25 empty] | ROZ
P.č. | Číslo položky | Název položky | MJ | Množství | Cena / MJ | Celkem | Dodávka | Dodávka celk. | Montáž | Montáž celk. | DPH | Cena s DPH | Hmotnost / MJ | Hmotnost celk.(t) | Dem. hmotnost / MJ | Dem. hmotnost celk.(t) | Ceník | Cen. soustava / platnost | Cenová úroveň | Nhod / MJ | Nhod celk. | Dodavatel | Typ položky | Stav položky
Díl: | 13 | Hloubené vykopávky |  |  |  | 0 |  | 0 |  | 0 |  | 0 |  | 0 |  | 0 |  |  |  |  | 0 | [6 empty] | DIL
1 | 132301210R00 | Hloubení rýh š.do 200 cm hor.4 do 50 m3, STROJNĚ | m3 | 9.3 |  | 0 |  | 0 |  | 0 | 21 | 0 | 0 | 0 | 0 | 0 |  | Vlastní | Indiv | 0 | 0 |  | Práce | Běžná |  |  |  | POL1_1
|  | viz v.č. 101,201 | [25 empty] | POP
|  | 9,3 : | [25 empty] | VV | 0
|  | 9,3 |  | 9.3 | [23 empty] | VV | 0
SPU
2 | 132301219R00 | Přípl.za lepivost,hloubení rýh 200cm,hor.4,STROJNĚ | m3 | 4.65 |  | 0 |  | 0 |  | 0 | 21 | 0 | 0 | 0 | 0 | 0 |  | Vlastní | Indiv | 0 | 0 |  | Práce | Běžná |  |  |  | POL1_1
|  | viz hloubení | [25 empty] | POP
|  | 9,3*0,5 : | [25 empty] | VV | 0
|  | 4,65 |  | 4.65 | [23 empty] | VV | 0
SPU
3 | 139711101RT4 | Vykopávka v uzavřených prostorách v hor.1-4 | m3 | 83.7 |  | 0 |  | 0 |  | 0 | 21 | 0 | 0 | 0 | 0 | 0 |  | Vlastní | Indiv | 0 | 0 |  | Práce | Běžná |  |  |  | POL1_1
|  | viz v.č. 101,201 | [25 empty] | POP
|  | 83,7 : | [25 empty] | VV | 0
|  | 83,7 |  | 83.7 | [23 empty] | VV | 0
SPU
Díl: | 15 | Roubení |  |  |  | 0 |  | 0 |  | 0 |  | 0 |  | 0.12 |  | 0 |  |  |  |  | 0 | [6 empty] | DIL
4 | 151101101R00 | Pažení a rozepření stěn rýh - příložné - hl.do 2 m | m2 | 119.5 |  | 0 |  | 0 |  | 0 | 21 | 0 | 0.00098 | 0.12 | 0 | 0 |  | Vlastní | Indiv | 0 | 0 |  | Práce | Běžná |  |  |  | POL1_1
|  | viz v.č. 101,201 | [25 empty] | POP
|  | 119,5 : | [25 empty] | VV | 0
|  | 119,5 |  | 119.5 | [23 empty] | VV | 0
SPU
5 | 151101111R00 | Odstranění pažení stěn rýh - příložné - hl. do 2 m | m2 | 119.5 |  | 0 |  | 0 |  | 0 | 21 | 0 | 0 | 0 | 0 | 0 |  | Vlastní | Indiv | 0 | 0 |  | Práce | Běžná |  |  |  | POL1_1
|  | viz v.č. 101,201 | [25 empty] | POP
|  | 119,5 : | [25 empty] | VV | 0
|  | 119,5 |  | 119.5 | [23 empty] | VV | 0
SPU
Díl: | 16 | Přemístění výkopku |  |  |  | 0 |  | 0 |  | 0 |  | 0 |  | 0 |  | 0 |  |  |  |  | 0 | [6 empty] | DIL
6 | 161101101R00 | Svislé přemístění výkopku z hor.1-4 do 2,5 m | m3 | 93 |  | 0 |  | 0 |  | 0 | 21 | 0 | 0 | 0 | 0 | 0 |  | Vlastní | Indiv | 0 | 0 |  | Práce | Běžná |  |  |  | POL1_1
|  | viz výkop, v.č. 101,201 | [25 empty] | POP
|  | 83,7+9,3 : | [25 empty] | VV | 0
|  | 93 |  | 93 | [23 empty] | VV | 0
SPU
7 | 162201102R00 | Vodorovné přemístění výkopku z hor.1-4 do 50 m | m3 | 93 |  | 0 |  | 0 |  | 0 | 21 | 0 | 0 | 0 | 0 | 0 |  | Vlastní | Indiv | 0 | 0 |  | Práce | Běžná |  |  |  | POL1_1
|  | viz výkop, v.č. 101,201 | [25 empty] | POP
|  | 93 : | [25 empty] | VV | 0
|  | 93 |  | 93 | [23 empty] | VV | 0
SPU
8 | 162701105R00 | Vodorovné přemístění výkopku z hor.1-4 do 10000 m | m3 | 93 |  | 0 |  | 0 |  | 0 | 21 | 0 | 0 | 0 | 0 | 0 |  | Vlastní | Indiv | 0 | 0 |  | Práce | Běžná |  |  |  | POL1_1
|  | viz výkop, v.č. 101,201 | [25 empty] | POP
|  | 93 : | [25 empty] | VV | 0
|  | 93 |  | 93 | [23 empty] | VV | 0
SPU
9 | 162701109R00 | Příplatek k vod. přemístění hor.1-4 za další 1 km | m3 | 465 |  | 0 |  | 0 |  | 0 | 21 | 0 | 0 | 0 | 0 | 0 |  | Vlastní | Indiv | 0 | 0 |  | Práce | Běžná |  |  |  | POL1_1
|  | celkem 15km | [25 empty] | POP
|  | 5*93 : | [25 empty] | VV | 0
|  | 465 |  | 465 | [23 empty] | VV | 0
SPU
10 | 167101102R00 | Nakládání výkopku z hor.1-4 v množství nad 100 m3 | m3 | 93 |  | 0 |  | 0 |  | 0 | 21 | 0 | 0 | 0 | 0 | 0 |  | Vlastní | Indiv | 0 | 0 |  | Práce | Běžná |  |  |  | POL1_1
|  | viz výkop | [25 empty] | POP
|  | 93 : | [25 empty] | VV | 0
|  | 93 |  | 93 | [23 empty] | VV | 0
SPU
11 | 979990107R00 | Poplatek za uložení suti - směs betonu, cihel, dřeva | t | 37.2 |  | 0 |  | 0 |  | 0 | 21 | 0 | 0 | 0 | 0 | 0 |  | Vlastní | Indiv | 0 | 0 |  | Práce | Běžná |  |  |  | POL1_1
|  | viz výkop | [25 empty] | POP
|  | 93*0,4 : | [25 empty] | VV | 0
|  | 37,2 |  | 37.2 | [23 empty] | VV | 0
SPU
12 | 979999975R00 | Poplatek za uložení, zemina a kamení s příměsí 10 % (cihla, beton) | t | 55.8 |  | 0 |  | 0 |  | 0 | 21 | 0 | 0 | 0 | 0 | 0 |  | Vlastní | Indiv | 0 | 0 |  | Práce | Běžná |  |  |  | POL1_1
|  | viz výkop | [25 empty] | POP
|  | 93*0,6 : | [25 empty] | VV | 0
|  | 55,8 |  | 55.8 | [23 empty] | VV | 0
SPU
Díl: | 17 | Konstrukce ze zemin |  |  |  | 0 |  | 0 |  | 0 |  | 0 |  | 140.61 |  | 0 |  |  |  |  | 0 | [6 empty] | DIL
13 | 174101101R00 | Zásyp jam, rýh, šachet se zhutněním | m3 | 49.9 |  | 0 |  | 0 |  | 0 | 21 | 0 | 0 | 0 | 0 | 0 |  | Vlastní | Indiv | 0 | 0 |  | Práce | Běžná |  |  |  | POL1_1
|  | výkop | [25 empty] | POP
|  | 93 : | [25 empty] | VV | 0
|  | -8,8 : | [25 empty] | VV | 0
|  | -34,3 : | [25 empty] | VV | 0
|  | 49,9 |  | 49.9 | [23 empty] | VV | 0
SPU
14 | 175101101R00 | Obsyp potrubí bez prohození sypaniny | m3 | 34.3 |  | 0 |  | 0 |  | 0 | 21 | 0 | 0 | 0 | 0 | 0 |  | Vlastní | Indiv | 0 | 0 |  | Práce | Běžná |  |  |  | POL1_1
|  | viz v.č. 101,201 | [25 empty] | POP
|  | 34,3 : | [25 empty] | VV | 0
|  | 34,3 |  | 34.3 | [23 empty] | VV | 0
SPU
15 | 583320481 | Kamenivo těžené 0/4 | t | 57.281 |  | 0 |  | 0 |  | 0 | 21 | 0 | 1 | 57.28 | 0 | 0 |  | Vlastní | Indiv | 0 | 0 |  | Práce | Běžná |  |  |  | POL1_1
|  | viz obsyp, v.č. 101,201 | [25 empty] | POP
|  | 34,3*1,67 : | [25 empty] | VV | 0
|  | 57,281 |  | 57.28 | [23 empty] | VV | 0
SPU
16 | 583325681 | Kamenivo těžené 8/16 | t | 83.333 |  | 0 |  | 0 |  | 0 | 21 | 0 | 1 | 83.33 | 0 | 0 |  | Vlastní | Indiv | 0 | 0 |  | Práce | Běžná |  |  |  | POL1_1
|  | viz zásyp, v.č. 101,201 | [25 empty] | POP
|  | 49,9*1,67 : | [25 empty] | VV | 0
|  | 83,333 |  | 83.33 | [23 empty] | VV | 0
SPU
Díl: | 45 | Podkladní a vedlejší konstrukce (kromě vozovek a železničního svršku) |  |  |  | 0 |  | 0 |  | 0 |  | 0 |  | 17.27 |  | 0 |  |  |  |  | 0 | [6 empty] | DIL
17 | 451572111RK1 | Lože pod potrubí z kameniva těženého 0 - 4 mm | m3 | 8.8 |  | 0 |  | 0 |  | 0 | 21 | 0 | 1.8908 | 16.64 | 0 | 0 |  | Vlastní | Indiv | 0 | 0 |  | Práce | Běžná |  |  |  | POL1_1
|  | viz v.č. 101,201 | [25 empty] | POP
|  | 8,8 : | [25 empty] | VV | 0
|  | 8,8 |  | 8.8 | [23 empty] | VV | 0
SPU
18 | 452313131R00 | Bloky pro potrubí z betonu prostého včetně bednění | m3 | 0.25 |  | 0 |  | 0 |  | 0 | 21 | 0 | 2.5 | 0.63 | 0 | 0 |  | Vlastní | Indiv | 0 | 0 |  | Práce | Běžná |  |  |  | POL1_1
|  | zajištění potrubí proti posunu viz v.č.201 | [25 empty] | POP
|  | 0,5*0,5*0,5*2 : | [25 empty] | VV | 0
|  | 0,25 |  | 0.25 | [23 empty] | VV | 0
SPU
Díl: | 94 | Lešení a stavební výtahy |  |  |  | 0 |  | 0 |  | 0 |  | 0 |  | 0 |  | 0 |  |  |  |  | 0 | [6 empty] | DIL
19 | 946941102R00 | Montáž pojízdných Alu věží 2,5 x 1,45 m | sada | 1 |  | 0 |  | 0 |  | 0 | 21 | 0 | 0 | 0 | 0 | 0 |  | Vlastní | Indiv | 0 | 0 |  | Práce | Běžná |  |  |  | POL1_1
|  | jedna sada na podlaží/objekt | [25 empty] | POP
|  | 1 : | [25 empty] | VV | 0
|  | 1 |  | 1 | [23 empty] | VV | 0
SPU
20 | 946941192R00 | Nájemné pojízdných Alu věží, 2,5 x 1,45 m | den | 20 |  | 0 |  | 0 |  | 0 | 21 | 0 | 0 | 0 | 0 | 0 |  | Vlastní | Indiv | 0 | 0 |  | Práce | Běžná |  |  |  | POL1_1
|  | 20 dní, jedna sada na podlaží/objekt | [25 empty] | POP
|  | 20 : | [25 empty] | VV | 0
|  | 20 |  | 20 | [23 empty] | VV | 0
SPU
21 | 946941802R00 | Demontáž pojízdných Alu věží 2,5 x 1,45 m | sada | 1 |  | 0 |  | 0 |  | 0 | 21 | 0 | 0 | 0 | 0 | 0 |  | Vlastní | Indiv | 0 | 0 |  | Práce | Běžná |  |  |  | POL1_1
|  | jedna sada na podlaží/objekt | [25 empty] | POP
|  | 1 : | [25 empty] | VV | 0
|  | 1 |  | 1 | [23 empty] | VV | 0
SPU
Díl: | 97 | Prorážení otvorů a ostatní bourací práce |  |  |  | 0 |  | 0 |  | 0 |  | 0 |  | 5.78 |  | 0 |  |  |  |  | 0 | [6 empty] | DIL
22 | 970051200R00 | Vrtání jádrové do ŽB nebo zdiva nebo kamene do D 300 mm | m | 3.6 |  | 0 |  | 0 |  | 0 | 21 | 0 | 0.0785 | 0.28 | 0 | 0 |  | Vlastní | Indiv | 0 | 0 |  | Práce | Běžná |  |  |  | POL1_1
|  | 3*1,2 : | [25 empty] | VV | 0
|  | 3,6 |  | 3.6 | [23 empty] | VV | 0
SPU
23 | 974031154RV1 | Vysekání drážek pro potrubí ve zdivu z cihel nebo kamene, rozměr 10x10, 15x15,10x30cm včetně, vyomítání a zapravení | m | 200 |  | 0 |  | 0 |  | 0 | 21 | 0 | 0.02749 | 5.5 | 0 | 0 |  | Vlastní | Indiv | 0 | 0 |  | Práce | Běžná |  |  |  | POL1_1
|  | 200 : | [25 empty] | VV | 0
|  | 200 |  | 200 | [23 empty] | VV | 0
SPU
Díl: | H27 | Vedení trubní dálková a přípojná |  |  |  | 0 |  | 0 |  | 0 |  | 0 |  | 0 |  | 0 |  |  |  |  | 0 | [6 empty] | DIL
24 | 998276101R00 | Přesun hmot, trubní vedení plastová, otevř. výkop | t | 157.98 |  | 0 |  | 0 |  | 0 | 21 | 0 | 0 | 0 | 0 | 0 |  | Vlastní | Indiv | 0 | 0 |  | Práce | Běžná |  |  |  | POL1_1
|  | 0,11+140,61+17,26 : | [25 empty] | VV | 0
|  | 157,98 |  | 157.98 | [23 empty] | VV | 0
SPU
Díl: | 721 | Vnitřní kanalizace |  |  |  | 0 |  | 0 |  | 0 |  | 0 |  | 2.36 |  | 0 |  |  |  |  | 0 | [6 empty] | DIL
25 | 721 00-9155VD | Izolace potrubí včetně tvarovek proti rosení a hluku,minerální vlna/AL povrch tl.25mm -, montáž+dodávka | m | 55 |  | 0 |  | 0 |  | 0 | 21 | 0 | 0.022 | 1.21 | 0 | 0 |  | Vlastní | Indiv | 0 | 0 |  | Práce | Běžná |  |  |  | POL1_7
|  | 55 : | [25 empty] | VV | 0
|  | 55 |  | 55 | [23 empty] | VV | 0
SPU
26 | 721 00-9300VD | Zaměření polohy a tras stávajících instalací, ověření dimenzí, zaměření hloubek | hod | 5 |  | 0 |  | 0 |  | 0 | 21 | 0 | 0 | 0 | 0 | 0 |  | Vlastní | Indiv | 0 | 0 |  | Práce | Běžná |  |  |  | POL1_7
|  | viz v.č. 101, TZ 001 | [25 empty] | POP
|  | 5 : | [25 empty] | VV | 0
|  | 5 |  | 5 | [23 empty] | VV | 0
SPU
27 | 721 01-0021VD | Protipožární průchodky pro kanalizační potrubí, odolnost dle PBŘ - montáž+dodávka | soub | 10 |  | 0 |  | 0 |  | 0 | 21 | 0 | 0.015 | 0.15 | 0 | 0 |  | Vlastní | Indiv | 0 | 0 |  | Práce | Běžná |  |  |  | POL1_7
|  | 10 : | [25 empty] | VV | 0
|  | 10 |  | 10 | [23 empty] | VV | 0
SPU
28 | 721 02-0900VD | Demontáž stávajících instalací, vybourání stáv. revizní šacht y včetně ekologické likvidace odpadu | hod | 12 |  | 0 |  | 0 |  | 0 | 21 | 0 | 0 | 0 | 0 | 0 |  | Vlastní | Indiv | 0 | 0 |  | Práce | Běžná |  |  |  | POL1_7
|  | viz v.č. 101,102 +bourací práce stavební část | [25 empty] | POP
|  | 12 : | [25 empty] | VV | 0
|  | 12 |  | 12 | [23 empty] | VV | 0
SPU
29 | 721 21-0012VD | Podlahový vtok nerez pro PVC podlahové krytiny DN100,spodní odtok,sifon,izol.souprava -, montáž+dodávka | soub | 1 |  | 0 |  | 0 |  | 0 | 21 | 0 | 0.0022 | 0 | 0 | 0 |  | Vlastní | Indiv | 0 | 0 |  | Práce | Běžná |  |  |  | POL1_7
|  | 1 : | [25 empty] | VV | 0
|  | 1 |  | 1 | [23 empty] | VV | 0
SPU
30 | 721170957R00 | Provedení opravy vnitřní kanalizace, potrubí plastové, vsazení odbočky, potrubí hrdlové, D 160 mm | kus | 3 |  | 0 |  | 0 |  | 0 | 21 | 0 | 0.01468 | 0.04 | 0 | 0 |  | Vlastní | Indiv | 0 | 0 |  | Práce | Běžná |  |  |  | POL1_7
|  | viz v.č. 101,201 | [25 empty] | POP
|  | 1*3 : | [25 empty] | VV | 0
|  | 3 |  | 3 | [23 empty] | VV | 0
SPU
31 | 721170967R00 | Oprava - propojení dosavadního potrubí PVC D50 - D 160 | kus | 5 |  | 0 |  | 0 |  | 0 | 21 | 0 | 0.0078 | 0.04 | 0 | 0 |  | Vlastní | Indiv | 0 | 0 |  | Práce | Běžná |  |  |  | POL1_7
|  | viz v.č. 101,102 | [25 empty] | POP
|  | 5 : | [25 empty] | VV | 0
|  | 5 |  | 5 | [23 empty] | VV | 0
SPU
32 | 721170977R00 | Oprava potrubí z PVC, krácení trub D50 - D 160 mm | kus | 5 |  | 0 |  | 0 |  | 0 | 21 | 0 | 0 | 0 | 0 | 0 |  | Vlastní | Indiv | 0 | 0 |  | Práce | Běžná |  |  |  | POL1_7
|  | viz v.č. 101,201 | [25 empty] | POP
|  | 5 : | [25 empty] | VV | 0
|  | 5 |  | 5 | [23 empty] | VV | 0
SPU
33 | 721176102R00 | Potrubí HT připojovací D 40 x 1,8 mm - montáž a dodávka potrubí včetně tvarovek, přechodů a těsnění | m | 30 |  | 0 |  | 0 |  | 0 | 21 | 0 | 0.00038 | 0.01 | 0 | 0 |  | Vlastní | Indiv | 0 | 0 |  | Práce | Běžná |  |  |  | POL1_7
|  | viz v.č.101,102,201,202 | [25 empty] | POP
|  | 30 : | [25 empty] | VV | 0
|  | 30 |  | 30 | [23 empty] | VV | 0
SPU
34 | 721176103R00 | Potrubí HT připojovací D 50 x 1,8 mm - montáž a dodávka potrubí včetně tvarovek, přechodů a těsnění | m | 15 |  | 0 |  | 0 |  | 0 | 21 | 0 | 0.00047 | 0.01 | 0 | 0 |  | Vlastní | Indiv | 0 | 0 |  | Práce | Běžná |  |  |  | POL1_7
|  | viz v.č.101,102,201,202 | [25 empty] | POP
|  | 15 : | [25 empty] | VV | 0
|  | 15 |  | 15 | [23 empty] | VV | 0
SPU
35 | 721176104R00 | Potrubí HT připojovací D 75 x 1,9 mm - montáž a dodávka potrubí včetně tvarovek, přechodů a těsnění | m | 5 |  | 0 |  | 0 |  | 0 | 21 | 0 | 0.0007 | 0 | 0 | 0 |  | Vlastní | Indiv | 0 | 0 |  | Práce | Běžná |  |  |  | POL1_7
|  | viz v.č.101,102,201,202 | [25 empty] | POP
|  | 5 : | [25 empty] | VV | 0
|  | 5 |  | 5 | [23 empty] | VV | 0
SPU
36 | 721176105R00 | Potrubí HT připojovací D 110 x 2,7 mm - montáž a dodávka potrubí včetně tvarovek, přechodů a těsnění | m | 15 |  | 0 |  | 0 |  | 0 | 21 | 0 | 0.00152 | 0.02 | 0 | 0 |  | Vlastní | Indiv | 0 | 0 |  | Práce | Běžná |  |  |  | POL1_7
|  | viz v.č.101,102,201,202 | [25 empty] | POP
|  | 15 : | [25 empty] | VV | 0
|  | 15 |  | 15 | [23 empty] | VV | 0
SPU
37 | 721176114R00 | Potrubí HT odpadní svislé D 75 x 1,9 mm - montáž a dodávka potrubí včetně tvarovek, přechodů a, těsnění | m | 15 |  | 0 |  | 0 |  | 0 | 21 | 0 | 0.00078 | 0.01 | 0 | 0 |  | Vlastní | Indiv | 0 | 0 |  | Práce | Běžná |  |  |  | POL1_7
|  | viz v.č.101,102,201,202 | [25 empty] | POP
|  | 15 : | [25 empty] | VV | 0
|  | 15 |  | 15 | [23 empty] | VV | 0
SPU
38 | 721176115R00 | Potrubí HT odpadní svislé D 110 x 2,7 mm - montáž a dodávka potrubí včetně tvarovek, přechodů a, těsnění | m | 35 |  | 0 |  | 0 |  | 0 | 21 | 0 | 0.00131 | 0.05 | 0 | 0 |  | Vlastní | Indiv | 0 | 0 |  | Práce | Běžná |  |  |  | POL1_7
|  | viz v.č.101,102,201,202 | [25 empty] | POP
|  | 35 : | [25 empty] | VV | 0
|  | 35 |  | 35 | [23 empty] | VV | 0
SPU
39 | 721176116R00 | Potrubí HT odpadní svislé D 125 x 3,1 mm - montáž a dodávka potrubí včetně tvarovek, přechodů a, těsnění | m | 20 |  | 0 |  | 0 |  | 0 | 21 | 0 | 0.00161 | 0.03 | 0 | 0 |  | Vlastní | Indiv | 0 | 0 |  | Práce | Běžná |  |  |  | POL1_7
|  | viz v.č.101,102,201,202 | [25 empty] | POP
|  | 20 : | [25 empty] | VV | 0
|  | 20 |  | 20 | [23 empty] | VV | 0
SPU
40 | 721176222R00 | Potrubí KG svodné (ležaté) v zemi D 110 x 3,2 mm-motáž a dodávka potrubí včetně tvarovek, přechodů a, těsnění | m | 20 |  | 0 |  | 0 |  | 0 | 21 | 0 | 0.0021 | 0.04 | 0 | 0 |  | Vlastní | Indiv | 0 | 0 |  | Práce | Běžná |  |  |  | POL1_7
|  | viz v.č. 101,201 | [25 empty] | POP
|  | 20 : | [25 empty] | VV | 0
|  | 20 |  | 20 | [23 empty] | VV | 0
SPU
41 | 721176223R00 | Potrubí KG svodné (ležaté) v zemi D 125 x 3,2 mm-motáž a dodávka potrubí včetně tvarovek, přechodů a, těsnění EPDM | m | 50 |  | 0 |  | 0 |  | 0 | 21 | 0 | 0.00252 | 0.13 | 0 | 0 |  | Vlastní | Indiv | 0 | 0 |  | Práce | Běžná |  |  |  | POL1_7
|  | viz v.č. 101,201 | [25 empty] | POP
|  | 50 : | [25 empty] | VV | 0
|  | 50 |  | 50 | [23 empty] | VV | 0
SPU
42 | 721176224R00 | Potrubí KG svodné (ležaté) v zemi D 160 x 4,0 mm-motáž a dodávka potrubí včetně tvarovek, přechodů a, těsnění EPDM | m | 105 |  | 0 |  | 0 |  | 0 | 21 | 0 | 0.00357 | 0.37 | 0 | 0 |  | Vlastní | Indiv | 0 | 0 |  | Práce | Běžná |  |  |  | POL1_7
|  | viz v.č. 101,201 | [25 empty] | POP
|  | 105 : | [25 empty] | VV | 0
|  | 105 |  | 105 | [23 empty] | VV | 0
SPU
43 | 721194104R00 | Vyvedení odpadních výpustek D 40 x 1,8 | kus | 21 |  | 0 |  | 0 |  | 0 | 21 | 0 | 0 | 0 | 0 | 0 |  | Vlastní | Indiv | 0 | 0 |  | Práce | Běžná |  |  |  | POL1_7
|  | viz v.č. 102,202 | [25 empty] | POP
|  | 21 : | [25 empty] | VV | 0
|  | 21 |  | 21 | [23 empty] | VV | 0
SPU
44 | 721194105R00 | Vyvedení odpadních výpustek D 50 x 1,8 | kus | 11 |  | 0 |  | 0 |  | 0 | 21 | 0 | 0 | 0 | 0 | 0 |  | Vlastní | Indiv | 0 | 0 |  | Práce | Běžná |  |  |  | POL1_7
|  | viz v.č. 102,202 | [25 empty] | POP
|  | 11 : | [25 empty] | VV | 0
|  | 11 |  | 11 | [23 empty] | VV | 0
SPU
45 | 721194109R00 | Vyvedení odpadních výpustek D 110 x 2,3 | kus | 13 |  | 0 |  | 0 |  | 0 | 21 | 0 | 0 | 0 | 0 | 0 |  | Vlastní | Indiv | 0 | 0 |  | Práce | Běžná |  |  |  | POL1_7
|  | viz v.č. 102,202 | [25 empty] | POP
|  | 13 : | [25 empty] | VV | 0
|  | 13 |  | 13 | [23 empty] | VV | 0
SPU
46 | 721211520RT2 | Vpust dvorní , suchá klapka, lapač, itinová mřížka, litinový rám, svislý odtok DN160 mm - montáž +, dodávka | kus | 1 |  | 0 |  | 0 |  | 0 | 21 | 0 | 0.08688 | 0.09 | 0 | 0 |  | Vlastní | Indiv | 0 | 0 |  | Práce | Běžná |  |  |  | POL1_7
|  | viz. v.č 101,102,201 | [25 empty] | POP
|  | 1 : | [25 empty] | VV | 0
|  | 1 |  | 1 | [23 empty] | VV | 0
SPU
47 | 721234101R00 | Vtok střešní pro plochou střechu - dodávka stavby | kus | 4 |  | 0 |  | 0 |  | 0 | 21 | 0 | 0.00183 | 0.01 | 0 | 0 |  | Vlastní | Indiv | 0 | 0 |  | Práce | Běžná |  |  |  | POL1_7
|  | 4 : | [25 empty] | VV | 0
|  | 4 |  | 4 | [23 empty] | VV | 0
SPU
48 | 721242110RT2 | Lapač střešních splavenin PP DN125, kloub na odtoku, zápachová klapka, koš na listí, pohledové díly, z litiny - montáž + dodávka | kus | 1 |  | 0 |  | 0 |  | 0 | 21 | 0 | 0.0838 | 0.08 | 0 | 0 |  | Vlastní | Indiv | 0 | 0 |  | Práce | Běžná |  |  |  | POL1_7
|  | 1 : | [25 empty] | VV | 0
|  | 1 |  | 1 | [23 empty] | VV | 0
SPU
49 | 721273180R00 | Ventil přivzdušňovací podomítkový včetně krytky - montáž+dodávka | kus | 16 |  | 0 |  | 0 |  | 0 | 21 | 0 | 0.00038 | 0.01 | 0 | 0 |  | Vlastní | Indiv | 0 | 0 |  | Práce | Běžná |  |  |  | POL1_7
|  | viz v.č. 102,202 | [25 empty] | POP
|  | 16 : | [25 empty] | VV | 0
|  | 16 |  | 16 | [23 empty] | VV | 0
SPU
50 | 721273200RT3 | Souprava ventilační střešní DN110 - montáž + dodávka | kus | 4 |  | 0 |  | 0 |  | 0 | 21 | 0 | 0.00027 | 0 | 0 | 0 |  | Vlastní | Indiv | 0 | 0 |  | Práce | Běžná |  |  |  | POL1_7
|  | viz v.č. 102,202 | [25 empty] | POP
|  | 4 : | [25 empty] | VV | 0
|  | 4 |  | 4 | [23 empty] | VV | 0
SPU
51 | 721290111R00 | Zkouška těsnosti kanalizace vodou DN 125 mm | m | 205 |  | 0 |  | 0 |  | 0 | 21 | 0 | 0 | 0 | 0 | 0 |  | Vlastní | Indiv | 0 | 0 |  | Práce | Běžná |  |  |  | POL1_7
|  | viz montáž potrubí | [25 empty] | POP
|  | 205 : | [25 empty] | VV | 0
|  | 205 |  | 205 | [23 empty] | VV | 0
SPU
52 | 721290112R00 | Zkouška těsnosti kanalizace vodou DN 200 mm | m | 105 |  | 0 |  | 0 |  | 0 | 21 | 0 | 0 | 0 | 0 | 0 |  | Vlastní | Indiv | 0 | 0 |  | Práce | Běžná |  |  |  | POL1_7
|  | viz montáž potrubí | [25 empty] | POP
|  | 105 : | [25 empty] | VV | 0
|  | 105 |  | 105 | [23 empty] | VV | 0
SPU
53 | 721290123R00 | Zkouška těsnosti kanalizace kouřem DN 300 | m | 390 |  | 0 |  | 0 |  | 0 | 21 | 0 | 0 | 0 | 0 | 0 |  | Vlastní | Indiv | 0 | 0 |  | Práce | Běžná |  |  |  | POL1_7
|  | viz montáž potrubí | [25 empty] | POP
|  | 285+105 : | [25 empty] | VV | 0
|  | 390 |  | 390 | [23 empty] | VV | 0
SPU
54 | 998721101R00 | Přesun hmot pro vnitřní kanalizaci, výšky do 6 m | t | 2.37 |  | 0 |  | 0 |  | 0 | 21 | 0 | 0 | 0 | 0 | 0 |  | Vlastní | Indiv | 0 | 0 |  | Práce | Běžná |  |  |  | POL1_7
|  | 2,37 : | [25 empty] | VV | 0
|  | 2,37 |  | 2.37 | [23 empty] | VV | 0
SPU
55 | 721 00-00031VD | Podomítkový kondenzační sifon 100x100mm s mechanickým uzávěrem (kuličkou),DN32,včetně podomítkového, tělesa a krytu-montáž+dodávka | soub | 5 |  | 0 |  | 0 |  | 0 | 21 | 0 | 0.0011 | 0.01 | 0 | 0 |  | Vlastní | Indiv | 0 | 0 |  | Specifikace | Běžná |  |  |  | POL3_0
|  | viz v.č. 102,202 | [25 empty] | POP
|  | 5 : | [25 empty] | VV | 0
|  | 5 |  | 5 | [23 empty] | VV | 0
SPU
56 | 721 20-0100VD | Sifon pro pračku,myčku DN40/50,krytka nerez,montáž+dodávka | soub | 3 |  | 0 |  | 0 |  | 0 | 21 | 0 | 0.011 | 0.03 | 0 | 0 |  | Vlastní | Indiv | 0 | 0 |  | Specifikace | Běžná |  |  |  | POL3_0
|  | viz. v.č. 102,202 | [25 empty] | POP
|  | 3 : | [25 empty] | VV | 0
|  | 3 |  | 3 | [23 empty] | VV | 0
SPU
57 | 721 20-0600VD | Sifon dřezový/umyvadlový do nábytku - typ dle pokynů dodavatele zařízení -montáž+dodávka | soub | 12 |  | 0 |  | 0 |  | 0 | 21 | 0 | 0 | 0 | 0 | 0 |  | Vlastní | Indiv | 0 | 0 |  | Specifikace | Běžná |  |  |  | POL3_0
|  | umyvadlo v prac. desce | [25 empty] | POP
|  | 5 : | [25 empty] | VV | 0
|  | 7 : | [25 empty] | VV | 0
|  | 12 |  | 12 | [23 empty] | VV | 0
SPU
58 | 721 50-01VD | Sprchový žlab nerez pro vinylové podlahy dl. 800mm, v. 99-109mm, sifon 50mm/33 l/min, kryt žlabu, nerez - motáž+dodávka | soub | 1 |  | 0 |  | 0 |  | 0 | 21 | 0 | 0.0025 | 0 | 0 | 0 |  | Vlastní | Indiv | 0 | 0 |  | Specifikace | Běžná |  |  |  | POL3_0
|  | 1 : | [25 empty] | VV | 0
|  | 1 |  | 1 | [23 empty] | VV | 0
SPU
59 | 721002537VD | Plastová kanal.šachta prům.400 teleskopická roura,poklop litinový nebo mříž D400t,rám, těsnění -, montáž + dodávka včetně úpravy výšky poklopu | soub | 2 |  | 0 |  | 0 |  | 0 | 21 | 0 | 0.01 | 0.02 | 0 | 0 |  | Vlastní | Indiv | 0 | 0 |  | Specifikace | Běžná |  |  |  | POL3_0
|  | 2 : | [25 empty] | VV | 0
|  | 2 |  | 2 | [23 empty] | VV | 0
SPU
Díl: | 722 | Vnitřní vodovod |  |  |  | 0 |  | 0 |  | 0 |  | 0 |  | 7.65 |  | 0 |  |  |  |  | 0 | [6 empty] | DIL
60 | 722 00-30067VD | Protipožární ucpávky pro vodovodní potrubí odolnost dle PBŘ - montáž+dodávka | soub | 20 |  | 0 |  | 0 |  | 0 | 21 | 0 | 0.012 | 0.24 | 0 | 0 |  | Vlastní | Indiv | 0 | 0 |  | Práce | Běžná |  |  |  | POL1_7
|  | 20 : | [25 empty] | VV | 0
|  | 20 |  | 20 | [23 empty] | VV | 0
SPU
61 | 722 00-5900VD | Ověření tras a dimenzí | hod | 6 |  | 0 |  | 0 |  | 0 | 21 | 0 | 0.0001 | 0 | 0 | 0 |  | Vlastní | Indiv | 0 | 0 |  | Práce | Běžná |  |  |  | POL1_7
|  | 6 : | [25 empty] | VV | 0
|  | 6 |  | 6 | [23 empty] | VV | 0
SPU
62 | 722 09-0011VD | Demontáž stávajících instalací vodovodu včetně ekologické likvidace odpadu | hod | 10 |  | 0 |  | 0 |  | 0 | 21 | 0 | 0 | 0 | 0 | 0 |  | Vlastní | Indiv | 0 | 0 |  | Práce | Běžná |  |  |  | POL1_7
|  | viz bourací práve stavební část | [25 empty] | POP
|  | 10 : | [25 empty] | VV | 0
|  | 10 |  | 10 | [23 empty] | VV | 0
SPU
63 | 722 18-0049VD | Izolace potrubí z min.vlny včetně izolace tvarovek na d20-22/20mm,povrchová úpr.AL/AS kvalita,, montáž+dodávka,lepící páska | m | 175 |  | 0 |  | 0 |  | 0 | 21 | 0 | 0.011 | 1.93 | 0 | 0 |  | Vlastní | Indiv | 0 | 0 |  | Práce | Běžná |  |  |  | POL1_7
|  | viz v.č. 103,203 | [25 empty] | POP
|  | 175 : | [25 empty] | VV | 0
|  | 175 |  | 175 | [23 empty] | VV | 0
SPU
64 | 722 18-0050VD | Izolace potrubí z min.vlny včetně izolace tvarovek na d25-28/25mm,povrchová úpr.AL/AS kvalita,, montáž+dodávka,lepící páska | m | 140 |  | 0 |  | 0 |  | 0 | 21 | 0 | 0.013 | 1.82 | 0 | 0 |  | Vlastní | Indiv | 0 | 0 |  | Práce | Běžná |  |  |  | POL1_7
|  | viz v.č. 103,203 | [25 empty] | POP
|  | 140 : | [25 empty] | VV | 0
|  | 140 |  | 140 | [23 empty] | VV | 0
SPU
65 | 722 18-0051VD | Izolace potrubí z min.vlny včetně izolace tvarovek na d35/40mm,povrchová úpr.AL/AS kvalita,, montáž+dodávka,lepící páska | m | 85 |  | 0 |  | 0 |  | 0 | 21 | 0 | 0.013 | 1.11 | 0 | 0 |  | Vlastní | Indiv | 0 | 0 |  | Práce | Běžná |  |  |  | POL1_7
|  | viz v.č. 103,203 | [25 empty] | POP
|  | 85 : | [25 empty] | VV | 0
|  | 85 |  | 85 | [23 empty] | VV | 0
SPU
66 | 722 18-0052VD | Izolace potrubí z min.vlny včetně izolace tvarovek na d42/40mm,povrchová úpr.AL/AS kvalita,, montáž+dodávka,lepící páska | m | 70 |  | 0 |  | 0 |  | 0 | 21 | 0 | 0.014 | 0.98 | 0 | 0 |  | Vlastní | Indiv | 0 | 0 |  | Práce | Běžná |  |  |  | POL1_7
|  | viz. v.č. 103,203 | [25 empty] | POP
|  | 70 : | [25 empty] | VV | 0
|  | 70 |  | 70 | [23 empty] | VV | 0
SPU
67 | 722 18-0055VD | Izolace potrubí z min.vlny včetně izolace tvarovek na d76/50mm,povrchová úpr.AL/AS kvaliza,, montáž+dodávka,lepící páska | m | 5 |  | 0 |  | 0 |  | 0 | 21 | 0 | 0.015 | 0.08 | 0 | 0 |  | Vlastní | Indiv | 0 | 0 |  | Práce | Běžná |  |  |  | POL1_7
|  | viz. v.č.103,203 | [25 empty] | POP
|  | 5 : | [25 empty] | VV | 0
|  | 5 |  | 5 | [23 empty] | VV | 0
SPU
68 | 722 26-0100VD | Vodoměr 6/4", Qn=10m3/h - montáž + dodávka | kus | 1 |  | 0 |  | 0 |  | 0 | 21 | 0 | 0.022 | 0.02 | 0 | 0 |  | Vlastní | Indiv | 0 | 0 |  | Práce | Běžná |  |  |  | POL1_7
|  | viz v.č. 103,203 | [25 empty] | POP
|  | 1 : | [25 empty] | VV | 0
|  | 1 |  | 1 | [23 empty] | VV | 0
SPU
69 | 722131935R00 | Oprava a propojení dosavadního závitového potrubí do DN 40 | kus | 10 |  | 0 |  | 0 |  | 0 | 21 | 0 | 0.00147 | 0.01 | 0 | 0 |  | Vlastní | Indiv | 0 | 0 |  | Práce | Běžná |  |  |  | POL1_7
|  | viz v.č. 103,203 | [25 empty] | POP
|  | 1*10 : | [25 empty] | VV | 0
|  | 10 |  | 10 | [23 empty] | VV | 0
SPU
70 | 722151114R00 | Potrubí nerez, lisovaný spoj D 22 x 1,2 mm, pitná voda - montáž a dodávka potrubí včetně tvarovek,, spojek a přechodů, mat. 1.4401 | m | 195 |  | 0 |  | 0 |  | 0 | 21 | 0 | 0.00095 | 0.19 | 0 | 0 |  | Vlastní | Indiv | 0 | 0 |  | Práce | Běžná |  |  |  | POL1_7
|  | viz v.č. 103,203 | [25 empty] | POP
|  | 195 : | [25 empty] | VV | 0
|  | 195 |  | 195 | [23 empty] | VV | 0
SPU
71 | 722151115R00 | Potrubí nerez, lisovaný spoj D 28 x 1,2 mm, pitná voda - montáž a dodávka potrubí včetně tvarovek,, spojek a přechodů, mat. 1.4401 | m | 85 |  | 0 |  | 0 |  | 0 | 21 | 0 | 0.00116 | 0.1 | 0 | 0 |  | Vlastní | Indiv | 0 | 0 |  | Práce | Běžná |  |  |  | POL1_7
|  | viz v.č. 103,203 | [25 empty] | POP
|  | 85 : | [25 empty] | VV | 0
|  | 85 |  | 85 | [23 empty] | VV | 0
SPU
72 | 722151116R00 | Potrubí nerez, lisovaný spoj D 35 x 1,5 mm, pitná voda - montáž a dodávka potrubí včetně tvarovek,, spojek a přechodů, mat. 1.4401 | m | 50 |  | 0 |  | 0 |  | 0 | 21 | 0 | 0.00166 | 0.08 | 0 | 0 |  | Vlastní | Indiv | 0 | 0 |  | Práce | Běžná |  |  |  | POL1_7
|  | viz v.č. 103,203 | [25 empty] | POP
|  | 50 : | [25 empty] | VV | 0
|  | 50 |  | 50 | [23 empty] | VV | 0
SPU
73 | 722151117R00 | Potrubí nerez, lisovaný spoj D 42 x 1,5 mm, pitná voda - montáž a dodávka potrubí včetně tvarovek,, spojek a přechodů, mat. 1.4401 | m | 70 |  | 0 |  | 0 |  | 0 | 21 | 0 | 0.00198 | 0.14 | 0 | 0 |  | Vlastní | Indiv | 0 | 0 |  | Práce | Běžná |  |  |  | POL1_7
|  | viz v.č. 103,203 | [25 empty] | POP
|  | 70 : | [25 empty] | VV | 0
|  | 70 |  | 70 | [23 empty] | VV | 0
SPU
74 | 722151119R00 | Potrubí nerez, lisovaný spoj D 76 x 2,0 mm, pitná voda - montáž a dodávka potrubí včetně tvarovek,, spojek a přechodů, mat. 1.4401 | m | 5 |  | 0 |  | 0 |  | 0 | 21 | 0 | 0.00299 | 0.01 | 0 | 0 |  | Vlastní | Indiv | 0 | 0 |  | Práce | Běžná |  |  |  | POL1_7
|  | viz v.č. 103,203 | [25 empty] | POP
|  | 5 : | [25 empty] | VV | 0
|  | 5 |  | 5 | [23 empty] | VV | 0
SPU
75 | 722172331R00 | Potrubí pitná voda PP R/PN16, D 20x2,3 mm - montáž a dodávka potrubí včetně tvarovek, spojek a, přechodů | m | 55 |  | 0 |  | 0 |  | 0 | 21 | 0 | 0.00401 | 0.22 | 0 | 0 |  | Vlastní | Indiv | 0 | 0 |  | Práce | Běžná |  |  |  | POL1_7
|  | viz v.č. 103,203 | [25 empty] | POP
|  | 55 : | [25 empty] | VV | 0
|  | 55 |  | 55 | [23 empty] | VV | 0
SPU
76 | 722172332R00 | Potrubí pitná voda PP R/PN16, D 25x2,8 mm - montáž a dodávka potrubí včetně tvarovek, spojek a, přechodů | m | 20 |  | 0 |  | 0 |  | 0 | 21 | 0 | 0.00522 | 0.1 | 0 | 0 |  | Vlastní | Indiv | 0 | 0 |  | Práce | Běžná |  |  |  | POL1_7
|  | viz v.č.103,203 | [25 empty] | POP
|  | 20 : | [25 empty] | VV | 0
|  | 20 |  | 20 | [23 empty] | VV | 0
SPU
77 | 722172333R00 | Potrubí pitná voda PP R/PN16, D 32x3,6 mm - montáž a dodávka potrubí včetně tvarovek, spojek a, přechodů | m | 15 |  | 0 |  | 0 |  | 0 | 21 | 0 | 0.00543 | 0.08 | 0 | 0 |  | Vlastní | Indiv | 0 | 0 |  | Práce | Běžná |  |  |  | POL1_7
|  | viz v.č. 103,203 | [25 empty] | POP
|  | 15 : | [25 empty] | VV | 0
|  | 15 |  | 15 | [23 empty] | VV | 0
SPU
78 | 722172915R00 | Provedení propojení plastového vodovodního potrubí do D 40 mm | kus | 10 |  | 0 |  | 0 |  | 0 | 21 | 0 | 0 | 0 | 0 | 0 |  | Vlastní | Indiv | 0 | 0 |  | Práce | Běžná |  |  |  | POL1_7
|  | viz v.č. 103,203 | [25 empty] | POP
|  | 1*10 : | [25 empty] | VV | 0
|  | 10 |  | 10 | [23 empty] | VV | 0
SPU
79 | 722178711R00 | Potrubí vícevrst.vod.PP R s čedičovou vrstvou, 90°C, D 20x2,8 mm - montáž a dodávka potrubí včetně, tvarovek, spojek a přechodů | m | 20 |  | 0 |  | 0 |  | 0 | 21 | 0 | 0.00043 | 0.01 | 0 | 0 |  | Vlastní | Indiv | 0 | 0 |  | Práce | Běžná |  |  |  | POL1_7
|  | viz v.č. 103,203 | [25 empty] | POP
|  | 20 : | [25 empty] | VV | 0
|  | 20 |  | 20 | [23 empty] | VV | 0
SPU
80 | 722178712R00 | Potrubí vícevrst.vod.PP R s čedičovou vrstvou, 90°C, D 25x3,5 mm - montáž a dodávka potrubí včetně, tvarovek, spojek a přechodů | m | 45 |  | 0 |  | 0 |  | 0 | 21 | 0 | 0.00053 | 0.02 | 0 | 0 |  | Vlastní | Indiv | 0 | 0 |  | Práce | Běžná |  |  |  | POL1_7
|  | viz v.č. 103,203 | [25 empty] | POP
|  | 45 : | [25 empty] | VV | 0
|  | 45 |  | 45 | [23 empty] | VV | 0
SPU
81 | 722178713R00 | Potrubí vícevrst.vod.PP R s čedičovou vrstvou, 90°C, D 32x4,4 mm - montáž a dodávka potrubí včetně, tvarovek, spojek a přechodů | m | 10 |  | 0 |  | 0 |  | 0 | 21 | 0 | 0.00073 | 0.01 | 0 | 0 |  | Vlastní | Indiv | 0 | 0 |  | Práce | Běžná |  |  |  | POL1_7
|  | viz v.č.103,203 | [25 empty] | POP
|  | 10 : | [25 empty] | VV | 0
|  | 10 |  | 10 | [23 empty] | VV | 0
SPU
82 | 722181211RT8 | Izolace návlekováPE návleková tl. stěny 25/6 mm- včetně izolace tvarovek, montáž+dodávka | m | 10 |  | 0 |  | 0 |  | 0 | 21 | 0 | 6e-05 | 0 | 0 | 0 |  | Vlastní | Indiv | 0 | 0 |  | Práce | Běžná |  |  |  | POL1_7
|  | 10 : | [25 empty] | VV | 0
|  | 10 |  | 10 | [23 empty] | VV | 0
SPU
83 | 722181214RT7 | Izolace návleková PE návleková tl. stěny d22/13 mm - včetně izolace tvarovek, montáž+dodávka | m | 95 |  | 0 |  | 0 |  | 0 | 21 | 0 | 5e-05 | 0 | 0 | 0 |  | Vlastní | Indiv | 0 | 0 |  | Práce | Běžná |  |  |  | POL1_7
|  | 95 : | [25 empty] | VV | 0
|  | 95 |  | 95 | [23 empty] | VV | 0
SPU
84 | 722190401R00 | Vyvedení a upevnění výpustek DN 15 mm | kus | 80 |  | 0 |  | 0 |  | 0 | 21 | 0 | 0 | 0 | 0 | 0 |  | Vlastní | Indiv | 0 | 0 |  | Práce | Běžná |  |  |  | POL1_7
|  | viz v.č. 103,203 | [25 empty] | POP
|  | 80 : | [25 empty] | VV | 0
|  | 80 |  | 80 | [23 empty] | VV | 0
SPU
85 | 722190901R00 | Uzavření/otevření vodovodního potrubí při opravě | kus | 6 |  | 0 |  | 0 |  | 0 | 21 | 0 | 0 | 0 | 0 | 0 |  | Vlastní | Indiv | 0 | 0 |  | Práce | Běžná |  |  |  | POL1_7
|  | při napojení na stáv. rozvody | [25 empty] | POP
|  | 6 : | [25 empty] | VV | 0
|  | 6 |  | 6 | [23 empty] | VV | 0
SPU
86 | 722236342R00 | Ventil uz.šikmý,vnitř.z. 2otvory DN 15 - montáž+dodávka | kus | 2 |  | 0 |  | 0 |  | 0 | 21 | 0 | 0.00043 | 0 | 0 | 0 |  | Vlastní | Indiv | 0 | 0 |  | Práce | Běžná |  |  |  | POL1_7
|  | viz v.č.103,203 | [25 empty] | POP
|  | 2 : | [25 empty] | VV | 0
|  | 2 |  | 2 | [23 empty] | VV | 0
SPU
87 | 722236343R00 | Ventil uz.šikmý,vnitř.z. 2otvory DN 20 - montáž+dodávka | kus | 20 |  | 0 |  | 0 |  | 0 | 21 | 0 | 0.00053 | 0.01 | 0 | 0 |  | Vlastní | Indiv | 0 | 0 |  | Práce | Běžná |  |  |  | POL1_7
|  | viz v.č.103,203 | [25 empty] | POP
|  | 20 : | [25 empty] | VV | 0
|  | 20 |  | 20 | [23 empty] | VV | 0
SPU
88 | 722236344R00 | Ventil uz.šikmý,vnitř.z. 2otvory DN 25 - montáž+dodávka | kus | 5 |  | 0 |  | 0 |  | 0 | 21 | 0 | 0.00084 | 0 | 0 | 0 |  | Vlastní | Indiv | 0 | 0 |  | Práce | Běžná |  |  |  | POL1_7
|  | viz v.č.103,203 | [25 empty] | POP
|  | 5 : | [25 empty] | VV | 0
|  | 5 |  | 5 | [23 empty] | VV | 0
SPU
89 | 722236346R00 | Ventil uz.šikmý,vnitř.z. 2otvory DN 40 - montáž+dodávka | kus | 10 |  | 0 |  | 0 |  | 0 | 21 | 0 | 0.00161 | 0.02 | 0 | 0 |  | Vlastní | Indiv | 0 | 0 |  | Práce | Běžná |  |  |  | POL1_7
|  | viz. v.č. 103,203 | [25 empty] | POP
|  | 10 : | [25 empty] | VV | 0
|  | 10 |  | 10 | [23 empty] | VV | 0
SPU
90 | 722236348R00 | Ventil uz.šikmý,vnitř.z. 2otvory DN 65 - montáž+dodávka | kus | 1 |  | 0 |  | 0 |  | 0 | 21 | 0 | 0.00586 | 0.01 | 0 | 0 |  | Vlastní | Indiv | 0 | 0 |  | Práce | Běžná |  |  |  | POL1_7
|  | viz. v.č. 103,203 | [25 empty] | POP
|  | 1 : | [25 empty] | VV | 0
|  | 1 |  | 1 | [23 empty] | VV | 0
SPU
91 | 722254231RT4 | Hydrantový systém, box nerez - montáž+dodávka | kus | 2 |  | 0 |  | 0 |  | 0 | 21 | 0 | 0.03 | 0.06 | 0 | 0 |  | Vlastní | Indiv | 0 | 0 |  | Práce | Běžná |  |  |  | POL1_7
|  | 2 : | [25 empty] | VV | 0
|  | 2 |  | 2 | [23 empty] | VV | 0
SPU
92 | 722290229R00 | Zkouška tlaku potrubí vodovodního do DN 100 | m | 570 |  | 0 |  | 0 |  | 0 | 21 | 0 | 0.00034 | 0.19 | 0 | 0 |  | Vlastní | Indiv | 0 | 0 |  | Práce | Běžná |  |  |  | POL1_7
|  | viz montáž potrubí | [25 empty] | POP
|  | 570 : | [25 empty] | VV | 0
|  | 570 |  | 570 | [23 empty] | VV | 0
SPU
93 | 722290237R00 | Proplach a dezinfekce vodovod.potrubí do DN 200 | m | 570 |  | 0 |  | 0 |  | 0 | 21 | 0 | 1e-05 | 0.01 | 0 | 0 |  | Vlastní | Indiv | 0 | 0 |  | Práce | Běžná |  |  |  | POL1_7
|  | viz montáž potrubí | [25 empty] | POP
|  | 570 : | [25 empty] | VV | 0
|  | 570 |  | 570 | [23 empty] | VV | 0
SPU
94 | 722-4223801VD | Filtr do potrubí 3/4" - montáž+dodávka | kus | 2 |  | 0 |  | 0 |  | 0 | 21 | 0 | 0.011 | 0.02 | 0 | 0 |  | Vlastní | Indiv | 0 | 0 |  | Práce | Běžná |  |  |  | POL1_7
|  | viz v.č. 103,203 | [25 empty] | POP
|  | 2 : | [25 empty] | VV | 0
|  | 2 |  | 2 | [23 empty] | VV | 0
SPU
95 | 722-4223805VD | Zpětná klapka G1/2"-montáž+dodávka | kus | 1 |  | 0 |  | 0 |  | 0 | 21 | 0 | 0.00011 | 0 | 0 | 0 |  | Vlastní | Indiv | 0 | 0 |  | Práce | Běžná |  |  |  | POL1_7
|  | viz v.č. 103,203 | [25 empty] | POP
|  | 1 : | [25 empty] | VV | 0
|  | 1 |  | 1 | [23 empty] | VV | 0
SPU
96 | 722-4223809VD | Zpětná klapka G6/4"-montáž+dodávka | kus | 1 |  | 0 |  | 0 |  | 0 | 21 | 0 | 0.00014 | 0 | 0 | 0 |  | Vlastní | Indiv | 0 | 0 |  | Práce | Běžná |  |  |  | POL1_7
|  | viz v.č.103,203 | [25 empty] | POP
|  | 1 : | [25 empty] | VV | 0
|  | 1 |  | 1 | [23 empty] | VV | 0
SPU
97 | 998721101R00 | Přesun hmot pro vnitřní kanalizaci, výšky do 6 m | t | 7.65 |  | 0 |  | 0 |  | 0 | 21 | 0 | 0 | 0 | 0 | 0 |  | Vlastní | Indiv | 0 | 0 |  | Práce | Běžná |  |  |  | POL1_7
SPU
98 | 722 00-0011VD | Orientační štítky,popisové tabulky - popis potrubí a armatur | kus | 40 |  | 0 |  | 0 |  | 0 | 21 | 0 | 0.001 | 0.04 | 0 | 0 |  | Vlastní | Indiv | 0 | 0 |  | Specifikace | Běžná |  |  |  | POL3_0
|  | 40 : | [25 empty] | VV | 0
|  | 40 |  | 40 | [23 empty] | VV | 0
SPU
99 | 722 00-9003VD | Ventil regulační/vyvažovací pro syst.cirkulace teplé vody G1" - montáž+dodávka | soub | 1 |  | 0 |  | 0 |  | 0 | 21 | 0 | 0.016 | 0.02 | 0 | 0 |  | Vlastní | Indiv | 0 | 0 |  | Specifikace | Běžná |  |  |  | POL3_0
|  | viz. v.č. 103,203 | [25 empty] | POP
|  | 1 : | [25 empty] | VV | 0
|  | 1 |  | 1 | [23 empty] | VV | 0
SPU
100 | 722 00-9015VD | Vyregulování soustavy teplé vody a cirkulace | armat | 1 |  | 0 |  | 0 |  | 0 | 21 | 0 | 0.033 | 0.03 | 0 | 0 |  | Vlastní | Indiv | 0 | 0 |  | Specifikace | Běžná |  |  |  | POL3_0
|  | viz. v.č.103,203 | [25 empty] | POP
|  | 1 : | [25 empty] | VV | 0
|  | 1 |  | 1 | [23 empty] | VV | 0
SPU
101 | 722 00-9020VD | Oddělovač systémů BA 3/4",montáž+dodávka včetně napojení na kanalizaci | soub | 2 |  | 0 |  | 0 |  | 0 | 21 | 0 | 0.01 | 0.02 | 0 | 0 |  | Vlastní | Indiv | 0 | 0 |  | Specifikace | Běžná |  |  |  | POL3_0
|  | viz v.č.103,203 | [25 empty] | POP
|  | 2 : | [25 empty] | VV | 0
|  | 2 |  | 2 | [23 empty] | VV | 0
SPU
102 | 722 00-9021VD | Oddělovač systémů BA 6/4",montáž+dodávka včetně napojení na kanalizaci | soub | 1 |  | 0 |  | 0 |  | 0 | 21 | 0 | 0.001 | 0 | 0 | 0 |  | Vlastní | Indiv | 0 | 0 |  | Specifikace | Běžná |  |  |  | POL3_0
|  | viz v.č.103,203 | [25 empty] | POP
|  | 1 : | [25 empty] | VV | 0
|  | 1 |  | 1 | [23 empty] | VV | 0
SPU
103 | 722-422380018VD | Uzavírací ventil šikmý DN100, plnoprůtokový, bez mrtvého prostoru,přírubový, červený bronz -, motáž+dodávka | kus | 1 |  | 0 |  | 0 |  | 0 | 21 | 0 | 0.0055 | 0.01 | 0 | 0 |  | Vlastní | Indiv | 0 | 0 |  | Specifikace | Běžná |  |  |  | POL3_0
|  | viz. v.č. 103,203 | [25 empty] | POP
|  | 1 : | [25 empty] | VV | 0
|  | 1 |  | 1 | [23 empty] | VV | 0
SPU
104 | 722-42239060VD | Rohový regulační ventil vřetenový G1/2" /3/4"- montáž+dodávka | kus | 2 |  | 0 |  | 0 |  | 0 | 21 | 0 | 0 | 0 | 0 | 0 |  | Vlastní | Indiv | 0 | 0 |  | Specifikace | Běžná |  |  |  | POL3_0
|  | 2 : | [25 empty] | VV | 0
|  | 2 |  | 2 | [23 empty] | VV | 0
SPU
105 | 722-42239871VD | Pračkový kohout se zpětnou klapkou,montáž+dodávka | soub | 5 |  | 0 |  | 0 |  | 0 | 21 | 0 | 0.011 | 0.06 | 0 | 0 |  | Vlastní | Indiv | 0 | 0 |  | Specifikace | Běžná |  |  |  | POL3_0
|  | viz v.č. 103,201 | [25 empty] | POP
|  | 5 : | [25 empty] | VV | 0
|  | 5 |  | 5 | [23 empty] | VV | 0
SPU
Díl: | 725 | Zařizovací předměty |  |  |  | 0 |  | 0 |  | 0 |  | 0 |  | 6.51 |  | 0 |  |  |  |  | 0 | [6 empty] | DIL
106 | 725 00-5005VD | Ua - Baterie nástěnná bezdotyková G1/2" chrom, rozteč 150mm - montáž + dodávka | soub | 2 |  | 0 |  | 0 |  | 0 | 21 | 0 | 0.22 | 0.44 | 0 | 0 |  | Vlastní | Indiv | 0 | 0 |  | Práce | Běžná |  |  |  | POL1_7
|  | 2 : | [25 empty] | VV | 0
|  | 2 |  | 2 | [23 empty] | VV | 0
SPU
107 | 725 98-0011VD | Revizní dvířka vhodná pro obklad včetně rámu200x200mm - montáž a dodávka včetně utěsnění v obkladu | soub | 20 |  | 0 |  | 0 |  | 0 | 21 | 0 | 0.01 | 0.2 | 0 | 0 |  | Vlastní | Indiv | 0 | 0 |  | Práce | Běžná |  |  |  | POL1_7
|  | 20 : | [25 empty] | VV | 0
|  | 20 |  | 20 | [23 empty] | VV | 0
SPU
108 | 725 99-0100VD | Demontáž stávajících instalací včetně ekologické likvidace odpadu | hod | 2 |  | 0 |  | 0 |  | 0 | 21 | 0 | 0 | 0 | 0 | 0 |  | Vlastní | Indiv | 0 | 0 |  | Práce | Běžná |  |  |  | POL1_7
|  | viz. stavební část bourací práce | [25 empty] | POP
|  | 2 : | [25 empty] | VV | 0
|  | 2 |  | 2 | [23 empty] | VV | 0
SPU
109 | 725016125R00 | Pi - Urinál odsávací s automatickým ovládání splachování, bílý, sifon, montážní sada -, montáž+dodávka | soubor | 1 |  | 0 |  | 0 |  | 0 | 21 | 0 | 0.02055 | 0.02 | 0 | 0 |  | Vlastní | Indiv | 0 | 0 |  | Práce | Běžná |  |  |  | POL1_7
|  | viz v.č. 102,103 | [25 empty] | POP
|  | 1 : | [25 empty] | VV | 0
|  | 1 |  | 1 | [23 empty] | VV | 0
SPU
110 | 725017122R00 | Umyvadlo keramické bílé 55 x 42 cm, hranatý tvar,výpust + sifon k umyvadlu lahvový chrom - montáž +, dodávka | soubor | 11 |  | 0 |  | 0 |  | 0 | 21 | 0 | 0.01421 | 0.16 | 0 | 0 |  | Vlastní | Indiv | 0 | 0 |  | Práce | Běžná |  |  |  | POL1_7
|  | 7 : | [25 empty] | VV | 0
|  | 4 : | [25 empty] | VV | 0
|  | 11 |  | 11 | [23 empty] | VV | 0
SPU
111 | 725017153R00 | Ui - Umyvadlo pro imobilní 64 x 55 cm, bílé , madla v dodávce stavební části - montáž+dodávka | soubor | 3 |  | 0 |  | 0 |  | 0 | 21 | 0 | 0.01701 | 0.05 | 0 | 0 |  | Vlastní | Indiv | 0 | 0 |  | Práce | Běžná |  |  |  | POL1_7
|  | viz. v.č. 102,103 | [25 empty] | POP
|  | 3 : | [25 empty] | VV | 0
|  | 3 |  | 3 | [23 empty] | VV | 0
SPU
112 | 7250171sz | Ua - Umyvadlo lékařské 65cmm, bílé bez přepadu bez otvoru pro baterii, výpust + sifon lahvový chrom, - montáž +dodávka | soubor | 2 |  | 0 |  | 0 |  | 0 | 21 | 0 | 0.01421 | 0.03 | 0 | 0 |  | Vlastní | Indiv | 0 | 0 |  | Práce | Běžná |  |  |  | POL1_7
|  | viz. v.č.102,103 | [25 empty] | POP
|  | 2 : | [25 empty] | VV | 0
|  | 2 |  | 2 | [23 empty] | VV | 0
SPU
113 | 725019103R00 | Výlevka závěsnákeramická bílá s plastovou mřížkou - montáž+dodávka | soubor | 2 |  | 0 |  | 0 |  | 0 | 21 | 0 | 0.01088 | 0.02 | 0 | 0 |  | Vlastní | Indiv | 0 | 0 |  | Práce | Běžná |  |  |  | POL1_7
|  | viz. v.č. 103,203 | [25 empty] | POP
|  | 2 : | [25 empty] | VV | 0
|  | 2 |  | 2 | [23 empty] | VV | 0
SPU
114 | 725119402R00 | Montáž předstěnových systémů do lehkých příček | soubor | 26 |  | 0 |  | 0 |  | 0 | 21 | 0 | 0 | 0 | 0 | 0 |  | Vlastní | Indiv | 0 | 0 |  | Práce | Běžná |  |  |  | POL1_7
|  | viz v.č.102,103 | [25 empty] | POP
|  | 26 : | [25 empty] | VV | 0
|  | 26 |  | 26 | [23 empty] | VV | 0
SPU
115 | 725860202R00 | Sifon dřezový D50 mm, 6/4", dřezy technologie - montáž+dodávka | kus | 2 |  | 0 |  | 0 |  | 0 | 21 | 0 | 0.00022 | 0 | 0 | 0 |  | Vlastní | Indiv | 0 | 0 |  | Práce | Běžná |  |  |  | POL1_7
|  | viz v.č.102,103 | [25 empty] | POP
|  | 1*2 : | [25 empty] | VV | 0
|  | 2 |  | 2 | [23 empty] | VV | 0
SPU
116 | 725860212R00 | Sifon umyvadlový pod omítku + příslušenství včetně výpusti pro umyvadlo- umyvadla pro imobilní -, montáž+dodávka | kus | 3 |  | 0 |  | 0 |  | 0 | 21 | 0 | 0.00022 | 0 | 0 | 0 |  | Vlastní | Indiv | 0 | 0 |  | Práce | Běžná |  |  |  | POL1_7
|  | Ui - viz v.č.12,103 | [25 empty] | POP
|  | 3 : | [25 empty] | VV | 0
|  | 3 |  | 3 | [23 empty] | VV | 0
SPU
117 | 998725101R00 | Přesun hmot pro zařizovací předměty, výšky do 6 m | t | 6.5 |  | 0 |  | 0 |  | 0 | 21 | 0 | 0 | 0 | 0 | 0 |  | Vlastní | Indiv | 0 | 0 |  | Práce | Běžná |  |  |  | POL1_7
SPU
118 | 725 00-5007VD | Us +Ui - Baterie stojánková páková umyvadlová - chrom+2xRV1/2" regulační, výška 174mm, průtok 5, l/min | soub | 10 |  | 0 |  | 0 |  | 0 | 21 | 0 | 0.19 | 1.9 | 0 | 0 |  | Vlastní | Indiv | 0 | 0 |  | Specifikace | Běžná |  |  |  | POL3_0
|  | viz v.č.102,103 | [25 empty] | POP
|  | 7+3 : | [25 empty] | VV | 0
|  | 10 |  | 10 | [23 empty] | VV | 0
SPU
119 | 725 00-5017VD | Dálkové ovládání vodovodních baterií | kus | 1 |  | 0 |  | 0 |  | 0 | 21 | 0 | 0.0011 | 0 | 0 | 0 |  | Vlastní | Indiv | 0 | 0 |  | Specifikace | Běžná |  |  |  | POL3_0
|  | k automatickým bateriím | [25 empty] | POP
|  | 1*1 : | [25 empty] | VV | 0
|  | 1 |  | 1 | [23 empty] | VV | 0
SPU
120 | 725 03-0007VD | Sprchová zástěna - dodávka stavební části | soub | 6 |  | 0 |  | 0 |  | 0 | 21 | 0 | 0 | 0 | 0 | 0 |  | Vlastní | Indiv | 0 | 0 |  | Specifikace | Běžná |  |  |  | POL3_0
|  | viz v.ř. 102,103 | [25 empty] | POP
|  | 6 : | [25 empty] | VV | 0
|  | 6 |  | 6 | [23 empty] | VV | 0
SPU
121 | 725 03-0008VD | Ua+Pi - Zdroj bezpečného napětí pro vodovodní baterie a pisoáry 1-3zařízení-montáž+dodávka | soub | 2 |  | 0 |  | 0 |  | 0 | 21 | 0 | 0.011 | 0.02 | 0 | 0 |  | Vlastní | Indiv | 0 | 0 |  | Specifikace | Běžná |  |  |  | POL3_0
|  | viz v.č. 102,103 | [25 empty] | POP
|  | 2 : | [25 empty] | VV | 0
|  | 2 |  | 2 | [23 empty] | VV | 0
SPU
122 | 725 03-0009VD | Dálkové ovládání pro optoelektroniku pisoárů | soub | 1 |  | 0 |  | 0 |  | 0 | 21 | 0 | 0.01 | 0.01 | 0 | 0 |  | Vlastní | Indiv | 0 | 0 |  | Specifikace | Běžná |  |  |  | POL3_0
|  | 1 : | [25 empty] | VV | 0
|  | 1 |  | 1 | [23 empty] | VV | 0
SPU
123 | 725 10-0001VD | WC závěsné 54cm, odstín bílý, uzavřený splach. kruh,sedátko slowclose,mont.sada - montáž+dodávka | soub | 6 |  | 0 |  | 0 |  | 0 | 21 | 0 | 0.15 | 0.9 | 0 | 0 |  | Vlastní | Indiv | 0 | 0 |  | Specifikace | Běžná |  |  |  | POL3_0
|  | 6 : | [25 empty] | VV | 0
|  | 6 |  | 6 | [23 empty] | VV | 0
SPU
124 | 725 10-0002VD | WCi-WC závěsné pro imobilní dl.700mm,keramika bílá,sedátko kovové úchyty,oddálené, pneumat.splachování,mont.sada - montáž+dodávka | soub | 3 |  | 0 |  | 0 |  | 0 | 21 | 0 | 0.025 | 0.08 | 0 | 0 |  | Vlastní | Indiv | 0 | 0 |  | Specifikace | Běžná |  |  |  | POL3_0
|  | 3 : | [25 empty] | VV | 0
|  | 3 |  | 3 | [23 empty] | VV | 0
SPU
125 | 725 10-0003VD | WC závěsné celonerezové provedení antivandal, materiál AISI 304, mont.sada - montáž+dodávka | soub | 1 |  | 0 |  | 0 |  | 0 | 21 | 0 | 0.15 | 0.15 | 0 | 0 |  | Vlastní | Indiv | 0 | 0 |  | Specifikace | Běžná |  |  |  | POL3_0
|  | 1 : | [25 empty] | VV | 0
|  | 1 |  | 1 | [23 empty] | VV | 0
SPU
126 | 725 10-0019VD | Umyvadlová nástěnná vodovodní baterie s ramínkem 150mm/ 210mm /300mm,chrom, širší ovládací páka-, montáž+dodávka | soub | 18 |  | 0 |  | 0 |  | 0 | 21 | 0 | 0.011 | 0.2 | 0 | 0 |  | Vlastní | Indiv | 0 | 0 |  | Specifikace | Běžná |  |  |  | POL3_0
|  | 14 : | [25 empty] | VV | 0
|  | 2 : | [25 empty] | VV | 0
|  | 2 : | [25 empty] | VV | 0
|  | 18 |  | 18 | [23 empty] | VV | 0
SPU
127 | 725 11-0200VD | Montážní prvek pro uchycení umyvadla a baterie,samonosný | soub | 16 |  | 0 |  | 0 |  | 0 | 21 | 0 | 0.11 | 1.76 | 0 | 0 |  | Vlastní | Indiv | 0 | 0 |  | Specifikace | Běžná |  |  |  | POL3_0
|  | viz v.č. 102,103 | [25 empty] | POP
|  | 16 : | [25 empty] | VV | 0
|  | 16 |  | 16 | [23 empty] | VV | 0
SPU
128 | 725 11-0300VD | Montážní prvek pro závěsné WC samonosný včetně nádržky,mont.sady a příslušenství,ovládací deska pro, splachování, nastavitelná výška keramiky 41-49cm | soub | 9 |  | 0 |  | 0 |  | 0 | 21 | 0 | 0.045 | 0.41 | 0 | 0 |  | Vlastní | Indiv | 0 | 0 |  | Specifikace | Běžná |  |  |  | POL3_0
|  | 9 : | [25 empty] | VV | 0
|  | 9 |  | 9 | [23 empty] | VV | 0
SPU
129 | 725 11-0400VD | Montážní prvek pro závěsné WC v provedení antivandal včetně nádržky a ovládací desky | soub | 1 |  | 0 |  | 0 |  | 0 | 21 | 0 | 0.045 | 0.05 | 0 | 0 |  | Vlastní | Indiv | 0 | 0 |  | Specifikace | Běžná |  |  |  | POL3_0
|  | 1 : | [25 empty] | VV | 0
|  | 1 |  | 1 | [23 empty] | VV | 0
SPU
130 | 725 11-0600VD | Montážní prvek pro uchycení závěsné výlevky včetně nádržky,mont.sady a příslušenství, tlačítko, start/stop v balení - montáž+dodávka | soub | 2 |  | 0 |  | 0 |  | 0 | 21 | 0 | 0.045 | 0.09 | 0 | 0 |  | Vlastní | Indiv | 0 | 0 |  | Specifikace | Běžná |  |  |  | POL3_0
|  | viz. v.č. 102,103 | [25 empty] | POP
|  | 2 : | [25 empty] | VV | 0
|  | 2 |  | 2 | [23 empty] | VV | 0
SPU
131 | 725 12-0003VD | Baterie sprchová nástěnná páková G1/2"x150, povrch chrom + sprchový set (držák s nastavitelnou, výškou 70cm - montáž+dodávka | soub | 1 |  | 0 |  | 0 |  | 0 | 21 | 0 | 0.01 | 0.01 | 0 | 0 |  | Vlastní | Indiv | 0 | 0 |  | Specifikace | Běžná |  |  |  | POL3_0
|  | 1 : | [25 empty] | VV | 0
|  | 1 |  | 1 | [23 empty] | VV | 0
SPU
132 | 725 12-0004VD | Bezpečnostní sprchový panel automatický v provedení antivandal, celonerezový mater. AISI 304,, 1150x250mm - montáž+dodávka | soub | 1 |  | 0 |  | 0 |  | 0 | 21 | 0 | 0.01 | 0.01 | 0 | 0 |  | Vlastní | Indiv | 0 | 0 |  | Specifikace | Běžná |  |  |  | POL3_0
|  | 1 : | [25 empty] | VV | 0
|  | 1 |  | 1 | [23 empty] | VV | 0
SPU
Díl: | 767 | Konstrukce doplňkové stavební (zámečnické) |  |  |  | 0 |  | 0 |  | 0 |  | 0 |  | 0.05 |  | 0 |  |  |  |  | 0 | [6 empty] | DIL
133 | 767995101R00 | Systémové uložení potrubí a zařízení, včetně přesunu hmot, dodávky a montáže | kg | 785 |  | 0 |  | 0 |  | 0 | 21 | 0 | 6e-05 | 0.05 | 0 | 0 |  | Vlastní | Indiv | 0 | 0 |  | Práce | Běžná |  |  |  | POL1_7
|  | 390-175 : | [25 empty] | VV | 0
|  | 570 : | [25 empty] | VV | 0
|  | 785 |  | 785 | [23 empty] | VV | 0
SPU
134 | 998767101R00 | Přesun hmot pro zámečnické konstr., výšky do 6 m | t | 0.1 |  | 0 |  | 0 |  | 0 | 21 | 0 | 0 | 0 | 0 | 0 |  | Vlastní | Indiv | 0 | 0 |  | Práce | Běžná |  |  |  | POL1_7
SPU
[26 empty] | 12 | 21 | DPH
| Celkem |  |  |  |  | 0 | [19 empty] | 0 | 0 | SUM
END
Note on S6: Jedná se o informaci, zda se jedná o položku, která je do rozpočtu zadána z cenové soustavy RTS, nebo vlastní.
Note on T6: Jedná se o název CÚ, která je zadána u položky rozpočtu

## SO01_K D.1.01.4b Pol
Položkový soupis prací a dodávek | [27 empty] | #TypZaznamu#
S: | TOMIC/N1099_X | NEMOCNICE PÍSEK, a.s. - MODERNIZACE URGENTNÍHO PŘÍJMU_11_2025 | [25 empty] | STA
O: | SO01_K | PŘÍSTAVA BUDOVY K - BUDOVA K | [22 empty] | STA |  |  | OBJ
R: | D.1.01.4b | VYTÁPĚNÍ A ROZVODY CHLADU | [25 empty] | ROZ
P.č. | Číslo položky | Název položky | MJ | Množství | Cena / MJ | Celkem | Dodávka | Dodávka celk. | Montáž | Montáž celk. | DPH | Cena s DPH | Hmotnost / MJ | Hmotnost celk.(t) | Dem. hmotnost / MJ | Dem. hmotnost celk.(t) | Ceník | Cen. soustava / platnost | Cenová úroveň | Nhod / MJ | Nhod celk. | Dodavatel | Typ položky | Stav položky
Díl: | OST | Ostatní |  |  |  | 0 |  | 0 |  | 0 |  | 0 |  | 0 |  | 0 |  |  |  |  | 0 | [6 empty] | DIL
1 | OST001001 | Vypuštění systému | hod | 48 |  | 0 |  | 0 |  | 0 | 21 | 0 | 0 | 0 | 0 | 0 |  | Vlastní | Indiv | 0 | 0 |  | Práce | Běžná |  |  |  | POL1_1
SPU
2 | OST001003 | Napuštění systému upravenou vodou z místních zdroju vč. odvzdušnění - topný a chladící systém | hod | 48 |  | 0 |  | 0 |  | 0 | 21 | 0 | 0 | 0 | 0 | 0 |  | Vlastní | Indiv | 0 | 0 |  | Práce | Běžná |  |  |  | POL1_1
SPU
3 | OST001005 | Protokol o hydraulickém vyvážení nového otopného systému | kus | 1 |  | 0 |  | 0 |  | 0 | 21 | 0 | 0 | 0 | 0 | 0 |  | Vlastní | Indiv | 0 | 0 |  | Práce | Běžná |  |  |  | POL1_1
SPU
4 | OST001006 | Komplexní zkoušky | hod | 48 |  | 0 |  | 0 |  | 0 | 21 | 0 | 0 | 0 | 0 | 0 |  | Vlastní | Indiv | 0 | 0 |  | Práce | Běžná |  |  |  | POL1_1
SPU
5 | OST001007 | Koordinace s ostatními profesemi | hod | 24 |  | 0 |  | 0 |  | 0 | 21 | 0 | 0 | 0 | 0 | 0 |  | Vlastní | Indiv | 0 | 0 |  | Práce | Běžná |  |  |  | POL1_1
SPU
6 | OST001008 | Drobné zednické výpomoci | hod | 12 |  | 0 |  | 0 |  | 0 | 21 | 0 | 0 | 0 | 0 | 0 |  | Vlastní | Indiv | 0 | 0 |  | Práce | Běžná |  |  |  | POL1_1
SPU
7 | OST001009 | Neočekávané náklady rekonstruovaného objektu (potrubí v konstrukcích) | % | 2 |  | 0 |  | 0 |  | 0 | 21 | 0 | 0 | 0 | 0 | 0 |  | Vlastní | Indiv | 0 | 0 |  | Práce | Běžná |  |  |  | POL1_1
SPU
8 | OST002001 | Požární ucpávka pro potrubí DN 20 | kus | 4 |  | 0 |  | 0 |  | 0 | 21 | 0 | 0 | 0 | 0 | 0 |  | Vlastní | Indiv | 0 | 0 |  | Práce | Běžná |  |  |  | POL1_1
SPU
9 | OST002002 | Požární ucpávka pro potrubí DN 25 | kus | 8 |  | 0 |  | 0 |  | 0 | 21 | 0 | 0 | 0 | 0 | 0 |  | Vlastní | Indiv | 0 | 0 |  | Práce | Běžná |  |  |  | POL1_1
SPU
10 | OST002003 | Požární ucpávka pro potrubí DN 32 | kus | 4 |  | 0 |  | 0 |  | 0 | 21 | 0 | 0 | 0 | 0 | 0 |  | Vlastní | Indiv | 0 | 0 |  | Práce | Běžná |  |  |  | POL1_1
SPU
11 | OST002004 | Požární ucpávka pro potrubí DN 40 | kus | 2 |  | 0 |  | 0 |  | 0 | 21 | 0 | 0 | 0 | 0 | 0 |  | Vlastní | Indiv | 0 | 0 |  | Práce | Běžná |  |  |  | POL1_1
SPU
12 | OST002005 | Požární ucpávka pro potrubí DN 50 | kus | 12 |  | 0 |  | 0 |  | 0 | 21 | 0 | 0 | 0 | 0 | 0 |  | Vlastní | Indiv | 0 | 0 |  | Práce | Běžná |  |  |  | POL1_1
SPU
Díl: | 713 | Izolace tepelné |  |  |  | 0 |  | 0 |  | 0 |  | 0 |  | 0 |  | 0 |  |  |  |  | 0 | [6 empty] | DIL
13 | 713909001 | Montáž tepelné izolace z minerální vlny s Al. fólií vč. Al. pásky | m | 541 |  | 0 |  | 0 |  | 0 | 21 | 0 | 0 | 0 | 0 | 0 |  | Vlastní | Indiv | 0 | 0 |  | Práce | Běžná |  |  |  | POL1_7
|  | 88+62+73+86+61+132+39 : | [25 empty] | VV | 0
|  | 541 |  | 541 | [23 empty] | VV | 0
SPU
14 | 713909002 | Montáž tepelné izolace z PE | m | 245 |  | 0 |  | 0 |  | 0 | 21 | 0 | 0 | 0 | 0 | 0 |  | Vlastní | Indiv | 0 | 0 |  | Práce | Běžná |  |  |  | POL1_7
|  | 180+10+39+16 : | [25 empty] | VV | 0
|  | 245 |  | 245 | [23 empty] | VV | 0
SPU
15 | 713909003 | Demontáž izolace potrubí vč. oplechování | m | 46 |  | 0 |  | 0 |  | 0 | 21 | 0 | 0 | 0 | 0 | 0 |  | Vlastní | Indiv | 0 | 0 |  | Práce | Běžná |  |  |  | POL1_7
|  | 46 : | [25 empty] | VV | 0
|  | 46 |  | 46 | [23 empty] | VV | 0
SPU
16 | 713909004 | Oplechování potrubí | m2 | 39 |  | 0 |  | 0 |  | 0 | 21 | 0 | 0 | 0 | 0 | 0 |  | Vlastní | Indiv | 0 | 0 |  | Práce | Běžná |  |  |  | POL1_7
|  | "Potrubí DN 25 s izolací tl. 100 mm"39 : | [25 empty] | VV | 0
|  | 39 |  | 39 | [23 empty] | VV | 0
SPU
17 | 713909005 | Montáž tepelné izolace kaučukové | m | 49 |  | 0 |  | 0 |  | 0 | 21 | 0 | 0 | 0 | 0 | 0 |  | Vlastní | Indiv | 0 | 0 |  | Práce | Běžná |  |  |  | POL1_7
|  | 2+4+6+12+25 : | [25 empty] | VV | 0
|  | 49 |  | 49 | [23 empty] | VV | 0
SPU
18 | 998713201 | Přesun hmot procentní pro izolace tepelné v objektech v do 6 m | % | 4727.439 |  | 0 |  | 0 |  | 0 | 21 | 0 | 0 | 0 | 0 | 0 |  | URS | ÚRS 25 02 | 0 | 0 |  | Práce | Běžná |  |  |  | POL1_7
SPU
19 | 713001002 | Tepelná izolace z minerální vlny s Al. fólií tl. 20 mm, DN 15, lmb = 0,036 W/m2K | m | 88 |  | 0 |  | 0 |  | 0 | 21 | 0 | 0 | 0 | 0 | 0 |  | Vlastní | Indiv | 0 | 0 |  | Specifikace | Běžná |  |  |  | POL3_0
|  | 88 : | [25 empty] | VV | 0
|  | 88 |  | 88 | [23 empty] | VV | 0
SPU
20 | 713001003 | Tepelná izolace z minerální vlny s Al. fólií tl. 20 mm, DN 20, lmb = 0,036 W/m2K | m | 62 |  | 0 |  | 0 |  | 0 | 21 | 0 | 0 | 0 | 0 | 0 |  | Vlastní | Indiv | 0 | 0 |  | Specifikace | Běžná |  |  |  | POL3_0
|  | "Nové potrubí"62 : | [25 empty] | VV | 0
|  | 62 |  | 62 | [23 empty] | VV | 0
SPU
21 | 713001004 | Tepelná izolace z minerální vlny s Al. fólií tl. 30 mm, DN 25, lmb = 0,036 W/m2K | m | 73 |  | 0 |  | 0 |  | 0 | 21 | 0 | 0 | 0 | 0 | 0 |  | Vlastní | Indiv | 0 | 0 |  | Specifikace | Běžná |  |  |  | POL3_0
|  | "Nové potrubí"73 : | [25 empty] | VV | 0
|  | 73 |  | 73 | [23 empty] | VV | 0
SPU
22 | 713001005 | Tepelná izolace z minerální vlny s Al. fólií tl. 30 mm, DN 32, lmb = 0,036 W/m2K | m | 86 |  | 0 |  | 0 |  | 0 | 21 | 0 | 0 | 0 | 0 | 0 |  | Vlastní | Indiv | 0 | 0 |  | Specifikace | Běžná |  |  |  | POL3_0
|  | "Nové potrubí"86 : | [25 empty] | VV | 0
|  | 86 |  | 86 | [23 empty] | VV | 0
SPU
23 | 713001006 | Tepelná izolace z minerální vlny s Al. fólií tl. 40 mm, DN 40, lmb = 0,036 W/m2K | m | 61 |  | 0 |  | 0 |  | 0 | 21 | 0 | 0 | 0 | 0 | 0 |  | Vlastní | Indiv | 0 | 0 |  | Specifikace | Běžná |  |  |  | POL3_0
|  | 61 : | [25 empty] | VV | 0
|  | 61 |  | 61 | [23 empty] | VV | 0
SPU
24 | 713001007 | Tepelná izolace z minerální vlny s Al. fólií tl. 50 mm, DN 50, lmb = 0,036 W/m2K | m | 132 |  | 0 |  | 0 |  | 0 | 21 | 0 | 0 | 0 | 0 | 0 |  | Vlastní | Indiv | 0 | 0 |  | Specifikace | Běžná |  |  |  | POL3_0
|  | 132 : | [25 empty] | VV | 0
|  | 132 |  | 132 | [23 empty] | VV | 0
SPU
25 | 713001101 | Tepelná izolace z minerální vlny s Al. fólií tl. 100 mm, DN 25, lmb = 0,036 W/m2K | m | 39 |  | 0 |  | 0 |  | 0 | 21 | 0 | 0 | 0 | 0 | 0 |  | Vlastní | Indiv | 0 | 0 |  | Specifikace | Běžná |  |  |  | POL3_0
|  | 39 : | [25 empty] | VV | 0
|  | 39 |  | 39 | [23 empty] | VV | 0
SPU
26 | 713002002 | Izolace z pěnového polyethylenu tl. 25 mm pro potrubí DN 15 | m | 180 |  | 0 |  | 0 |  | 0 | 21 | 0 | 0 | 0 | 0 | 0 |  | Vlastní | Indiv | 0 | 0 |  | Specifikace | Běžná |  |  |  | POL3_0
|  | 175+5 : | [25 empty] | VV | 0
|  | 180 |  | 180 | [23 empty] | VV | 0
SPU
27 | 713002003 | Izolace z pěnového polyethylenu tl. 25 mm pro potrubí DN 20 | m | 10 |  | 0 |  | 0 |  | 0 | 21 | 0 | 0 | 0 | 0 | 0 |  | Vlastní | Indiv | 0 | 0 |  | Specifikace | Běžná |  |  |  | POL3_0
|  | 10 : | [25 empty] | VV | 0
|  | 10 |  | 10 | [23 empty] | VV | 0
SPU
28 | 713002004 | Izolace z pěnového polyethylenu tl. 25 mm pro potrubí DN 25 | m | 39 |  | 0 |  | 0 |  | 0 | 21 | 0 | 0 | 0 | 0 | 0 |  | Vlastní | Indiv | 0 | 0 |  | Specifikace | Běžná |  |  |  | POL3_0
|  | 39 : | [25 empty] | VV | 0
|  | 39 |  | 39 | [23 empty] | VV | 0
SPU
29 | 713002005 | Izolace z pěnového polyethylenu tl. 25 mm pro potrubí DN 32 | m | 16 |  | 0 |  | 0 |  | 0 | 21 | 0 | 0 | 0 | 0 | 0 |  | Vlastní | Indiv | 0 | 0 |  | Specifikace | Běžná |  |  |  | POL3_0
|  | 16 : | [25 empty] | VV | 0
|  | 16 |  | 16 | [23 empty] | VV | 0
SPU
30 | 713003001 | Izolace kaučuková s uzavřenými buňkami a parotěsnou zábranou tl. 20 mm pro potrubí DN 15, třída, reakce na oheň BL-S1 | m | 2 |  | 0 |  | 0 |  | 0 | 21 | 0 | 0 | 0 | 0 | 0 |  | Vlastní | Indiv | 0 | 0 |  | Specifikace | Běžná |  |  |  | POL3_0
|  | 2 : | [25 empty] | VV | 0
|  | 2 |  | 2 | [23 empty] | VV | 0
SPU
31 | 713003001a | Izolace kaučuková s uzavřenými buňkami a parotěsnou zábranou tl. 20 mm pro potrubí DN 15, třída, reakce na oheň BL-S3 | m | 4 |  | 0 |  | 0 |  | 0 | 21 | 0 | 0 | 0 | 0 | 0 |  | Vlastní | Indiv | 0 | 0 |  | Specifikace | Běžná |  |  |  | POL3_0
|  | 4 : | [25 empty] | VV | 0
|  | 4 |  | 4 | [23 empty] | VV | 0
SPU
32 | 713003002 | Izolace kaučuková s uzavřenými buňkami a parotěsnou zábranou tl. 25 mm pro potrubí DN 20 třída, reakce na oheň BL-S1 | m | 6 |  | 0 |  | 0 |  | 0 | 21 | 0 | 0 | 0 | 0 | 0 |  | Vlastní | Indiv | 0 | 0 |  | Specifikace | Běžná |  |  |  | POL3_0
|  | 6 : | [25 empty] | VV | 0
|  | 6 |  | 6 | [23 empty] | VV | 0
SPU
33 | 713003002a | Izolace kaučuková s uzavřenými buňkami a parotěsnou zábranou tl. 20 mm pro potrubí DN 20 třída, reakce na oheň BL-S3 | m | 12 |  | 0 |  | 0 |  | 0 | 21 | 0 | 0 | 0 | 0 | 0 |  | Vlastní | Indiv | 0 | 0 |  | Specifikace | Běžná |  |  |  | POL3_0
|  | 12 : | [25 empty] | VV | 0
|  | 12 |  | 12 | [23 empty] | VV | 0
SPU
34 | 713003003a | Izolace kaučuková s uzavřenými buňkami a parotěsnou zábranou tl. 25 mm pro potrubí DN 25 třída, reakce na oheň BL-S3 | m | 25 |  | 0 |  | 0 |  | 0 | 21 | 0 | 0 | 0 | 0 | 0 |  | Vlastní | Indiv | 0 | 0 |  | Specifikace | Běžná |  |  |  | POL3_0
|  | 25 : | [25 empty] | VV | 0
|  | 25 |  | 25 | [23 empty] | VV | 0
SPU
35 | 713103001 | Závěsný systém zabraňující kondenzátu a tepelných mostů pro kaučukovou izolaci na potrubí DN 15 tl., izolace 20 mm | kus | 4 |  | 0 |  | 0 |  | 0 | 21 | 0 | 0 | 0 | 0 | 0 |  | Vlastní | Indiv | 0 | 0 |  | Specifikace | Běžná |  |  |  | POL3_0
|  | 4 : | [25 empty] | VV | 0
|  | 4 |  | 4 | [23 empty] | VV | 0
SPU
36 | 713103002 | Závěsný systém zabraňující kondenzátu a tepelných mostů pro kaučukovou izolaci na potrubí DN 20 tl., izolace 20 mm | kus | 6 |  | 0 |  | 0 |  | 0 | 21 | 0 | 0 | 0 | 0 | 0 |  | Vlastní | Indiv | 0 | 0 |  | Specifikace | Běžná |  |  |  | POL3_0
|  | 6 : | [25 empty] | VV | 0
|  | 6 |  | 6 | [23 empty] | VV | 0
SPU
37 | 713103003 | Závěsný systém zabraňující kondenzátu a tepelných mostů pro kaučukovou izolaci na potrubí DN 25 tl., izolace 25 mm | kus | 10 |  | 0 |  | 0 |  | 0 | 21 | 0 | 0 | 0 | 0 | 0 |  | Vlastní | Indiv | 0 | 0 |  | Specifikace | Běžná |  |  |  | POL3_0
|  | 10 : | [25 empty] | VV | 0
|  | 10 |  | 10 | [23 empty] | VV | 0
SPU
Díl: | 733 | Ústřední vytápění - rozvodné potrubí |  |  |  | 0 |  | 0 |  | 0 |  | 0 |  | 2.53 |  | 0.82 |  |  |  |  | 0 | [6 empty] | DIL
38 | 733110803 | Demontáž potrubí ocelového závitového DN do 15 | m | 119 |  | 0 |  | 0 |  | 0 | 21 | 0 | 2e-05 | 0 | 0.001 | 0.12 |  | URS | ÚRS 25 02 | 0 | 0 |  | Práce | Běžná |  |  |  | POL1_7
|  | "DN 10"41 : | [25 empty] | VV | 0
|  | "DN 15"73+5 : | [25 empty] | VV | 0
|  | 119 |  | 119 | [23 empty] | VV | 0
SPU
39 | 733110806 | Demontáž potrubí ocelového závitového DN přes 15 do 32 | m | 203 |  | 0 |  | 0 |  | 0 | 21 | 0 | 2e-05 | 0 | 0.0032 | 0.65 |  | URS | ÚRS 25 02 | 0 | 0 |  | Práce | Běžná |  |  |  | POL1_7
|  | "DN 20"28 : | [25 empty] | VV | 0
|  | "DN 25"92+46 : | [25 empty] | VV | 0
|  | "DN 32"37 : | [25 empty] | VV | 0
|  | 203 |  | 203 | [23 empty] | VV | 0
SPU
40 | 733110808 | Demontáž potrubí ocelového závitového DN přes 32 do 50 | m | 10 |  | 0 |  | 0 |  | 0 | 21 | 0 | 5e-05 | 0 | 0.00532 | 0.05 |  | URS | ÚRS 25 02 | 0 | 0 |  | Práce | Běžná |  |  |  | POL1_7
|  | "DN 40"10 : | [25 empty] | VV | 0
|  | 10 |  | 10 | [23 empty] | VV | 0
SPU
41 | 733111102 | Potrubí ocelové závitové černé bezešvé běžné nízkotlaké DN 10 | m | 60 |  | 0 |  | 0 |  | 0 | 21 | 0 | 0.00105 | 0.06 | 0 | 0 |  | URS | ÚRS 25 02 | 0 | 0 |  | Práce | Běžná |  |  |  | POL1_7
|  | "Potrubí vytápění s izolací z minerální vlny s A. fólií"12 : | [25 empty] | VV | 0
|  | "Potrubí vytápění bez izolace"30 : | [25 empty] | VV | 0
|  | "Potrubí vedeno ve zdi s PE izolací"18 : | [25 empty] | VV | 0
|  | 60 |  | 60 | [23 empty] | VV | 0
SPU
42 | 733111103 | Potrubí ocelové závitové černé bezešvé běžné nízkotlaké DN 15 | m | 313 |  | 0 |  | 0 |  | 0 | 21 | 0 | 0.00148 | 0.46 | 0 | 0 |  | URS | ÚRS 25 02 | 0 | 0 |  | Práce | Běžná |  |  |  | POL1_7
|  | "Potrubí vytápění s izolací z minerální vlny s A. fólií"88 : | [25 empty] | VV | 0
|  | "Potrubí vytápění bez izolace"46 : | [25 empty] | VV | 0
|  | "Potrubí vytápění vedeno ve zdi s PE izolací"168+5 : | [25 empty] | VV | 0
|  | "Potrubí chlazení s kaučukovou izolací"4+2 : | [25 empty] | VV | 0
|  | 313 |  | 313 | [23 empty] | VV | 0
SPU
43 | 733111104 | Potrubí ocelové závitové černé bezešvé běžné nízkotlaké DN 20 | m | 90 |  | 0 |  | 0 |  | 0 | 21 | 0 | 0.00189 | 0.17 | 0 | 0 |  | URS | ÚRS 25 02 | 0 | 0 |  | Práce | Běžná |  |  |  | POL1_7
|  | "Potrubí vytápění s izolací z minerální vlny s A. fólií"62 : | [25 empty] | VV | 0
|  | "Potrubí chlazení s kaučukovou izolací"12+6 : | [25 empty] | VV | 0
|  | "Potrubí vytápění s PE izolací"10 : | [25 empty] | VV | 0
|  | 90 |  | 90 | [23 empty] | VV | 0
SPU
44 | 733111105 | Potrubí ocelové závitové černé bezešvé běžné nízkotlaké DN 25 | m | 137 |  | 0 |  | 0 |  | 0 | 21 | 0 | 0.00284 | 0.39 | 0 | 0 |  | URS | ÚRS 25 02 | 0 | 0 |  | Práce | Běžná |  |  |  | POL1_7
|  | "Potrubí vytápění s izolací z minerální vlny s A. fólií"73 : | [25 empty] | VV | 0
|  | "Potrubí vytápění vedeno ve zdi s PE izolací"39 : | [25 empty] | VV | 0
|  | "Potrubí chlazení s kaučukovou izolací"25 : | [25 empty] | VV | 0
|  | 137 |  | 137 | [23 empty] | VV | 0
SPU
45 | 733111106 | Potrubí ocelové závitové černé bezešvé běžné nízkotlaké DN 32 | m | 102 |  | 0 |  | 0 |  | 0 | 21 | 0 | 0.00367 | 0.37 | 0 | 0 |  | URS | ÚRS 25 02 | 0 | 0 |  | Práce | Běžná |  |  |  | POL1_7
|  | "Potrubí vytápění s izolací z minerální vlny s A. fólií"86 : | [25 empty] | VV | 0
|  | "Potrubí vytápění vedeno ve zdi s PE izolací"16 : | [25 empty] | VV | 0
|  | 102 |  | 102 | [23 empty] | VV | 0
SPU
46 | 733111107 | Potrubí ocelové závitové černé bezešvé běžné nízkotlaké DN 40 | m | 61 |  | 0 |  | 0 |  | 0 | 21 | 0 | 0.00428 | 0.26 | 0 | 0 |  | URS | ÚRS 25 02 | 0 | 0 |  | Práce | Běžná |  |  |  | POL1_7
|  | "Potrubí vytápění s izolací z minerální vlny s A. fólií"61 : | [25 empty] | VV | 0
|  | 61 |  | 61 | [23 empty] | VV | 0
SPU
47 | 733111108 | Potrubí ocelové závitové černé bezešvé běžné nízkotlaké DN 50 | m | 132 |  | 0 |  | 0 |  | 0 | 21 | 0 | 0.00594 | 0.78 | 0 | 0 |  | URS | ÚRS 25 02 | 0 | 0 |  | Práce | Běžná |  |  |  | POL1_7
|  | "Potrubí vytápění s izolací z minerální vlny s A. fólií"132 : | [25 empty] | VV | 0
|  | 132 |  | 132 | [23 empty] | VV | 0
SPU
48 | 733190107 | Zkouška těsnosti potrubí ocelové závitové DN do 40 | m | 743 |  | 0 |  | 0 |  | 0 | 21 | 0 | 0 | 0 | 0 | 0 |  | URS | ÚRS 25 02 | 0 | 0 |  | Práce | Běžná |  |  |  | POL1_7
|  | 40+313+90+137+102+61 : | [25 empty] | VV | 0
|  | 743 |  | 743 | [23 empty] | VV | 0
SPU
49 | 733190108 | Zkouška těsnosti potrubí ocelové závitové DN přes 40 do 50 | m | 132 |  | 0 |  | 0 |  | 0 | 21 | 0 | 0 | 0 | 0 | 0 |  | URS | ÚRS 25 02 | 0 | 0 |  | Práce | Běžná |  |  |  | POL1_7
|  | 132 : | [25 empty] | VV | 0
|  | 132 |  | 132 | [23 empty] | VV | 0
SPU
50 | 733191912 | Zaslepení potrubí ocelového závitového zavařením a skováním DN do 10 | kus | 9 |  | 0 |  | 0 |  | 0 | 21 | 0 | 0.00023 | 0 | 0 | 0 |  | URS | ÚRS 25 02 | 0 | 0 |  | Práce | Běžná |  |  |  | POL1_7
|  | 9 : | [25 empty] | VV | 0
|  | 9 |  | 9 | [23 empty] | VV | 0
SPU
51 | 733191913 | Zaslepení potrubí ocelového závitového zavařením a skováním DN 15 | kus | 24 |  | 0 |  | 0 |  | 0 | 21 | 0 | 0.0003 | 0.01 | 0 | 0 |  | URS | ÚRS 25 02 | 0 | 0 |  | Práce | Běžná |  |  |  | POL1_7
|  | 24 : | [25 empty] | VV | 0
|  | 24 |  | 24 | [23 empty] | VV | 0
SPU
52 | 733191915 | Zaslepení potrubí ocelového závitového zavařením a skováním DN 25 | kus | 4 |  | 0 |  | 0 |  | 0 | 21 | 0 | 0.00039 | 0 | 0 | 0 |  | URS | ÚRS 25 02 | 0 | 0 |  | Práce | Běžná |  |  |  | POL1_7
|  | 4 : | [25 empty] | VV | 0
|  | 4 |  | 4 | [23 empty] | VV | 0
SPU
53 | 733191917 | Zaslepení potrubí ocelového závitového zavařením a skováním DN 40 | kus | 4 |  | 0 |  | 0 |  | 0 | 21 | 0 | 0.00047 | 0 | 0 | 0 |  | URS | ÚRS 25 02 | 0 | 0 |  | Práce | Běžná |  |  |  | POL1_7
|  | 4 : | [25 empty] | VV | 0
|  | 4 |  | 4 | [23 empty] | VV | 0
SPU
54 | 733191923 | Napojení na stávající potrubí ocelové závitové DN 15 | kus | 14 |  | 0 |  | 0 |  | 0 | 21 | 0 | 0.00054 | 0.01 | 0 | 0 |  | URS | ÚRS 25 02 | 0 | 0 |  | Práce | Běžná |  |  |  | POL1_7
|  | 14 : | [25 empty] | VV | 0
|  | 14 |  | 14 | [23 empty] | VV | 0
SPU
55 | 733191925 | Napojení na stávající potrubí ocelové závitové DN 25 | kus | 24 |  | 0 |  | 0 |  | 0 | 21 | 0 | 0.0007 | 0.02 | 0 | 0 |  | URS | ÚRS 25 02 | 0 | 0 |  | Práce | Běžná |  |  |  | POL1_7
|  | 24 : | [25 empty] | VV | 0
|  | 24 |  | 24 | [23 empty] | VV | 0
SPU
56 | 733191926 | Napojení na stávající potrubí ocelové závitové DN 32 | kus | 4 |  | 0 |  | 0 |  | 0 | 21 | 0 | 0.0008 | 0 | 0 | 0 |  | URS | ÚRS 25 02 | 0 | 0 |  | Práce | Běžná |  |  |  | POL1_7
|  | 4 : | [25 empty] | VV | 0
|  | 4 |  | 4 | [23 empty] | VV | 0
SPU
57 | 733191927 | Napojení na stávající na potrubí ocelové závitové DN 40 | kus | 2 |  | 0 |  | 0 |  | 0 | 21 | 0 | 0.00092 | 0 | 0 | 0 |  | URS | ÚRS 25 02 | 0 | 0 |  | Práce | Běžná |  |  |  | POL1_7
|  | 2 : | [25 empty] | VV | 0
|  | 2 |  | 2 | [23 empty] | VV | 0
SPU
58 | 733890801 | Přemístění potrubí demontovaného vodorovně do 100 m v objektech v do 6 m | t | 0.822 |  | 0 |  | 0 |  | 0 | 21 | 0 | 0 | 0 | 0 | 0 |  | URS | ÚRS 25 02 | 0 | 0 |  | Práce | Běžná |  |  |  | POL1_7
SPU
59 | 733989501 | Zamražení potrubí | kus | 38 |  | 0 |  | 0 |  | 0 | 21 | 0 | 0 | 0 | 0 | 0 |  | Vlastní | Indiv | 0 | 0 |  | Práce | Běžná |  |  |  | POL1_7
|  | "DN 10"16 : | [25 empty] | VV | 0
|  | "DN 15"22 : | [25 empty] | VV | 0
|  | 38 |  | 38 | [23 empty] | VV | 0
SPU
60 | 733989504 | Napojení na VZT jednotku potrubím DN 25 | kus | 4 |  | 0 |  | 0 |  | 0 | 21 | 0 | 0 | 0 | 0 | 0 |  | Vlastní | Indiv | 0 | 0 |  | Práce | Běžná |  |  |  | POL1_7
|  | 4 : | [25 empty] | VV | 0
|  | 4 |  | 4 | [23 empty] | VV | 0
SPU
61 | 998733201 | Přesun hmot procentní pro rozvody potrubí v objektech v do 6 m | % | 5067.158 |  | 0 |  | 0 |  | 0 | 21 | 0 | 0 | 0 | 0 | 0 |  | URS | ÚRS 25 02 | 0 | 0 |  | Práce | Běžná |  |  |  | POL1_7
SPU
Díl: | 734 | Ústřední vytápění - armatury |  |  |  | 0 |  | 0 |  | 0 |  | 0 |  | 0.01 |  | 0.02 |  |  |  |  | 0 | [6 empty] | DIL
62 | 734200821 | Demontáž armatury závitové se dvěma závity přes G 1/2 do G 1/2 | kus | 46 |  | 0 |  | 0 |  | 0 | 21 | 0 | 9e-05 | 0 | 0.00045 | 0.02 |  | URS | ÚRS 25 02 | 0 | 0 |  | Práce | Běžná |  |  |  | POL1_7
|  | 23+23 : | [25 empty] | VV | 0
|  | 46 |  | 46 | [23 empty] | VV | 0
SPU
63 | 734209103 | Montáž armatury závitové s jedním závitem G 1/2 | kus | 27 |  | 0 |  | 0 |  | 0 | 21 | 0 | 9e-05 | 0 | 0 | 0 |  | URS | ÚRS 25 02 | 0 | 0 |  | Práce | Běžná |  |  |  | POL1_7
|  | 12+15 : | [25 empty] | VV | 0
|  | 27 |  | 27 | [23 empty] | VV | 0
SPU
64 | 734209113 | Montáž armatury závitové s dvěma závity G 1/2 | kus | 47 |  | 0 |  | 0 |  | 0 | 21 | 0 | 8e-05 | 0 | 0 | 0 |  | URS | ÚRS 25 02 | 0 | 0 |  | Práce | Běžná |  |  |  | POL1_7
|  | 10+1+2+2+32 : | [25 empty] | VV | 0
|  | 47 |  | 47 | [23 empty] | VV | 0
SPU
65 | 734209115 | Montáž armatury závitové s dvěma závity G 1 | kus | 1 |  | 0 |  | 0 |  | 0 | 21 | 0 | 0.00014 | 0 | 0 | 0 |  | URS | ÚRS 25 02 | 0 | 0 |  | Práce | Běžná |  |  |  | POL1_7
|  | 1 : | [25 empty] | VV | 0
|  | 1 |  | 1 | [23 empty] | VV | 0
SPU
66 | 734209116 | Montáž armatury závitové s dvěma závity G 5/4 | kus | 3 |  | 0 |  | 0 |  | 0 | 21 | 0 | 0.00021 | 0 | 0 | 0 |  | URS | ÚRS 25 02 | 0 | 0 |  | Práce | Běžná |  |  |  | POL1_7
|  | 2+1 : | [25 empty] | VV | 0
|  | 3 |  | 3 | [23 empty] | VV | 0
SPU
67 | 734291951 | Montáž hlavice ručního a termostatického ovládání | kus | 34 |  | 0 |  | 0 |  | 0 | 21 | 0 | 0 | 0 | 0 | 0 |  | URS | ÚRS 25 02 | 0 | 0 |  | Práce | Běžná |  |  |  | POL1_7
|  | 34 : | [25 empty] | VV | 0
|  | 34 |  | 34 | [23 empty] | VV | 0
SPU
68 | 734411101 | Teploměr technický s pevným stonkem a jímkou zadní připojení průměr 0-100 °C | kus | 4 |  | 0 |  | 0 |  | 0 | 21 | 0 | 0.00053 | 0 | 0 | 0 |  | URS | ÚRS 25 02 | 0 | 0 |  | Práce | Běžná |  |  |  | POL1_7
|  | 4 : | [25 empty] | VV | 0
|  | 4 |  | 4 | [23 empty] | VV | 0
SPU
69 | 734421101 | Tlakoměr s pevným stonkem a zpětnou klapkou tlak 0-6 bar | kus | 4 |  | 0 |  | 0 |  | 0 | 21 | 0 | 0.00147 | 0.01 | 0 | 0 |  | URS | ÚRS 25 02 | 0 | 0 |  | Práce | Běžná |  |  |  | POL1_7
|  | 4 : | [25 empty] | VV | 0
|  | 4 |  | 4 | [23 empty] | VV | 0
SPU
70 | 734421301 | Demontáž a zpětná montáž stávajícího tlakoměru | kus | 2 |  | 0 |  | 0 |  | 0 | 21 | 0 | 0.00147 | 0 | 0 | 0 |  | Vlastní | Indiv | 0 | 0 |  | Práce | Běžná |  |  |  | POL1_7
|  | 2 : | [25 empty] | VV | 0
|  | 2 |  | 2 | [23 empty] | VV | 0
SPU
71 | 734890801 | Přemístění demontovaných armatur vodorovně do 100 m v objektech v do 6 m | t | 0.021 |  | 0 |  | 0 |  | 0 | 21 | 0 | 0 | 0 | 0 | 0 |  | URS | ÚRS 25 02 | 0 | 0 |  | Práce | Běžná |  |  |  | POL1_7
SPU
72 | 998734201 | Přesun hmot procentní pro armatury v objektech v do 6 m | % | 1083.292 |  | 0 |  | 0 |  | 0 | 21 | 0 | 0 | 0 | 0 | 0 |  | URS | ÚRS 25 02 | 0 | 0 |  | Práce | Běžná |  |  |  | POL1_7
SPU
73 | 734001001 | Kulový kohout DN 15 | kus | 10 |  | 0 |  | 0 |  | 0 | 21 | 0 | 0 | 0 | 0 | 0 |  | Vlastní | Indiv | 0 | 0 |  | Specifikace | Běžná |  |  |  | POL3_0
|  | 10 : | [25 empty] | VV | 0
|  | 10 |  | 10 | [23 empty] | VV | 0
SPU
74 | 734001004 | Kulový kohout DN 32 | kus | 2 |  | 0 |  | 0 |  | 0 | 21 | 0 | 0 | 0 | 0 | 0 |  | Vlastní | Indiv | 0 | 0 |  | Specifikace | Běžná |  |  |  | POL3_0
|  | 2 : | [25 empty] | VV | 0
|  | 2 |  | 2 | [23 empty] | VV | 0
SPU
75 | 734001005 | Automatický odvzdušňovací ventil DN 15 | kus | 12 |  | 0 |  | 0 |  | 0 | 21 | 0 | 0 | 0 | 0 | 0 |  | Vlastní | Indiv | 0 | 0 |  | Specifikace | Běžná |  |  |  | POL3_0
|  | 12 : | [25 empty] | VV | 0
|  | 12 |  | 12 | [23 empty] | VV | 0
SPU
76 | 734001006 | Vypouštěcí kulový kohout DN 15 | kus | 15 |  | 0 |  | 0 |  | 0 | 21 | 0 | 0 | 0 | 0 | 0 |  | Vlastní | Indiv | 0 | 0 |  | Specifikace | Běžná |  |  |  | POL3_0
|  | 15 : | [25 empty] | VV | 0
|  | 15 |  | 15 | [23 empty] | VV | 0
SPU
77 | 734001010 | Filtr DN 32 | kus | 1 |  | 0 |  | 0 |  | 0 | 21 | 0 | 0 | 0 | 0 | 0 |  | Vlastní | Indiv | 0 | 0 |  | Specifikace | Běžná |  |  |  | POL3_0
|  | 1 : | [25 empty] | VV | 0
|  | 1 |  | 1 | [23 empty] | VV | 0
SPU
78 | 734001014 | Tlakově nezávislí regulační ventil vč. měřících vsuvek DN 25, vč. pohonu 24V, řízení 0-10V | kus | 1 |  | 0 |  | 0 |  | 0 | 21 | 0 | 0 | 0 | 0 | 0 |  | Vlastní | Indiv | 0 | 0 |  | Specifikace | Běžná |  |  |  | POL3_0
|  | 1 : | [25 empty] | VV | 0
|  | 1 |  | 1 | [23 empty] | VV | 0
SPU
79 | 734001015 | Automatický vyvažovací ventil DN 15 vč. měřících vsuvek | kus | 1 |  | 0 |  | 0 |  | 0 | 21 | 0 | 0 | 0 | 0 | 0 |  | Vlastní | Indiv | 0 | 0 |  | Specifikace | Běžná |  |  |  | POL3_0
|  | 1 : | [25 empty] | VV | 0
|  | 1 |  | 1 | [23 empty] | VV | 0
SPU
80 | 734002002 | Termostatický ventil k otopnému tělesu DN 15, Kvs-0,86 přímý/rohový | kus | 2 |  | 0 |  | 0 |  | 0 | 21 | 0 | 0 | 0 | 0 | 0 |  | Vlastní | Indiv | 0 | 0 |  | Specifikace | Běžná |  |  |  | POL3_0
|  | 2 : | [25 empty] | VV | 0
|  | 2 |  | 2 | [23 empty] | VV | 0
SPU
81 | 734002004 | Uzavírací šroubení k otopnému tělesu DN 15, přímé/rohové s vypouštěním | kus | 2 |  | 0 |  | 0 |  | 0 | 21 | 0 | 0 | 0 | 0 | 0 |  | Vlastní | Indiv | 0 | 0 |  | Specifikace | Běžná |  |  |  | POL3_0
|  | 2 : | [25 empty] | VV | 0
|  | 2 |  | 2 | [23 empty] | VV | 0
SPU
82 | 734002005 | Připojovací armatura DN 15 Kvs - 0,75 rohová s možností vypouštění | kus | 32 |  | 0 |  | 0 |  | 0 | 21 | 0 | 0 | 0 | 0 | 0 |  | Vlastní | Indiv | 0 | 0 |  | Specifikace | Běžná |  |  |  | POL3_0
|  | 14+18 : | [25 empty] | VV | 0
|  | 32 |  | 32 | [23 empty] | VV | 0
SPU
83 | 734002006 | Termostatická hlavice s pojistkou proti odcizení | kus | 34 |  | 0 |  | 0 |  | 0 | 21 | 0 | 0 | 0 | 0 | 0 |  | Vlastní | Indiv | 0 | 0 |  | Specifikace | Běžná |  |  |  | POL3_0
|  | 34 : | [25 empty] | VV | 0
|  | 34 |  | 34 | [23 empty] | VV | 0
SPU
Díl: | 735 | Ústřední vytápění - otopná tělesa |  |  |  | 0 |  | 0 |  | 0 |  | 0 |  | 0.06 |  | 1.77 |  |  |  |  | 0 | [6 empty] | DIL
84 | 735000912 | Vyregulování ventilu nebo kohoutu dvojregulačního s termostatickým ovládáním | kus | 34 |  | 0 |  | 0 |  | 0 | 21 | 0 | 0 | 0 | 0 | 0 |  | URS | ÚRS 25 02 | 0 | 0 |  | Práce | Běžná |  |  |  | POL1_7
|  | 6+11+13+4 : | [25 empty] | VV | 0
|  | 34 |  | 34 | [23 empty] | VV | 0
SPU
85 | 735110911 | Přetěsnění růžice radiátorové otopných těles litinových článkových | kus | 6 |  | 0 |  | 0 |  | 0 | 21 | 0 | 7e-05 | 0 | 0 | 0 |  | URS | ÚRS 25 02 | 0 | 0 |  | Práce | Běžná |  |  |  | POL1_7
|  | 6 : | [25 empty] | VV | 0
|  | 6 |  | 6 | [23 empty] | VV | 0
SPU
86 | 735110914 | Stažení otopného tělesa | kus | 6 |  | 0 |  | 0 |  | 0 | 21 | 0 | 5e-05 | 0 | 0 | 0 |  | URS | ÚRS 25 02 | 0 | 0 |  | Práce | Běžná |  |  |  | POL1_7
|  | 6 : | [25 empty] | VV | 0
|  | 6 |  | 6 | [23 empty] | VV | 0
SPU
87 | 735111810 | Demontáž otopného tělesa litinového článkového | m2 | 67.126 |  | 0 |  | 0 |  | 0 | 21 | 0 | 0 | 0 | 0.0238 | 1.6 |  | URS | ÚRS 25 02 | 0 | 0 |  | Práce | Běžná |  |  |  | POL1_7
|  | "Těleso 900/160 - nebude použito"10*0,44*3 : | [25 empty] | VV | 0
|  | "Těleso 900/160 - nebude použito"15*0,44*1 : | [25 empty] | VV | 0
|  | "Těleso 500/110 - nebude použito"15*0,18*1 : | [25 empty] | VV | 0
|  | "Těleso 500/110 - nebude použito"8*0,18*1 : | [25 empty] | VV | 0
|  | "Těleso 600/160 - nebude použito"7*0,306*1 : | [25 empty] | VV | 0
|  | "Těleso 600/160 - nebude použito"8*0,306*1 : | [25 empty] | VV | 0
|  | "Těleso 600/160 - nebude použito"14*0,306*1 : | [25 empty] | VV | 0
|  | "Těleso 600/160 - nebude použito"18*0,306*1 : | [25 empty] | VV | 0
|  | "Těleso 600/160 - bude použito"10*0,306*1 : | [25 empty] | VV | 0
|  | "Těleso 600/160 - bude použito"16*0,306*1 : | [25 empty] | VV | 0
|  | "Těleso 600/160 - bude použito"18*0,306*1 : | [25 empty] | VV | 0
|  | "Těleso 500/110 - bude použito"7*0,18*1 : | [25 empty] | VV | 0
|  | "Těleso 900/160 - bude použito"12*0,44*1 : | [25 empty] | VV | 0
|  | "Těleso 900/160 - bude použito"20*0,44*1 : | [25 empty] | VV | 0
|  | 67,126 |  | 67.13 | [23 empty] | VV | 0
SPU
88 | 735118110 | Zkoušky těsnosti otopných těles litinových článkových vodou | m2 | 28.804 |  | 0 |  | 0 |  | 0 | 21 | 0 | 0 | 0 | 0 | 0 |  | URS | ÚRS 25 02 | 0 | 0 |  | Práce | Běžná |  |  |  | POL1_7
|  | "Těleso 600/160 - bude použito"10*0,306*1 : | [25 empty] | VV | 0
|  | "Těleso 600/160 - bude použito"16*0,306*1 : | [25 empty] | VV | 0
|  | "Těleso 600/160 - bude použito"18*0,306*1 : | [25 empty] | VV | 0
|  | "Těleso 500/110 - bude použito"7*0,18*1 : | [25 empty] | VV | 0
|  | "Těleso 900/160 - bude použito"12*0,44*1 : | [25 empty] | VV | 0
|  | "Těleso 900/160 - bude použito"20*0,44*1 : | [25 empty] | VV | 0
|  | 28,804 |  | 28.8 | [23 empty] | VV | 0
SPU
89 | 735119140 | Montáž otopného tělesa litinového článkového | m2 | 28.804 |  | 0 |  | 0 |  | 0 | 21 | 0 | 0.00206 | 0.06 | 0 | 0 |  | URS | ÚRS 25 02 | 0 | 0 |  | Práce | Běžná |  |  |  | POL1_7
|  | "Těleso 600/160 - bude použito"10*0,306*1 : | [25 empty] | VV | 0
|  | "Těleso 600/160 - bude použito"16*0,306*1 : | [25 empty] | VV | 0
|  | "Těleso 600/160 - bude použito"18*0,306*1 : | [25 empty] | VV | 0
|  | "Těleso 500/110 - bude použito"7*0,18*1 : | [25 empty] | VV | 0
|  | "Těleso 900/160 - bude použito"12*0,44*1 : | [25 empty] | VV | 0
|  | "Těleso 900/160 - bude použito"20*0,44*1 : | [25 empty] | VV | 0
|  | 28,804 |  | 28.8 | [23 empty] | VV | 0
SPU
90 | 735151821 | Demontáž otopného tělesa panelového dvouřadého dl do 1500 mm | kus | 7 |  | 0 |  | 0 |  | 0 | 21 | 0 | 8e-05 | 0 | 0.02493 | 0.17 |  | URS | ÚRS 25 02 | 0 | 0 |  | Práce | Běžná |  |  |  | POL1_7
|  | "Těleso 20/6140 - nebude použito"2 : | [25 empty] | VV | 0
|  | "Těleso 22/5080 - nebude použito"2 : | [25 empty] | VV | 0
|  | "Těleso 22/6100 - nebude použito"1 : | [25 empty] | VV | 0
|  | "Těleso 22/6100 - bude použito"1+1 : | [25 empty] | VV | 0
|  | 7 |  | 7 | [23 empty] | VV | 0
SPU
91 | 735156910 | Tlakové zkoušky otopných těles jednořadých | kus | 11 |  | 0 |  | 0 |  | 0 | 21 | 0 | 0 | 0 | 0 | 0 |  | Vlastní | Indiv | 0 | 0 |  | Práce | Běžná |  |  |  | POL1_7
|  | 11 : | [25 empty] | VV | 0
|  | 11 |  | 11 | [23 empty] | VV | 0
SPU
92 | 735156920 | Tlakové zkoušky otopných těles dvouřadých | kus | 13 |  | 0 |  | 0 |  | 0 | 21 | 0 | 0 | 0 | 0 | 0 |  | Vlastní | Indiv | 0 | 0 |  | Práce | Běžná |  |  |  | POL1_7
|  | 11+1+1 : | [25 empty] | VV | 0
|  | 13 |  | 13 | [23 empty] | VV | 0
SPU
93 | 735156930 | Tlakové zkoušky otopných těles třířadých | kus | 4 |  | 0 |  | 0 |  | 0 | 21 | 0 | 0 | 0 | 0 | 0 |  | Vlastní | Indiv | 0 | 0 |  | Práce | Běžná |  |  |  | POL1_7
|  | 2+1+1 : | [25 empty] | VV | 0
|  | 4 |  | 4 | [23 empty] | VV | 0
SPU
94 | 735159110 | Montáž otopných těles panelových jednořadých dl do 1500 mm | kus | 11 |  | 0 |  | 0 |  | 0 | 21 | 0 | 0 | 0 | 0 | 0 |  | URS | ÚRS 25 02 | 0 | 0 |  | Práce | Běžná |  |  |  | POL1_7
|  | 1+5+1+1+1+1+1 : | [25 empty] | VV | 0
|  | 11 |  | 11 | [23 empty] | VV | 0
SPU
95 | 735159210 | Montáž otopných těles panelových dvouřadých dl do 1140 mm | kus | 11 |  | 0 |  | 0 |  | 0 | 21 | 0 | 0 | 0 | 0 | 0 |  | URS | ÚRS 25 02 | 0 | 0 |  | Práce | Běžná |  |  |  | POL1_7
|  | "Stávající otopné těleso 22-6100"1+1 : | [25 empty] | VV | 0
|  | "Nové otopné tělesa"1+1+2+1+4 : | [25 empty] | VV | 0
|  | 11 |  | 11 | [23 empty] | VV | 0
SPU
96 | 735159220 | Montáž otopných těles panelových dvouřadých dl přes 1140 do 1500 mm | kus | 1 |  | 0 |  | 0 |  | 0 | 21 | 0 | 0 | 0 | 0 | 0 |  | URS | ÚRS 25 02 | 0 | 0 |  | Práce | Běžná |  |  |  | POL1_7
|  | "Nová otopná tělesa"1 : | [25 empty] | VV | 0
|  | 1 |  | 1 | [23 empty] | VV | 0
SPU
97 | 735159230 | Montáž otopných těles panelových dvouřadých dl přes 1500 do 1980 mm | kus | 1 |  | 0 |  | 0 |  | 0 | 21 | 0 | 0 | 0 | 0 | 0 |  | URS | ÚRS 25 02 | 0 | 0 |  | Práce | Běžná |  |  |  | POL1_7
|  | 1 : | [25 empty] | VV | 0
|  | 1 |  | 1 | [23 empty] | VV | 0
SPU
98 | 735159310 | Montáž otopných těles panelových třířadých dl do 1140 mm | kus | 2 |  | 0 |  | 0 |  | 0 | 21 | 0 | 0 | 0 | 0 | 0 |  | URS | ÚRS 25 02 | 0 | 0 |  | Práce | Běžná |  |  |  | POL1_7
|  | 1+1 : | [25 empty] | VV | 0
|  | 2 |  | 2 | [23 empty] | VV | 0
SPU
99 | 735159320 | Montáž otopných těles panelových třířadých dl přes 1140 do 1500 mm | kus | 1 |  | 0 |  | 0 |  | 0 | 21 | 0 | 0 | 0 | 0 | 0 |  | URS | ÚRS 25 02 | 0 | 0 |  | Práce | Běžná |  |  |  | POL1_7
|  | 1 : | [25 empty] | VV | 0
|  | 1 |  | 1 | [23 empty] | VV | 0
SPU
100 | 735159340 | Montáž otopných těles panelových třířadých dl přes 1980 do 2820 mm | kus | 1 |  | 0 |  | 0 |  | 0 | 21 | 0 | 0 | 0 | 0 | 0 |  | URS | ÚRS 25 02 | 0 | 0 |  | Práce | Běžná |  |  |  | POL1_7
|  | 1 : | [25 empty] | VV | 0
|  | 1 |  | 1 | [23 empty] | VV | 0
SPU
101 | 735191902 | Vyzkoušení otopných těles litinových po opravě tlakem | m2 | 28.804 |  | 0 |  | 0 |  | 0 | 21 | 0 | 0 | 0 | 0 | 0 |  | URS | ÚRS 25 02 | 0 | 0 |  | Práce | Běžná |  |  |  | POL1_7
|  | "Těleso 600/160 - bude použito"10*0,306*1 : | [25 empty] | VV | 0
|  | "Těleso 600/160 - bude použito"16*0,306*1 : | [25 empty] | VV | 0
|  | "Těleso 600/160 - bude použito"18*0,306*1 : | [25 empty] | VV | 0
|  | "Těleso 500/110 - bude použito"7*0,18*1 : | [25 empty] | VV | 0
|  | "Těleso 900/160 - bude použito"12*0,44*1 : | [25 empty] | VV | 0
|  | "Těleso 900/160 - bude použito"20*0,44*1 : | [25 empty] | VV | 0
|  | 28,804 |  | 28.8 | [23 empty] | VV | 0
SPU
102 | 735191903 | Vyčištění otopných těles ocelových nebo hliníkových proplachem vodou | m2 | 4.2 |  | 0 |  | 0 |  | 0 | 21 | 0 | 0 | 0 | 0 | 0 |  | URS | ÚRS 25 02 | 0 | 0 |  | Práce | Běžná |  |  |  | POL1_7
|  | 4,2 : | [25 empty] | VV | 0
|  | 4,2 |  | 4.2 | [23 empty] | VV | 0
SPU
103 | 735191904 | Vyčištění otopných těles litinových proplachem vodou | m2 | 28.804 |  | 0 |  | 0 |  | 0 | 21 | 0 | 0 | 0 | 0 | 0 |  | URS | ÚRS 25 02 | 0 | 0 |  | Práce | Běžná |  |  |  | POL1_7
|  | "Těleso 600/160 - bude použito"10*0,306*1 : | [25 empty] | VV | 0
|  | "Těleso 600/160 - bude použito"16*0,306*1 : | [25 empty] | VV | 0
|  | "Těleso 600/160 - bude použito"18*0,306*1 : | [25 empty] | VV | 0
|  | "Těleso 500/110 - bude použito"7*0,18*1 : | [25 empty] | VV | 0
|  | "Těleso 900/160 - bude použito"12*0,44*1 : | [25 empty] | VV | 0
|  | "Těleso 900/160 - bude použito"20*0,44*1 : | [25 empty] | VV | 0
|  | 28,804 |  | 28.8 | [23 empty] | VV | 0
SPU
104 | 735191905 | Odvzdušnění otopných těles | kus | 34 |  | 0 |  | 0 |  | 0 | 21 | 0 | 0 | 0 | 0 | 0 |  | URS | ÚRS 25 02 | 0 | 0 |  | Práce | Běžná |  |  |  | POL1_7
|  | 6+11+13+4 : | [25 empty] | VV | 0
|  | 34 |  | 34 | [23 empty] | VV | 0
SPU
105 | 735890801 | Přemístění demontovaného otopného tělesa vodorovně 100 m v objektech výšky do 6 m | t | 1.772 |  | 0 |  | 0 |  | 0 | 21 | 0 | 0 | 0 | 0 | 0 |  | URS | ÚRS 25 02 | 0 | 0 |  | Práce | Běžná |  |  |  | POL1_7
SPU
106 | 998735201 | Přesun hmot procentní pro otopná tělesa v objektech v do 6 m | % | 1973.129 |  | 0 |  | 0 |  | 0 | 21 | 0 | 0 | 0 | 0 | 0 |  | URS | ÚRS 25 02 | 0 | 0 |  | Práce | Běžná |  |  |  | POL1_7
SPU
107 | 735001005 | Ocelové deskové otopné těleso s prolisovanou čelní deskou se spodním připojením, pravé nebo levé,, barva bílá RAL9016, jedna deska a jedna přídavná, výšky 900 mm, délky 600 mm - VK 11/9060 | kus | 1 |  | 0 |  | 0 |  | 0 | 21 | 0 | 0 | 0 | 0 | 0 |  | Vlastní | Indiv | 0 | 0 |  | Specifikace | Běžná |  |  |  | POL3_0
|  | 1 : | [25 empty] | VV | 0
|  | 1 |  | 1 | [23 empty] | VV | 0
SPU
108 | 735001007 | Ocelové deskové otopné těleso s prolisovanou čelní deskou se spodním připojením, pravé nebo levé,, barva bílá RAL9016, dvě desky a jedna přídavná, výšky 500 mm, délky 500 mm - VK 21/5050 | kus | 1 |  | 0 |  | 0 |  | 0 | 21 | 0 | 0 | 0 | 0 | 0 |  | Vlastní | Indiv | 0 | 0 |  | Specifikace | Běžná |  |  |  | POL3_0
|  | 1 : | [25 empty] | VV | 0
|  | 1 |  | 1 | [23 empty] | VV | 0
SPU
109 | 735001008 | Ocelové deskové otopné těleso s prolisovanou čelní deskou se spodním připojením, pravé nebo levé,, barva bílá RAL9016, dvě desky a jedna přídavná, výšky 500 mm, délky 600 mm - VK 21/5060 | kus | 1 |  | 0 |  | 0 |  | 0 | 21 | 0 | 0 | 0 | 0 | 0 |  | Vlastní | Indiv | 0 | 0 |  | Specifikace | Běžná |  |  |  | POL3_0
|  | 1 : | [25 empty] | VV | 0
|  | 1 |  | 1 | [23 empty] | VV | 0
SPU
110 | 735001010 | Ocelové deskové otopné těleso s prolisovanou čelní deskou se spodním připojením, pravé nebo levé,, barva bílá RAL9016, dvě desky a dvě přídavné, výšky 500 mm, délky 1100 mm - VK 22/5110 | kus | 2 |  | 0 |  | 0 |  | 0 | 21 | 0 | 0 | 0 | 0 | 0 |  | Vlastní | Indiv | 0 | 0 |  | Specifikace | Běžná |  |  |  | POL3_0
|  | 1+1 : | [25 empty] | VV | 0
|  | 2 |  | 2 | [23 empty] | VV | 0
SPU
111 | 735001011 | Ocelové deskové otopné těleso s prolisovanou čelní deskou se spodním připojením, pravé nebo levé,, barva bílá RAL9016, dvě desky a dvě přídavné, výšky 900 mm, délky 900 mm - VK 22/9090 | kus | 1 |  | 0 |  | 0 |  | 0 | 21 | 0 | 0 | 0 | 0 | 0 |  | Vlastní | Indiv | 0 | 0 |  | Specifikace | Běžná |  |  |  | POL3_0
|  | 1 : | [25 empty] | VV | 0
|  | 1 |  | 1 | [23 empty] | VV | 0
SPU
112 | 735002001 | Ocelové deskové otopné těleso do prostředí s vysokými požadavky na hygienu a čistotu, se spodním, připojením, pravé nebo levé, barva bílá RAL 9016, jedna deska, výšky 500 mm délky 400 mm - VKCL | kus | 5 |  | 0 |  | 0 |  | 0 | 21 | 0 | 0 | 0 | 0 | 0 |  | Vlastní | Indiv | 0 | 0 |  | Specifikace | Běžná |  |  |  | POL3_0
|  | 10/5040 | [25 empty] | POP
|  | 5 : | [25 empty] | VV | 0
|  | 5 |  | 5 | [23 empty] | VV | 0
SPU
113 | 735002002 | Ocelové deskové otopné těleso do prostředí s vysokými požadavky na hygienu a čistotu, se spodním, připojením, pravé nebo levé, barva bílá RAL 9016, jedna deska, výšky 500 mm délky 1000 mm - VKCL | kus | 1 |  | 0 |  | 0 |  | 0 | 21 | 0 | 0 | 0 | 0 | 0 |  | Vlastní | Indiv | 0 | 0 |  | Specifikace | Běžná |  |  |  | POL3_0
|  | 10/5100 | [25 empty] | POP
|  | 1 : | [25 empty] | VV | 0
|  | 1 |  | 1 | [23 empty] | VV | 0
SPU
114 | 735002003 | Ocelové deskové otopné těleso do prostředí s vysokými požadavky na hygienu a čistotu, se spodním, připojením, pravé nebo levé, barva bílá RAL 9016, jedna deska, výšky 900 mm délky 400 mm - VKCL | kus | 1 |  | 0 |  | 0 |  | 0 | 21 | 0 | 0 | 0 | 0 | 0 |  | Vlastní | Indiv | 0 | 0 |  | Specifikace | Běžná |  |  |  | POL3_0
|  | 10/9040 | [25 empty] | POP
|  | 1 : | [25 empty] | VV | 0
|  | 1 |  | 1 | [23 empty] | VV | 0
SPU
115 | 735002004 | Ocelové deskové otopné těleso do prostředí s vysokými požadavky na hygienu a čistotu, se spodním, připojením, pravé nebo levé, barva bílá RAL 9016, jedna deska, výšky 900 mm délky 500 mm - VKCL | kus | 1 |  | 0 |  | 0 |  | 0 | 21 | 0 | 0 | 0 | 0 | 0 |  | Vlastní | Indiv | 0 | 0 |  | Specifikace | Běžná |  |  |  | POL3_0
|  | 10/9050 | [25 empty] | POP
|  | 1 : | [25 empty] | VV | 0
|  | 1 |  | 1 | [23 empty] | VV | 0
SPU
116 | 735002005 | Ocelové deskové otopné těleso do prostředí s vysokými požadavky na hygienu a čistotu, se spodním, připojením, pravé nebo levé, barva bílá RAL 9016, jedna deska, výšky 900 mm délky 900 mm - VKCL | kus | 1 |  | 0 |  | 0 |  | 0 | 21 | 0 | 0 | 0 | 0 | 0 |  | Vlastní | Indiv | 0 | 0 |  | Specifikace | Běžná |  |  |  | POL3_0
|  | 10/9090 | [25 empty] | POP
|  | 1 : | [25 empty] | VV | 0
|  | 1 |  | 1 | [23 empty] | VV | 0
SPU
117 | 735002006 | Ocelové deskové otopné těleso do prostředí s vysokými požadavky na hygienu a čistotu, se spodním, připojením, pravé nebo levé, barva bílá RAL 9016, jedna deska, výšky 900 mm délky 1000 mm - VKCL | kus | 1 |  | 0 |  | 0 |  | 0 | 21 | 0 | 0 | 0 | 0 | 0 |  | Vlastní | Indiv | 0 | 0 |  | Specifikace | Běžná |  |  |  | POL3_0
|  | 10/9100 | [25 empty] | POP
|  | 1 : | [25 empty] | VV | 0
|  | 1 |  | 1 | [23 empty] | VV | 0
SPU
118 | 735002007 | Ocelové deskové otopné těleso do prostředí s vysokými požadavky na hygienu a čistotu, se spodním, připojením, pravé nebo levé, barva bílá RAL 9016, dvě desky, výšky 500 mm délky 1200 mm - VKCL | kus | 1 |  | 0 |  | 0 |  | 0 | 21 | 0 | 0 | 0 | 0 | 0 |  | Vlastní | Indiv | 0 | 0 |  | Specifikace | Běžná |  |  |  | POL3_0
|  | 20S/5120 | [25 empty] | POP
|  | 1 : | [25 empty] | VV | 0
|  | 1 |  | 1 | [23 empty] | VV | 0
SPU
119 | 735002008 | Ocelové deskové otopné těleso do prostředí s vysokými požadavky na hygienu a čistotu, se spodním, připojením, pravé nebo levé, barva bílá RAL 9016, dvě desky, výšky 500 mm délky 1600 mm - VKCL | kus | 1 |  | 0 |  | 0 |  | 0 | 21 | 0 | 0 | 0 | 0 | 0 |  | Vlastní | Indiv | 0 | 0 |  | Specifikace | Běžná |  |  |  | POL3_0
|  | 20S/5160 | [25 empty] | POP
|  | 1 : | [25 empty] | VV | 0
|  | 1 |  | 1 | [23 empty] | VV | 0
SPU
120 | 735002010 | Ocelové deskové otopné těleso do prostředí s vysokými požadavky na hygienu a čistotu, se spodním, připojením, pravé nebo levé, barva bílá RAL 9016, dvě desky, výšky 900 mm délky 1000 mm - VKCL | kus | 4 |  | 0 |  | 0 |  | 0 | 21 | 0 | 0 | 0 | 0 | 0 |  | Vlastní | Indiv | 0 | 0 |  | Specifikace | Běžná |  |  |  | POL3_0
|  | 20S/9100 | [25 empty] | POP
|  | 3+1 : | [25 empty] | VV | 0
|  | 4 |  | 4 | [23 empty] | VV | 0
SPU
121 | 735002011 | Ocelové deskové otopné těleso do prostředí s vysokými požadavky na hygienu a čistotu, se spodním, připojením, pravé nebo levé, barva bílá RAL 9016, tři desky, výšky 500 mm délky 1100 mm - VKCL | kus | 1 |  | 0 |  | 0 |  | 0 | 21 | 0 | 0 | 0 | 0 | 0 |  | Vlastní | Indiv | 0 | 0 |  | Specifikace | Běžná |  |  |  | POL3_0
|  | 30/5110 | [25 empty] | POP
|  | 1 : | [25 empty] | VV | 0
|  | 1 |  | 1 | [23 empty] | VV | 0
SPU
122 | 735002012 | Ocelové deskové otopné těleso do prostředí s vysokými požadavky na hygienu a čistotu, se spodním, připojením, pravé nebo levé, barva bílá RAL 9016, tři desky, výšky 500 mm délky 1200 mm - VKCL | kus | 1 |  | 0 |  | 0 |  | 0 | 21 | 0 | 0 | 0 | 0 | 0 |  | Vlastní | Indiv | 0 | 0 |  | Specifikace | Běžná |  |  |  | POL3_0
|  | 30/5120 | [25 empty] | POP
|  | 1 : | [25 empty] | VV | 0
|  | 1 |  | 1 | [23 empty] | VV | 0
SPU
123 | 735002013 | Ocelové deskové otopné těleso do prostředí s vysokými požadavky na hygienu a čistotu, se spodním, připojením, pravé nebo levé, barva bílá RAL 9016, tři desky, výšky 500 mm délky 2000 mm - VKCL | kus | 1 |  | 0 |  | 0 |  | 0 | 21 | 0 | 0 | 0 | 0 | 0 |  | Vlastní | Indiv | 0 | 0 |  | Specifikace | Běžná |  |  |  | POL3_0
|  | 30/5200 | [25 empty] | POP
|  | 1 : | [25 empty] | VV | 0
|  | 1 |  | 1 | [23 empty] | VV | 0
SPU
124 | 735002014 | Ocelové deskové otopné těleso do prostředí s vysokými požadavky na hygienu a čistotu, se spodním, připojením, pravé nebo levé, barva bílá RAL 9016, tři desky, výšky 900 mm délky 1000 mm - VKCL | kus | 1 |  | 0 |  | 0 |  | 0 | 21 | 0 | 0 | 0 | 0 | 0 |  | Vlastní | Indiv | 0 | 0 |  | Specifikace | Běžná |  |  |  | POL3_0
|  | 30/9100 | [25 empty] | POP
|  | 1 : | [25 empty] | VV | 0
|  | 1 |  | 1 | [23 empty] | VV | 0
SPU
Díl: | 736 | Ústřední vytápění - podlahové vytápění |  |  |  | 0 |  | 0 |  | 0 |  | 0 |  | 0 |  | 0 |  |  |  |  | 0 | [6 empty] | DIL
125 | 736909001 | Montáž rozdělovače vč. skříně | kus | 2 |  | 0 |  | 0 |  | 0 | 21 | 0 | 0 | 0 | 0 | 0 |  | Vlastní | Indiv | 0 | 0 |  | Práce | Běžná |  |  |  | POL1_7
|  | 2 : | [25 empty] | VV | 0
|  | 2 |  | 2 | [23 empty] | VV | 0
SPU
126 | 736909002 | Montáž podlahového vytápění | m2 | 206 |  | 0 |  | 0 |  | 0 | 21 | 0 | 0 | 0 | 0 | 0 |  | Vlastní | Indiv | 0 | 0 |  | Práce | Běžná |  |  |  | POL1_7
|  | 206 : | [25 empty] | VV | 0
|  | 206 |  | 206 | [23 empty] | VV | 0
SPU
127 | 736909003 | Tlaková zkouška potrubí | kus | 2 |  | 0 |  | 0 |  | 0 | 21 | 0 | 0 | 0 | 0 | 0 |  | Vlastní | Indiv | 0 | 0 |  | Práce | Běžná |  |  |  | POL1_7
|  | 2 : | [25 empty] | VV | 0
|  | 2 |  | 2 | [23 empty] | VV | 0
SPU
128 | 736001001 | Trubka s trojnásobně koextrudovaného polybutenu s kyslíkovou bariérou D 15x1,5 | m | 920 |  | 0 |  | 0 |  | 0 | 21 | 0 | 0 | 0 | 0 | 0 |  | Vlastní | Indiv | 0 | 0 |  | Specifikace | Běžná |  |  |  | POL3_0
|  | 920 : | [25 empty] | VV | 0
|  | 920 |  | 920 | [23 empty] | VV | 0
SPU
129 | 736001002 | Systémová deska s kročejovou izolací 28 dB, tl. 30-2 mm o rozměrech 1350x750x52 mm | kus | 204 |  | 0 |  | 0 |  | 0 | 21 | 0 | 0 | 0 | 0 | 0 |  | Vlastní | Indiv | 0 | 0 |  | Specifikace | Běžná |  |  |  | POL3_0
|  | 204 : | [25 empty] | VV | 0
|  | 204 |  | 204 | [23 empty] | VV | 0
SPU
130 | 736001003 | Rozdělovač 1" s integrovanými násuvnými spojkami nerezový, pro 6 větví | kus | 2 |  | 0 |  | 0 |  | 0 | 21 | 0 | 0 | 0 | 0 | 0 |  | Vlastní | Indiv | 0 | 0 |  | Specifikace | Běžná |  |  |  | POL3_0
|  | 2 : | [25 empty] | VV | 0
|  | 2 |  | 2 | [23 empty] | VV | 0
SPU
131 | 736001005 | Ochranná trubka prům. 25 mm | m | 60 |  | 0 |  | 0 |  | 0 | 21 | 0 | 0 | 0 | 0 | 0 |  | Vlastní | Indiv | 0 | 0 |  | Specifikace | Běžná |  |  |  | POL3_0
|  | 60 : | [25 empty] | VV | 0
|  | 60 |  | 60 | [23 empty] | VV | 0
SPU
132 | 736001006 | Dilatační pás tl. 8 mm, výšky 150 mm s nalepovací fólií | m | 125 |  | 0 |  | 0 |  | 0 | 21 | 0 | 0 | 0 | 0 | 0 |  | Vlastní | Indiv | 0 | 0 |  | Specifikace | Běžná |  |  |  | POL3_0
|  | 125 : | [25 empty] | VV | 0
|  | 125 |  | 125 | [23 empty] | VV | 0
SPU
133 | 736001007 | Plastifikátor | kg | 30 |  | 0 |  | 0 |  | 0 | 21 | 0 | 0 | 0 | 0 | 0 |  | Vlastní | Indiv | 0 | 0 |  | Specifikace | Běžná |  |  |  | POL3_0
|  | 30 : | [25 empty] | VV | 0
|  | 30 |  | 30 | [23 empty] | VV | 0
SPU
134 | 736001008 | Skříň pro rozdělovač do niky | kus | 2 |  | 0 |  | 0 |  | 0 | 21 | 0 | 0 | 0 | 0 | 0 |  | Vlastní | Indiv | 0 | 0 |  | Specifikace | Běžná |  |  |  | POL3_0
|  | 2 : | [25 empty] | VV | 0
|  | 2 |  | 2 | [23 empty] | VV | 0
SPU
135 | 736001009 | Uzavírací kohout DN 25 | kus | 4 |  | 0 |  | 0 |  | 0 | 21 | 0 | 0 | 0 | 0 | 0 |  | Vlastní | Indiv | 0 | 0 |  | Specifikace | Běžná |  |  |  | POL3_0
|  | 4 : | [25 empty] | VV | 0
|  | 4 |  | 4 | [23 empty] | VV | 0
SPU
136 | 736001010 | Multi press spojka z mosazi pro potrubí D 15 | kus | 2 |  | 0 |  | 0 |  | 0 | 21 | 0 | 0 | 0 | 0 | 0 |  | Vlastní | Indiv | 0 | 0 |  | Specifikace | Běžná |  |  |  | POL3_0
|  | 2 : | [25 empty] | VV | 0
|  | 2 |  | 2 | [23 empty] | VV | 0
SPU
137 | 736001011 | Vodící oblouk pro trubky | kus | 24 |  | 0 |  | 0 |  | 0 | 21 | 0 | 0 | 0 | 0 | 0 |  | Vlastní | Indiv | 0 | 0 |  | Specifikace | Běžná |  |  |  | POL3_0
|  | 24 : | [25 empty] | VV | 0
|  | 24 |  | 24 | [23 empty] | VV | 0
SPU
138 | 736001012 | Opěrné pouzdro D 15 | kus | 24 |  | 0 |  | 0 |  | 0 | 21 | 0 | 0 | 0 | 0 | 0 |  | Vlastní | Indiv | 0 | 0 |  | Specifikace | Běžná |  |  |  | POL3_0
|  | 24 : | [25 empty] | VV | 0
|  | 24 |  | 24 | [23 empty] | VV | 0
SPU
Díl: | 767 | Konstrukce zámečnické |  |  |  | 0 |  | 0 |  | 0 |  | 0 |  | 0.01 |  | 0 |  |  |  |  | 0 | [6 empty] | DIL
139 | 767995111 | Montáž atypických zámečnických konstrukcí hm do 5 kg | kg | 150 |  | 0 |  | 0 |  | 0 | 21 | 0 | 7e-05 | 0.01 | 0 | 0 |  | URS | ÚRS 25 02 | 0 | 0 |  | Práce | Běžná |  |  |  | POL1_7
|  | 150 : | [25 empty] | VV | 0
|  | 150 |  | 150 | [23 empty] | VV | 0
SPU
140 | 998767201 | Přesun hmot procentní pro zámečnické konstrukce v objektech v do 6 m | % | 337.5 |  | 0 |  | 0 |  | 0 | 21 | 0 | 0 | 0 | 0 | 0 |  | URS | ÚRS 25 02 | 0 | 0 |  | Práce | Běžná |  |  |  | POL1_7
SPU
141 | 767001001 | Dodávka KDK | kg | 150 |  | 0 |  | 0 |  | 0 | 21 | 0 | 0 | 0 | 0 | 0 |  | Vlastní | Indiv | 0 | 0 |  | Specifikace | Běžná |  |  |  | POL3_0
|  | 150 : | [25 empty] | VV | 0
|  | 150 |  | 150 | [23 empty] | VV | 0
SPU
Díl: | 783 | Dokončovací práce - nátěry |  |  |  | 0 |  | 0 |  | 0 |  | 0 |  | 0.06 |  | 0 |  |  |  |  | 0 | [6 empty] | DIL
142 | 783601311 | Odrezivění deskových otopných těles před provedením nátěru | m2 | 5.9 |  | 0 |  | 0 |  | 0 | 21 | 0 | 7e-05 | 0 | 0 | 0 |  | URS | ÚRS 25 02 | 0 | 0 |  | Práce | Běžná |  |  |  | POL1_7
|  | 5,9 : | [25 empty] | VV | 0
|  | 5,9 |  | 5.9 | [23 empty] | VV | 0
SPU
143 | 783601321 | Odrezivění článkových otopných těles před provedením nátěru | m2 | 28.804 |  | 0 |  | 0 |  | 0 | 21 | 0 | 9e-05 | 0 | 0 | 0 |  | URS | ÚRS 25 02 | 0 | 0 |  | Práce | Běžná |  |  |  | POL1_7
|  | "Těleso 600/160 - bude použito"10*0,306*1 : | [25 empty] | VV | 0
|  | "Těleso 600/160 - bude použito"16*0,306*1 : | [25 empty] | VV | 0
|  | "Těleso 600/160 - bude použito"18*0,306*1 : | [25 empty] | VV | 0
|  | "Těleso 500/110 - bude použito"7*0,18*1 : | [25 empty] | VV | 0
|  | "Těleso 900/160 - bude použito"12*0,44*1 : | [25 empty] | VV | 0
|  | "Těleso 900/160 - bude použito"20*0,44*1 : | [25 empty] | VV | 0
|  | 28,804 |  | 28.8 | [23 empty] | VV | 0
SPU
144 | 783601325 | Odmaštění článkových otopných těles vodou ředitelným odmašťovačem před provedením nátěru | m2 | 28.804 |  | 0 |  | 0 |  | 0 | 21 | 0 | 0.00023 | 0.01 | 0 | 0 |  | URS | ÚRS 25 02 | 0 | 0 |  | Práce | Běžná |  |  |  | POL1_7
|  | "Těleso 600/160 - bude použito"10*0,306*1 : | [25 empty] | VV | 0
|  | "Těleso 600/160 - bude použito"16*0,306*1 : | [25 empty] | VV | 0
|  | "Těleso 600/160 - bude použito"18*0,306*1 : | [25 empty] | VV | 0
|  | "Těleso 500/110 - bude použito"7*0,18*1 : | [25 empty] | VV | 0
|  | "Těleso 900/160 - bude použito"12*0,44*1 : | [25 empty] | VV | 0
|  | "Těleso 900/160 - bude použito"20*0,44*1 : | [25 empty] | VV | 0
|  | 28,804 |  | 28.8 | [23 empty] | VV | 0
SPU
145 | 783601421 | Ometení článkových otopných těles před provedením nátěru | m2 | 28.804 |  | 0 |  | 0 |  | 0 | 21 | 0 | 0 | 0 | 0 | 0 |  | URS | ÚRS 25 02 | 0 | 0 |  | Práce | Běžná |  |  |  | POL1_7
|  | "Těleso 600/160 - bude použito"10*0,306*1 : | [25 empty] | VV | 0
|  | "Těleso 600/160 - bude použito"16*0,306*1 : | [25 empty] | VV | 0
|  | "Těleso 600/160 - bude použito"18*0,306*1 : | [25 empty] | VV | 0
|  | "Těleso 500/110 - bude použito"7*0,18*1 : | [25 empty] | VV | 0
|  | "Těleso 900/160 - bude použito"12*0,44*1 : | [25 empty] | VV | 0
|  | "Těleso 900/160 - bude použito"20*0,44*1 : | [25 empty] | VV | 0
|  | 28,804 |  | 28.8 | [23 empty] | VV | 0
SPU
146 | 783614551 | Základní jednonásobný syntetický nátěr potrubí DN do 50 mm | m | 895 |  | 0 |  | 0 |  | 0 | 21 | 0 | 2e-05 | 0.02 | 0 | 0 |  | URS | ÚRS 25 02 | 0 | 0 |  | Práce | Běžná |  |  |  | POL1_7
|  | "Nové potrubí"60+313+90+137+102+61+132 : | [25 empty] | VV | 0
|  | 895 |  | 895 | [23 empty] | VV | 0
SPU
147 | 783614651 | Základní antikorozní jednonásobný syntetický potrubí DN do 50 mm | m | 895 |  | 0 |  | 0 |  | 0 | 21 | 0 | 2e-05 | 0.02 | 0 | 0 |  | URS | ÚRS 25 02 | 0 | 0 |  | Práce | Běžná |  |  |  | POL1_7
|  | "Nové potrubí"60+313+90+137+102+61+132 : | [25 empty] | VV | 0
|  | 895 |  | 895 | [23 empty] | VV | 0
SPU
148 | 783617117 | Krycí dvojnásobný syntetický nátěr článkových otopných těles | m2 | 28.804 |  | 0 |  | 0 |  | 0 | 21 | 0 | 0.00041 | 0.01 | 0 | 0 |  | URS | ÚRS 25 02 | 0 | 0 |  | Práce | Běžná |  |  |  | POL1_7
|  | "Těleso 600/160 - bude použito"10*0,306*1 : | [25 empty] | VV | 0
|  | "Těleso 600/160 - bude použito"16*0,306*1 : | [25 empty] | VV | 0
|  | "Těleso 600/160 - bude použito"18*0,306*1 : | [25 empty] | VV | 0
|  | "Těleso 500/110 - bude použito"7*0,18*1 : | [25 empty] | VV | 0
|  | "Těleso 900/160 - bude použito"12*0,44*1 : | [25 empty] | VV | 0
|  | "Těleso 900/160 - bude použito"20*0,44*1 : | [25 empty] | VV | 0
|  | 28,804 |  | 28.8 | [23 empty] | VV | 0
SPU
149 | 783617127 | Krycí dvojnásobný syntetický nátěr deskových otopných těles | m2 | 7.1 |  | 0 |  | 0 |  | 0 | 21 | 0 | 0.00034 | 0 | 0 | 0 |  | URS | ÚRS 25 02 | 0 | 0 |  | Práce | Běžná |  |  |  | POL1_7
|  | 7,1 : | [25 empty] | VV | 0
|  | 7,1 |  | 7.1 | [23 empty] | VV | 0
SPU
150 | 783617611 | Krycí dvojnásobný syntetický nátěr potrubí DN do 50 mm | m | 39 |  | 0 |  | 0 |  | 0 | 21 | 0 | 3e-05 | 0 | 0 | 0 |  | URS | ÚRS 25 02 | 0 | 0 |  | Práce | Běžná |  |  |  | POL1_7
|  | 30+9 : | [25 empty] | VV | 0
|  | 39 |  | 39 | [23 empty] | VV | 0
SPU
[26 empty] | 12 | 21 | DPH
| Celkem |  |  |  |  | 0 | [19 empty] | 0 | 0 | SUM
END
Note on S6: Jedná se o informaci, zda se jedná o položku, která je do rozpočtu zadána z cenové soustavy RTS, nebo vlastní.
Note on T6: Jedná se o název CÚ, která je zadána u položky rozpočtu

## SO01_K D.1.01.4c Pol
Položkový soupis prací a dodávek | [27 empty] | #TypZaznamu#
S: | TOMIC/N1099_X | NEMOCNICE PÍSEK, a.s. - MODERNIZACE URGENTNÍHO PŘÍJMU_11_2025 | [25 empty] | STA
O: | SO01_K | PŘÍSTAVA BUDOVY K - BUDOVA K | [22 empty] | STA |  |  | OBJ
R: | D.1.01.4c | SILNOPROUDÁ ELEKTROTECHNIKA | [25 empty] | ROZ
P.č. | Číslo položky | Název položky | MJ | Množství | Cena / MJ | Celkem | Dodávka | Dodávka celk. | Montáž | Montáž celk. | DPH | Cena s DPH | Hmotnost / MJ | Hmotnost celk.(t) | Dem. hmotnost / MJ | Dem. hmotnost celk.(t) | Ceník | Cen. soustava / platnost | Cenová úroveň | Nhod / MJ | Nhod celk. | Dodavatel | Typ položky | Stav položky
Díl: | M21_Př | Zednické přípomoce pro elektropráce |  |  |  | 0 |  | 0 |  | 0 |  | 0 |  | 0 |  | 0 |  |  |  |  | 0 | [6 empty] | DIL
1 | 5 | protipožární ucpávky | m2 | 0.5 |  | 0 |  | 0 |  | 0 | 21 | 0 | 0 | 0 | 0 | 0 |  | Vlastní | Indiv | 0 | 0 |  | Práce | Běžná |  |  |  | POL1_1
SPU
2 | 1 | stavebí práce - niky průrazy - průraz tl 25cm | ks | 80 |  | 0 |  | 0 |  | 0 | 21 | 0 | 0 | 0 | 0 | 0 |  | Vlastní | Indiv | 0 | 0 |  | R-položka | Běžná |  |  |  | POL12_0
SPU
3 | 2 | stavebí práce - drážka pro kabel do 5x10 cm | m | 350 |  | 0 |  | 0 |  | 0 | 21 | 0 | 0 | 0 | 0 | 0 |  | Vlastní | Indiv | 0 | 0 |  | Specifikace | Běžná |  |  |  | POL3_0
SPU
4 | 3 | stavebí práce - likvidace odpadu 10 t | t | 5 |  | 0 |  | 0 |  | 0 | 21 | 0 | 0 | 0 | 0 | 0 |  | Vlastní | Indiv | 0 | 0 |  | Specifikace | Běžná |  |  |  | POL3_0
SPU
5 | 4 | stavbní práce - odvoz suti 10t do vzdál 30 km | t | 5 |  | 0 |  | 0 |  | 0 | 21 | 0 | 0 | 0 | 0 | 0 |  | Vlastní | Indiv | 0 | 0 |  | Specifikace | Běžná |  |  |  | POL3_0
SPU
Díl: | M_:DMT | Demontáže elektroinstalací |  |  |  | 0 |  | 0 |  | 0 |  | 0 |  | 0 |  | 0 |  |  |  |  | 0 | [6 empty] | DIL
6 | 1 | demont osvětl těles | hod | 40 |  | 0 |  | 0 |  | 0 | 21 | 0 | 0 | 0 | 0 | 0 |  | Vlastní | Indiv | 0 | 0 |  | Práce | Běžná |  |  |  | POL1_1
SPU
7 | 2 | demont rozvaděče R1 nátěn pod om | ks | 1 |  | 0 |  | 0 |  | 0 | 21 | 0 | 0 | 0 | 0 | 0 |  | Vlastní | Indiv | 0 | 0 |  | Práce | Běžná |  |  |  | POL1_1
SPU
8 | 3 | demontáž el přístrojů a kabel. Rozvodů | hod | 150 |  | 0 |  | 0 |  | 0 | 21 | 0 | 0 | 0 | 0 | 0 |  | Vlastní | Indiv | 0 | 0 |  | Práce | Běžná |  |  |  | POL1_1
SPU
9 | Pol__0099 | pollatek likvidace nebezpeč odpadu | kpt | 1 |  | 0 |  | 0 |  | 0 | 21 | 0 | 0 | 0 | 0 | 0 |  | Vlastní | Indiv | 0 | 0 |  | Práce | Běžná |  |  |  | POL1_1
SPU
Díl: | M_21NM | Nosný materiál- vnitřní el. instalace |  |  |  | 0 |  | 0 |  | 0 |  | 0 |  | 0 |  | 0 |  |  |  |  | 0 | [6 empty] | DIL
10 | 1. | Kabelový žlab 250/100 – vč. víka a příslušenství nosných prvků a tvarovek | m | 20 |  | 0 |  | 0 |  | 0 | 21 | 0 | 0 | 0 | 0 | 0 |  | Vlastní | Indiv | 0 | 0 |  | Práce | Běžná |  |  |  | POL1_1
SPU
11 | 2. | Kabelový žlab 125/100 – vč. víka a příslušenství nosných prvků a tvarovek | m | 30 |  | 0 |  | 0 |  | 0 | 21 | 0 | 0 | 0 | 0 | 0 |  | Vlastní | Indiv | 0 | 0 |  | Práce | Běžná |  |  |  | POL1_1
SPU
12 | 24. | Kabelový kanál PROMAT EI 90 - 200x100 | m | 8 |  | 0 |  | 0 |  | 0 | 21 | 0 | 0 | 0 | 0 | 0 |  | Vlastní | Indiv | 0 | 0 |  | Práce | Běžná |  |  |  | POL1_1
SPU
13 | 3. | Kabelový žlab 65/100 – vč. víka a příslušenství a nosných prvků a tvarovek | m | 50 |  | 0 |  | 0 |  | 0 | 21 | 0 | 0 | 0 | 0 | 0 |  | Vlastní | Indiv | 0 | 0 |  | Práce | Běžná |  |  |  | POL1_1
SPU
14 | 38. | požární úchyt pro kapl EI 60 | ks | 20 |  | 0 |  | 0 |  | 0 | 21 | 0 | 0 | 0 | 0 | 0 |  | Vlastní | Indiv | 0 | 0 |  | Práce | Běžná |  |  |  | POL1_1
SPU
15 | 40. | Protipožární ucpávky – nehořlavé utěsnění kabelových tras v místech přechodu do jiného požárního, úseku | m2 | 4 |  | 0 |  | 0 |  | 0 | 21 | 0 | 0 | 0 | 0 | 0 |  | Vlastní | Indiv | 0 | 0 |  | Práce | Běžná |  |  |  | POL1_1
SPU
16 | 10. | Trubka MONOFLEX 1425D | m | 50 |  | 0 |  | 0 |  | 0 | 21 | 0 | 0 | 0 | 0 | 0 |  | Vlastní | Indiv | 0 | 0 |  | Specifikace | Běžná |  |  |  | POL3_0
SPU
17 | 11. | TRUBKA OHEBNÁ - SUPERFLEX 16 750N bezhalogen | m | 120 |  | 0 |  | 0 |  | 0 | 21 | 0 | 0 | 0 | 0 | 0 |  | Vlastní | Indiv | 0 | 0 |  | Specifikace | Běžná |  |  |  | POL3_0
SPU
18 | 12. | TRUBKA OHEBNÁ - SUPERFLEX 20 750N bezhalogen | m | 50 |  | 0 |  | 0 |  | 0 | 21 | 0 | 0 | 0 | 0 | 0 |  | Vlastní | Indiv | 0 | 0 |  | Specifikace | Běžná |  |  |  | POL3_0
SPU
19 | 13. | TRUBKA OHEBNÁ - SUPERFLEX 25 750N bezhalogen | m | 30 |  | 0 |  | 0 |  | 0 | 21 | 0 | 0 | 0 | 0 | 0 |  | Vlastní | Indiv | 0 | 0 |  | Specifikace | Běžná |  |  |  | POL3_0
SPU
20 | 14. | TRUBKA OHEBNÁ - SUPERFLEX 32 750N bezhalogen | m | 30 |  | 0 |  | 0 |  | 0 | 21 | 0 | 0 | 0 | 0 | 0 |  | Vlastní | Indiv | 0 | 0 |  | Specifikace | Běžná |  |  |  | POL3_0
SPU
21 | 15. | TRUBKA OHEBNÁ - SUPERFLEX 40 750N bezhalogen | m | 30 |  | 0 |  | 0 |  | 0 | 21 | 0 | 0 | 0 | 0 | 0 |  | Vlastní | Indiv | 0 | 0 |  | Specifikace | Běžná |  |  |  | POL3_0
SPU
22 | 16. | Trubka FXPM 40 | m | 10 |  | 0 |  | 0 |  | 0 | 21 | 0 | 0 | 0 | 0 | 0 |  | Vlastní | Indiv | 0 | 0 |  | Specifikace | Běžná |  |  |  | POL3_0
SPU
23 | 17. | Příchytky 732/20 rozsah 20-22mm E180 | ks | 15 |  | 0 |  | 0 |  | 0 | 21 | 0 | 0 | 0 | 0 | 0 |  | Vlastní | Indiv | 0 | 0 |  | Specifikace | Běžná |  |  |  | POL3_0
SPU
24 | 18. | Příchytky rozsah 22-24 E180 | ks | 10 |  | 0 |  | 0 |  | 0 | 21 | 0 | 0 | 0 | 0 | 0 |  | Vlastní | Indiv | 0 | 0 |  | Specifikace | Běžná |  |  |  | POL3_0
SPU
25 | 19. | Příchytky 732/20 rozsah16,5-18 E180 | ks | 10 |  | 0 |  | 0 |  | 0 | 21 | 0 | 0 | 0 | 0 | 0 |  | Vlastní | Indiv | 0 | 0 |  | Specifikace | Běžná |  |  |  | POL3_0
SPU
26 | 20. | Příchytky pro 8 kabelů do podhledu | ks | 30 |  | 0 |  | 0 |  | 0 | 21 | 0 | 0 | 0 | 0 | 0 |  | Vlastní | Indiv | 0 | 0 |  | Specifikace | Běžná |  |  |  | POL3_0
SPU
27 | 21. | Příchytky pro 15 kabelů do podhledu | ks | 20 |  | 0 |  | 0 |  | 0 | 21 | 0 | 0 | 0 | 0 | 0 |  | Vlastní | Indiv | 0 | 0 |  | Specifikace | Běžná |  |  |  | POL3_0
SPU
28 | 22. | Příchytky pro 1 kabel do podhledu | ks | 30 |  | 0 |  | 0 |  | 0 | 21 | 0 | 0 | 0 | 0 | 0 |  | Vlastní | Indiv | 0 | 0 |  | Specifikace | Běžná |  |  |  | POL3_0
SPU
29 | 23. | příchytka SONAP | ks | 15 |  | 0 |  | 0 |  | 0 | 21 | 0 | 0 | 0 | 0 | 0 |  | Vlastní | Indiv | 0 | 0 |  | Specifikace | Běžná |  |  |  | POL3_0
SPU
30 | 25. | el rošt š- 100 mm | m | 6 |  | 0 |  | 0 |  | 0 | 21 | 0 | 0 | 0 | 0 | 0 |  | Vlastní | Indiv | 0 | 0 |  | Specifikace | Běžná |  |  |  | POL3_0
SPU
31 | 26. | Krabice eklektromont se svorkovnicí | ks | 60 |  | 0 |  | 0 |  | 0 | 21 | 0 | 0 | 0 | 0 | 0 |  | Vlastní | Indiv | 0 | 0 |  | Specifikace | Běžná |  |  |  | POL3_0
SPU
32 | 27. | Krabice přístrojová pod omítku pro vícenásobné rámečky | ks | 80 |  | 0 |  | 0 |  | 0 | 21 | 0 | 0 | 0 | 0 | 0 |  | Vlastní | Indiv | 0 | 0 |  | Specifikace | Běžná |  |  |  | POL3_0
SPU
33 | 28. | Krabice přístrojová pro dvojnásob.přístroj | ks | 15 |  | 0 |  | 0 |  | 0 | 21 | 0 | 0 | 0 | 0 | 0 |  | Vlastní | Indiv | 0 | 0 |  | Specifikace | Běžná |  |  |  | POL3_0
SPU
34 | 29. | Krabice odbočná do zdiva d=68mm 1903 s víčkem pod omítku | ks | 50 |  | 0 |  | 0 |  | 0 | 21 | 0 | 0 | 0 | 0 | 0 |  | Vlastní | Indiv | 0 | 0 |  | Specifikace | Běžná |  |  |  | POL3_0
SPU
35 | 30. | Krabice odbočná do zdiva d=68mm 1902 s víčkem pod omítku | ks | 30 |  | 0 |  | 0 |  | 0 | 21 | 0 | 0 | 0 | 0 | 0 |  | Vlastní | Indiv | 0 | 0 |  | Specifikace | Běžná |  |  |  | POL3_0
SPU
36 | 31. | Krabice odbočná do zdiva d=97 s víčkem pod omítku | ks | 20 |  | 0 |  | 0 |  | 0 | 21 | 0 | 0 | 0 | 0 | 0 |  | Vlastní | Indiv | 0 | 0 |  | Specifikace | Běžná |  |  |  | POL3_0
SPU
37 | 32. | El instalační krabice se svork. do 50 mm2 - IP 44 | ks | 10 |  | 0 |  | 0 |  | 0 | 21 | 0 | 0 | 0 | 0 | 0 |  | Vlastní | Indiv | 0 | 0 |  | Specifikace | Běžná |  |  |  | POL3_0
SPU
38 | 33. | Svorka na potrubí se spojovacím páskem 2 šroub + třmen | ks | 8 |  | 0 |  | 0 |  | 0 | 21 | 0 | 0 | 0 | 0 | 0 |  | Vlastní | Indiv | 0 | 0 |  | Specifikace | Běžná |  |  |  | POL3_0
SPU
39 | 34. | Svorka pro připojení kovových konstrukcí | ks | 20 |  | 0 |  | 0 |  | 0 | 21 | 0 | 0 | 0 | 0 | 0 |  | Vlastní | Indiv | 0 | 0 |  | Specifikace | Běžná |  |  |  | POL3_0
SPU
40 | 35. | Ekvipotenciálna přípojnice K12 | ks | 1 |  | 0 |  | 0 |  | 0 | 21 | 0 | 0 | 0 | 0 | 0 |  | Vlastní | Indiv | 0 | 0 |  | Specifikace | Běžná |  |  |  | POL3_0
SPU
41 | 36. | Podružná ekvipotenciálna prípojnica v krabici 200x150 pod om včetně prípojnice PA , prípojnice PE | ks | 8 |  | 0 |  | 0 |  | 0 | 21 | 0 | 0 | 0 | 0 | 0 |  | Vlastní | Indiv | 0 | 0 |  | Specifikace | Běžná |  |  |  | POL3_0
SPU
42 | 37. | svorka el montážní Boko do 2,5mm2 | ks | 20 |  | 0 |  | 0 |  | 0 | 21 | 0 | 0 | 0 | 0 | 0 |  | Vlastní | Indiv | 0 | 0 |  | Specifikace | Běžná |  |  |  | POL3_0
SPU
43 | 39. | kabice KO 68 se svorkou napojení ant podlahy | ks | 26 |  | 0 |  | 0 |  | 0 | 21 | 0 | 0 | 0 | 0 | 0 |  | Vlastní | Indiv | 0 | 0 |  | Specifikace | Běžná |  |  |  | POL3_0
SPU
44 | 4. | Trubka pancéřová prům.16 mm | m | 60 |  | 0 |  | 0 |  | 0 | 21 | 0 | 0 | 0 | 0 | 0 |  | Vlastní | Indiv | 0 | 0 |  | Specifikace | Běžná |  |  |  | POL3_0
SPU
45 | 41. | Svorka na potrub s spoj páskem 2 šroub + třmen | ks | 22 |  | 0 |  | 0 |  | 0 | 21 | 0 | 0 | 0 | 0 | 0 |  | Vlastní | Indiv | 0 | 0 |  | Specifikace | Běžná |  |  |  | POL3_0
SPU
46 | 5. | Trubka pancéřová prům. 21 mm | m | 50 |  | 0 |  | 0 |  | 0 | 21 | 0 | 0 | 0 | 0 | 0 |  | Vlastní | Indiv | 0 | 0 |  | Specifikace | Běžná |  |  |  | POL3_0
SPU
47 | 6. | Trubka pancéřová prům. 29 mm | m | 40 |  | 0 |  | 0 |  | 0 | 21 | 0 | 0 | 0 | 0 | 0 |  | Vlastní | Indiv | 0 | 0 |  | Specifikace | Běžná |  |  |  | POL3_0
SPU
48 | 7. | Trubka pancéřová prům. 42 mm | m | 30 |  | 0 |  | 0 |  | 0 | 21 | 0 | 0 | 0 | 0 | 0 |  | Vlastní | Indiv | 0 | 0 |  | Specifikace | Běžná |  |  |  | POL3_0
SPU
49 | 8. | Trubka PVC FXP 32/24,5 – | m | 100 |  | 0 |  | 0 |  | 0 | 21 | 0 | 0 | 0 | 0 | 0 |  | Vlastní | Indiv | 0 | 0 |  | Specifikace | Běžná |  |  |  | POL3_0
SPU
50 | 9. | Trubka MONOFLEX 1420D | m | 50 |  | 0 |  | 0 |  | 0 | 21 | 0 | 0 | 0 | 0 | 0 |  | Vlastní | Indiv | 0 | 0 |  | Specifikace | Běžná |  |  |  | POL3_0
SPU
Díl: | M21 | Elektromontáže |  |  |  | 0 |  | 0 |  | 0 |  | 0 |  | 0 |  | 0 |  |  |  |  | 0 | [6 empty] | DIL
51 | 10. | Ukončení vodičů v ucpávce P16 | ks | 40 |  | 0 |  | 0 |  | 0 | 21 | 0 | 0 | 0 | 0 | 0 |  | Vlastní | Indiv | 0 | 0 |  | Práce | Běžná |  |  |  | POL1_1
SPU
52 | 11. | Ukončení vodičů v ucpávce P21 | ks | 50 |  | 0 |  | 0 |  | 0 | 21 | 0 | 0 | 0 | 0 | 0 |  | Vlastní | Indiv | 0 | 0 |  | Práce | Běžná |  |  |  | POL1_1
SPU
53 | 12. | Ukončení vodičů v ucpávce P29 | ks | 50 |  | 0 |  | 0 |  | 0 | 21 | 0 | 0 | 0 | 0 | 0 |  | Vlastní | Indiv | 0 | 0 |  | Práce | Běžná |  |  |  | POL1_1
SPU
54 | 4. | Ukončení vodičů v rozvaděči – do 5x4 | ks | 10 |  | 0 |  | 0 |  | 0 | 21 | 0 | 0 | 0 | 0 | 0 |  | Vlastní | Indiv | 0 | 0 |  | Práce | Běžná |  |  |  | POL1_1
SPU
55 | 5. | Ukončení vodičů v rozvaděči – do 5x6 | ks | 6 |  | 0 |  | 0 |  | 0 | 21 | 0 | 0 | 0 | 0 | 0 |  | Vlastní | Indiv | 0 | 0 |  | Práce | Běžná |  |  |  | POL1_1
SPU
56 | 6. | Ukončení vodičů v rozvaděči – do 5x16 | ks | 3 |  | 0 |  | 0 |  | 0 | 21 | 0 | 0 | 0 | 0 | 0 |  | Vlastní | Indiv | 0 | 0 |  | Práce | Běžná |  |  |  | POL1_1
SPU
57 | 7. | Ukončení vodičů v rozvaděči – do 5x10 | ks | 6 |  | 0 |  | 0 |  | 0 | 21 | 0 | 0 | 0 | 0 | 0 |  | Vlastní | Indiv | 0 | 0 |  | Práce | Běžná |  |  |  | POL1_1
SPU
58 | 8. | Ukončení vodičů v rozvaděči – do 5x25 | ks | 2 |  | 0 |  | 0 |  | 0 | 21 | 0 | 0 | 0 | 0 | 0 |  | Vlastní | Indiv | 0 | 0 |  | Práce | Běžná |  |  |  | POL1_1
SPU
59 | 13. | Připojování technologického zařízení - napojení , zkouška funkce oživení napojení operační lampy ,, světel u lůžek napojení zdrojových panelů | ks | 50 |  | 0 |  | 0 |  | 0 | 21 | 0 | 0 | 0 | 0 | 0 |  | Vlastní | Indiv | 0 | 0 |  | R-položka | Běžná |  |  |  | POL12_0
SPU
60 | 14. | napojení zdroje atomat baterie | ks | 8 |  | 0 |  | 0 |  | 0 | 21 | 0 | 0 | 0 | 0 | 0 |  | Vlastní | Indiv | 0 | 0 |  | R-položka | Běžná |  |  |  | POL12_0
SPU
61 | 15. | napojení pož klapky | ks | 8 |  | 0 |  | 0 |  | 0 | 21 | 0 | 0 | 0 | 0 | 0 |  | Vlastní | Indiv | 0 | 0 |  | R-položka | Běžná |  |  |  | POL12_0
SPU
62 | 16. | napojení el pohonu automatických dveří | ks | 8 |  | 0 |  | 0 |  | 0 | 21 | 0 | 0 | 0 | 0 | 0 |  | Vlastní | Indiv | 0 | 0 |  | R-položka | Běžná |  |  |  | POL12_0
SPU
63 | 1. | montáž rozv skřín 100 kg | ks | 1 |  | 0 |  | 0 |  | 0 | 21 | 0 | 0 | 0 | 0 | 0 |  | Vlastní | Indiv | 0 | 0 |  | R-položka | Běžná |  |  |  | POL12_1
SPU
64 | 2. | Ukončení vodičů v rozvaděči – do 3x2,5 | ks | 150 |  | 0 |  | 0 |  | 0 | 21 | 0 | 0 | 0 | 0 | 0 |  | Vlastní | Indiv | 0 | 0 |  | R-položka | Běžná |  |  |  | POL12_1
SPU
Díl: | M21__11 | montážní a inž. činnost |  |  |  | 0 |  | 0 |  | 0 |  | 0 |  | 0 |  | 0 |  |  |  |  | 0 | [6 empty] | DIL
65 | 4 | vyhotovedení proj skut provedení | hod | 50 |  | 0 |  | 0 |  | 0 | 21 | 0 | 0 | 0 | 0 | 0 |  | Vlastní | Indiv | 0 | 0 |  | Práce | Běžná |  |  |  | POL1_1
SPU
66 | 2 | inž. činost + koordinace | kpt | 1 |  | 0 |  | 0 |  | 0 | 21 | 0 | 0 | 0 | 0 | 0 |  | Vlastní | Indiv | 0 | 0 |  | R-položka | Běžná |  |  |  | POL12_0
SPU
67 | 5 | STÁTNÍ REVIZNÍ ZPRÁVA TECHNICKÉHO DOZORU DLE VYHLÁŠKY | kpt | 1 |  | 0 |  | 0 |  | 0 | 21 | 0 | 0 | 0 | 0 | 0 |  | Vlastní | Indiv | 0 | 0 |  | R-položka | Běžná |  |  |  | POL12_0
SPU
68 | 6 | vedlajší náklady | kpt | 1 |  | 0 |  | 0 |  | 0 | 21 | 0 | 0 | 0 | 0 | 0 |  | Vlastní | Indiv | 0 | 0 |  | R-položka | Běžná |  |  |  | POL12_0
SPU
69 | 1 | Měření světelně technických parametrů | m2 | 150 |  | 0 |  | 0 |  | 0 | 21 | 0 | 0 | 0 | 0 | 0 |  | Vlastní | Indiv | 0 | 0 |  | R-položka | Běžná |  |  |  | POL12_1
SPU
70 | 3 | Výchozí revizní zpráva | hod | 50 |  | 0 |  | 0 |  | 0 | 21 | 0 | 0 | 0 | 0 | 0 |  | Vlastní | Indiv | 0 | 0 |  | R-položka | Běžná |  |  |  | POL12_1
SPU
Díl: | M21_2 | Spínače, zásuvky a ostatní přístroje |  |  |  | 0 |  | 0 |  | 0 |  | 0 |  | 0 |  | 0 |  |  |  |  | 0 | [6 empty] | DIL
|  | el přístroje dodávka komplet dodávka + montáž | [25 empty] | POP
71 | 13 | Zásuvka jednonásobná 230V/16A, pro montáž pod omítku, bílá, krytí IP 20, komplet | ks | 66 |  | 0 |  | 0 |  | 0 | 21 | 0 | 0 | 0 | 0 | 0 |  | Vlastní | Indiv | 0 | 0 |  | Práce | Běžná |  |  |  | POL1_1
SPU
72 | 14 | DO okruhy-zásuvka jednonásobná 230V/16A, pro montáž pod omítku, zelená, krytí IP 20, komplet včetně, bakter. Provedení | ks | 20 |  | 0 |  | 0 |  | 0 | 21 | 0 | 0 | 0 | 0 | 0 |  | Vlastní | Indiv | 0 | 0 |  | Práce | Běžná |  |  |  | POL1_1
SPU
73 | 15 | VDO okruhy-zásuvka jednonásobná 230V/16A, pro montáž pod omítku, oranžová, krytí IP 20, komplet, včetne bakter. Provedení | ks | 20 |  | 0 |  | 0 |  | 0 | 21 | 0 | 0 | 0 | 0 | 0 |  | Vlastní | Indiv | 0 | 0 |  | Práce | Běžná |  |  |  | POL1_1
SPU
74 | 16 | ZIS okruhy-zásuvka jednonásobná 230V/16A, pro montáž pod omítku, žlutá, krytí IP 20, komplet včetně, bakter. Provedení | ks | 18 |  | 0 |  | 0 |  | 0 | 21 | 0 | 0 | 0 | 0 | 0 |  | Vlastní | Indiv | 0 | 0 |  | Práce | Běžná |  |  |  | POL1_1
SPU
75 | 17 | Zásuvka jednonásobná 230V/16A, pro montáž pod omítku, bílá, včetně přepěťové ochrany III°, krytí IP, 20, komplet | ks | 8 |  | 0 |  | 0 |  | 0 | 21 | 0 | 0 | 0 | 0 | 0 |  | Vlastní | Indiv | 0 | 0 |  | Práce | Běžná |  |  |  | POL1_1
SPU
76 | 18 | Zásuvka dvojnásobná-230V/16A, pro montáž pod omítku, komplet | ks | 45 |  | 0 |  | 0 |  | 0 | 21 | 0 | 0 | 0 | 0 | 0 |  | Vlastní | Indiv | 0 | 0 |  | Práce | Běžná |  |  |  | POL1_1
SPU
77 | 19 | Zásuvka pro vyrovnání potenciálu dvojnásobná pro montáž pod omítku do instalační krabice, komplet | ks | 18 |  | 0 |  | 0 |  | 0 | 21 | 0 | 0 | 0 | 0 | 0 |  | Vlastní | Indiv | 0 | 0 |  | Práce | Běžná |  |  |  | POL1_1
SPU
78 | 23 | Přepínač řazení 6 velkoplošný – 230V/10A, pod omítku, bílý, komplet, IP20 | ks | 16 |  | 0 |  | 0 |  | 0 | 21 | 0 | 0 | 0 | 0 | 0 |  | Vlastní | Indiv | 0 | 0 |  | Práce | Běžná |  |  |  | POL1_1
SPU
79 | 24 | Přepínač řazení 5 velkoplošný – 230V/10A, pod omítku, bílý, komplet, IP20 | ks | 16 |  | 0 |  | 0 |  | 0 | 21 | 0 | 0 | 0 | 0 | 0 |  | Vlastní | Indiv | 0 | 0 |  | Práce | Běžná |  |  |  | POL1_1
SPU
80 | 25 | Přepínač řazení 7 velkoplošný – 230V/10A, pod omítku, bílý, komplet, IP20 | ks | 4 |  | 0 |  | 0 |  | 0 | 21 | 0 | 0 | 0 | 0 | 0 |  | Vlastní | Indiv | 0 | 0 |  | Práce | Běžná |  |  |  | POL1_1
SPU
81 | 20 | Zásuvka pro RTG 16A/230V- IP 44 s popis polem | ks | 6 |  | 0 |  | 0 |  | 0 | 21 | 0 | 0 | 0 | 0 | 0 |  | Vlastní | Indiv | 0 | 0 |  | Specifikace | Běžná |  |  |  | POL3_0
SPU
82 | 22 | Spínač jednopólový velkoplošný – 230V/10A, pod omítku, bílý, komplet, IP20 | ks | 26 |  | 0 |  | 0 |  | 0 | 21 | 0 | 0 | 0 | 0 | 0 |  | Vlastní | Indiv | 0 | 0 |  | Specifikace | Běžná |  |  |  | POL3_0
SPU
83 | 26 | Dvojitý přepínač řazení 6 velkoplošný - 230V/10A, pod omítku, bílý | ks | 11 |  | 0 |  | 0 |  | 0 | 21 | 0 | 0 | 0 | 0 | 0 |  | Vlastní | Indiv | 0 | 0 |  | Specifikace | Běžná |  |  |  | POL3_0
SPU
84 | 27 | Tlačítkový ovladač pod omítku s orientační doutnavkou-230V/10A, pod omítku, bílý | ks | 20 |  | 0 |  | 0 |  | 0 | 21 | 0 | 0 | 0 | 0 | 0 |  | Vlastní | Indiv | 0 | 0 |  | Specifikace | Běžná |  |  |  | POL3_0
SPU
85 | 28 | Ovládač stmívače 0-10 V pro el. předřadník | ks | 4 |  | 0 |  | 0 |  | 0 | 21 | 0 | 0 | 0 | 0 | 0 |  | Vlastní | Indiv | 0 | 0 |  | Specifikace | Běžná |  |  |  | POL3_0
SPU
Díl: | M21_4 | Kabely a vodiče |  |  |  | 0 |  | 0 |  | 0 |  | 0 |  | 0 |  | 0 |  |  |  |  | 0 | [6 empty] | DIL
|  | PROVEDENÍ KABELŮ DLE VYHL 23/2008 / B2ca,s1,d0) | [25 empty] | POP
86 | 45 | J-H(St)H8x2x0,8 | m | 20 |  | 0 |  | 0 |  | 0 | 21 | 0 | 0 | 0 | 0 | 0 |  | Vlastní | Indiv | 0 | 0 |  | Práce | Běžná |  |  |  | POL1_1
SPU
87 | 46 | J-H(St)H4x2x0,8 | m | 40 |  | 0 |  | 0 |  | 0 | 21 | 0 | 0 | 0 | 0 | 0 |  | Vlastní | Indiv | 0 | 0 |  | Práce | Běžná |  |  |  | POL1_1
SPU
88 | 51 | montáž | m | 10100 |  | 0 |  | 0 |  | 0 | 21 | 0 | 0 | 0 | 0 | 0 |  | Vlastní | Indiv | 0 | 0 |  | Práce | Běžná |  |  |  | POL1_1
SPU
89 | 52 | CY6 | m | 900 |  | 0 |  | 0 |  | 0 | 21 | 0 | 0 | 0 | 0 | 0 |  | Vlastní | Indiv | 0 | 0 |  | Práce | Běžná |  |  |  | POL1_1
SPU
90 | 31 | Kabel CXKH-R (J) 4x95 mm2 B2ca,s1,d0 | m | 80 |  | 0 |  | 0 |  | 0 | 21 | 0 | 0 | 0 | 0 | 0 |  | Vlastní | Indiv | 0 | 0 |  | Specifikace | Běžná |  |  |  | POL3_0
SPU
91 | 32 | Kabel CXKH-R (O) 3x1,5 mm2 B2ca,s1,d0 | m | 350 |  | 0 |  | 0 |  | 0 | 21 | 0 | 0 | 0 | 0 | 0 |  | Vlastní | Indiv | 0 | 0 |  | Specifikace | Běžná |  |  |  | POL3_0
SPU
92 | 33 | Kabel CXKH-R (J) 3x1,5 mm2 B2ca,s1,d0 | m | 3000 |  | 0 |  | 0 |  | 0 | 21 | 0 | 0 | 0 | 0 | 0 |  | Vlastní | Indiv | 0 | 0 |  | Specifikace | Běžná |  |  |  | POL3_0
SPU
93 | 34 | Kabel CXKH-R 3x2,5 mm2 B2ca,s1,d0 | m | 3500 |  | 0 |  | 0 |  | 0 | 21 | 0 | 0 | 0 | 0 | 0 |  | Vlastní | Indiv | 0 | 0 |  | Specifikace | Běžná |  |  |  | POL3_0
SPU
94 | 35 | Kabel CXKH-R (J) 3x4 mm2 B2ca,s1,d0 | m | 50 |  | 0 |  | 0 |  | 0 | 21 | 0 | 0 | 0 | 0 | 0 |  | Vlastní | Indiv | 0 | 0 |  | Specifikace | Běžná |  |  |  | POL3_0
SPU
95 | 36 | Kabel CXKH-R (J) 5x1,5 mm2 B2ca,s1,d0 | m | 300 |  | 0 |  | 0 |  | 0 | 21 | 0 | 0 | 0 | 0 | 0 |  | Vlastní | Indiv | 0 | 0 |  | Specifikace | Běžná |  |  |  | POL3_0
SPU
96 | 37 | Kabel CXKH-R (J) 5x2,5 mm2 B2ca,s1,d0 | m | 600 |  | 0 |  | 0 |  | 0 | 21 | 0 | 0 | 0 | 0 | 0 |  | Vlastní | Indiv | 0 | 0 |  | Specifikace | Běžná |  |  |  | POL3_0
SPU
97 | 38 | Kabel CXKH-R (J) 7x1,5 mm2 B2ca,s1,d0 | m | 250 |  | 0 |  | 0 |  | 0 | 21 | 0 | 0 | 0 | 0 | 0 |  | Vlastní | Indiv | 0 | 0 |  | Specifikace | Běžná |  |  |  | POL3_0
SPU
98 | 39 | Kabel CXKH-R (J) 5x4 mm2 B2ca,s1,d0 | m | 100 |  | 0 |  | 0 |  | 0 | 21 | 0 | 0 | 0 | 0 | 0 |  | Vlastní | Indiv | 0 | 0 |  | Specifikace | Běžná |  |  |  | POL3_0
SPU
99 | 40 | Kabel CXKH-R (J) 5x6 mm2 B2ca,s1,d0 | m | 700 |  | 0 |  | 0 |  | 0 | 21 | 0 | 0 | 0 | 0 | 0 |  | Vlastní | Indiv | 0 | 0 |  | Specifikace | Běžná |  |  |  | POL3_0
SPU
100 | 41 | Kabel CXKH-R (J) 5x10 mm2 B2ca,s1,d0 | m | 500 |  | 0 |  | 0 |  | 0 | 21 | 0 | 0 | 0 | 0 | 0 |  | Vlastní | Indiv | 0 | 0 |  | Specifikace | Běžná |  |  |  | POL3_0
SPU
101 | 42 | Kabel CXKH-R (J) 5x16 mm2 B2ca,s1,d0 | m | 50 |  | 0 |  | 0 |  | 0 | 21 | 0 | 0 | 0 | 0 | 0 |  | Vlastní | Indiv | 0 | 0 |  | Specifikace | Běžná |  |  |  | POL3_0
SPU
102 | 43 | Kabel CXKH-R (J) 5x25 mm2 B2ca,s1,d0 | m | 100 |  | 0 |  | 0 |  | 0 | 21 | 0 | 0 | 0 | 0 | 0 |  | Vlastní | Indiv | 0 | 0 |  | Specifikace | Běžná |  |  |  | POL3_0
SPU
103 | 44 | Kabel CXKH-R (J) 5x50 mm2 B2ca,s1,d0 | m | 100 |  | 0 |  | 0 |  | 0 | 21 | 0 | 0 | 0 | 0 | 0 |  | Vlastní | Indiv | 0 | 0 |  | Specifikace | Běžná |  |  |  | POL3_0
SPU
104 | 47 | Kabel s funkční schopností při požáru FE60/E60min- NHXH-J 5x1,5 mm2 - CXKH- V B2ca,s1,D0 | m | 130 |  | 0 |  | 0 |  | 0 | 21 | 0 | 0 | 0 | 0 | 0 |  | Vlastní | Indiv | 0 | 0 |  | Specifikace | Běžná |  |  |  | POL3_0
SPU
105 | 48 | Kabel s funkční schopností při požárui FE60/E60min- NHXH-J 5x2,5 mm2 CXKH-V B2ca,s+,d0 | m | 150 |  | 0 |  | 0 |  | 0 | 21 | 0 | 0 | 0 | 0 | 0 |  | Vlastní | Indiv | 0 | 0 |  | Specifikace | Běžná |  |  |  | POL3_0
SPU
106 | 49 | Kabel s funkční schopností při požárui FE60/E60min- NHXH-J 5x4 mm2 CXKH-V B2ca,s+,d0 | m | 50 |  | 0 |  | 0 |  | 0 | 21 | 0 | 0 | 0 | 0 | 0 |  | Vlastní | Indiv | 0 | 0 |  | Specifikace | Běžná |  |  |  | POL3_0
SPU
107 | 50 | Kabel s funkční schopností při požárui FE60/E60min- NHXH-J 3x4 mm2 CXKH-V B2ca,s+,d0 | m | 30 |  | 0 |  | 0 |  | 0 | 21 | 0 | 0 | 0 | 0 | 0 |  | Vlastní | Indiv | 0 | 0 |  | Specifikace | Běžná |  |  |  | POL3_0
SPU
108 | 53 | CY 10 | m | 400 |  | 0 |  | 0 |  | 0 | 21 | 0 | 0 | 0 | 0 | 0 |  | Vlastní | Indiv | 0 | 0 |  | Specifikace | Běžná |  |  |  | POL3_0
SPU
Díl: | M21_6 | ROZVADĚČE |  |  |  | 0 |  | 0 |  | 0 |  | 0 |  | 0 |  | 0 |  |  |  |  | 0 | [6 empty] | DIL
109 | 1 | Ru - rozvaděč skříňový sestavený ze tří polí š. 800x2000x600 IP40/20 EI30 DPI včetně soklu, , s hlavním jištěním In 160A včetně nap cívek , signalizačního bloku , včetně automatického | ks | 1 |  | 0 |  | 0 |  | 0 | 21 | 0 | 0 | 0 | 0 | 0 |  | Vlastní | Indiv | 0 | 0 |  | Specifikace | Běžná |  |  |  | POL3_0
|  | záskokového automatu , přep. Ochrany I+II stupeň 2x , relé napětí se signaliazcí , harijní vyp včetně hlídačů izol. soustavy 2x ZIS + VDO . signaliazce stavu napájení - signálky přístrojová náplň viz výkres č 105 | [25 empty] | POP | záskokového automatu , přep. Ochrany I+II stupeň 2x , relé napětí se signaliazcí , harijní vyp včetně hlídačů izol. soustavy 2x ZIS + VDO . signaliazce stavu napájení - signálky přístrojová náplň viz výkres č 105
SPU
Díl: | M21_hr | Hromosvod |  |  |  | 0 |  | 0 |  | 0 |  | 0 |  | 0 |  | 0 |  |  |  |  | 0 | [6 empty] | DIL
110 | 1 | AlMgSi 8 mm2 | m | 30 |  | 0 |  | 0 |  | 0 | 21 | 0 | 0 | 0 | 0 | 0 |  | Vlastní | Indiv | 0 | 0 |  | R-položka | Běžná |  |  |  | POL12_0
SPU
111 | 2 | páska FeZn 4x30 | m | 50 |  | 0 |  | 0 |  | 0 | 21 | 0 | 0 | 0 | 0 | 0 |  | Vlastní | Indiv | 0 | 0 |  | R-položka | Běžná |  |  |  | POL12_0
SPU
112 | 3 | svorka zkušební SZ | ks | 1 |  | 0 |  | 0 |  | 0 | 21 | 0 | 0 | 0 | 0 | 0 |  | Vlastní | Indiv | 0 | 0 |  | R-položka | Běžná |  |  |  | POL12_0
SPU
113 | 4 | svorka okap SO | ks | 1 |  | 0 |  | 0 |  | 0 | 21 | 0 | 0 | 0 | 0 | 0 |  | Vlastní | Indiv | 0 | 0 |  | R-položka | Běžná |  |  |  | POL12_0
SPU
114 | 6 | Antikor nátěr | ks | 1 |  | 0 |  | 0 |  | 0 | 21 | 0 | 0 | 0 | 0 | 0 |  | Vlastní | Indiv | 0 | 0 |  | R-položka | Běžná |  |  |  | POL12_0
SPU
115 | 5 | svorka SS | ks | 16 |  | 0 |  | 0 |  | 0 | 21 | 0 | 0 | 0 | 0 | 0 |  | Vlastní | Indiv | 0 | 0 |  | Specifikace | Běžná |  |  |  | POL3_0
SPU
Díl: | M21_S | Svítidla |  |  |  | 0 |  | 0 |  | 0 |  | 0 |  | 0 |  | 0 |  |  |  |  | 0 | [6 empty] | DIL
|  | osvětlovací tělesa komplet , včetně dodávky a montáže | [25 empty] | POP
116 | T | Světelné návěstí "NEVSTUPOVAT" | ks | 1 |  | 0 |  | 0 |  | 0 | 21 | 0 | 0 | 0 | 0 | 0 |  | Vlastní | Indiv | 0 | 0 |  | Práce | Běžná |  |  |  | POL1_1
SPU
117 | A | "A" LED osvětlovací tělesa vestané do pohledu 600x 600 1200x 300 IP 54 4000K , 36W (, zdravot pracoviště - prismat kryt) | ks | 30 |  | 0 |  | 0 |  | 0 | 21 | 0 | 0 | 0 | 0 | 0 |  | Vlastní | Indiv | 0 | 0 |  | Specifikace | Běžná |  |  |  | POL3_0
SPU
118 | B | "B" LED osvětlovací tělesa vestané do pohledu 600x 600 - 1200x 600 IP 66 , pro čisté, prostory s sklen. krytem50 včetně nouz modulu 1 hod | ks | 8 |  | 0 |  | 0 |  | 0 | 21 | 0 | 0 | 0 | 0 | 0 |  | Vlastní | Indiv | 0 | 0 |  | Specifikace | Běžná |  |  |  | POL3_0
SPU
119 | BN | "BN" LED osvětlovací tělesa vestané do pohledu 600x 600 - 1200x 600 IP 66 , pro čisté, prostory s sklen. krytem50 včetně nouz modulu 1 hod | ks | 4 |  | 0 |  | 0 |  | 0 | 21 | 0 | 0 | 0 | 0 | 0 |  | Vlastní | Indiv | 0 | 0 |  | Specifikace | Běžná |  |  |  | POL3_0
SPU
120 | C | "C" LED osvětlovací teleso kruhové do podhledu IP 54 TRILUX Ambiella G2 C07 WR LED2400-840, 01 | ks | 6 |  | 0 |  | 0 |  | 0 | 21 | 0 | 0 | 0 | 0 | 0 |  | Vlastní | Indiv | 0 | 0 |  | Specifikace | Běžná |  |  |  | POL3_0
SPU
121 | E | "E" LED osvětlovací teleso kruhové do podhledu IP 44 TRILUX Ambiella G2 C07 WR LED2000-840, 01 | ks | 22 |  | 0 |  | 0 |  | 0 | 21 | 0 | 0 | 0 | 0 | 0 |  | Vlastní | Indiv | 0 | 0 |  | Specifikace | Běžná |  |  |  | POL3_0
SPU
122 | K | "K" LED osvětlovací tělesa vestané do pohledu 1500x100 IP 40 ,LED36 | ks | 7 |  | 0 |  | 0 |  | 0 | 21 | 0 | 0 | 0 | 0 | 0 |  | Vlastní | Indiv | 0 | 0 |  | Specifikace | Běžná |  |  |  | POL3_0
SPU
123 | L | "L" -LED osvětlovací těleso nástěnné pod u kuch linku IP 66 | ks | 2 |  | 0 |  | 0 |  | 0 | 21 | 0 | 0 | 0 | 0 | 0 |  | Vlastní | Indiv | 0 | 0 |  | Specifikace | Běžná |  |  |  | POL3_0
SPU
124 | N | "N" Nouzové osvětlovací tělesa LED 8W IP 43 , včetně piktogramu | ks | 14 |  | 0 |  | 0 |  | 0 | 21 | 0 | 0 | 0 | 0 | 0 |  | Vlastní | Indiv | 0 | 0 |  | Specifikace | Běžná |  |  |  | POL3_0
SPU
125 | No | "No" Nouzové osvětlovací tělesa LED 5W IP 40 , vestavní do podhledu | ks | 19 |  | 0 |  | 0 |  | 0 | 21 | 0 | 0 | 0 | 0 | 0 |  | Vlastní | Indiv | 0 | 0 |  | Specifikace | Běžná |  |  |  | POL3_0
SPU
126 | R | "R" Venkovní IP 66 , LED 30W 4000k , kruhové přisazené | ks | 8 |  | 0 |  | 0 |  | 0 | 21 | 0 | 0 | 0 | 0 | 0 |  | Vlastní | Indiv | 0 | 0 |  | Specifikace | Běžná |  |  |  | POL3_0
SPU
Díl: | M21_UPS | ZÁLOŽNÍ ZDROJ UPS |  |  |  | 0 |  | 0 |  | 0 |  | 0 |  | 0 |  | 0 |  |  |  |  | 0 | [6 empty] | DIL
127 | 10 | Ekvipotenciální přípojnice K12 | ks | 2 |  | 0 |  | 0 |  | 0 | 21 | 0 | 0 | 0 | 0 | 0 |  | Vlastní | Indiv | 0 | 0 |  | Specifikace | Běžná |  |  |  | POL3_0
SPU
128 | 11 | Podružná ekvipotenciální přípojnice v krabici KT250 včetně přípojnice PA , přípojnice PE | ks | 12 |  | 0 |  | 0 |  | 0 | 21 | 0 | 0 | 0 | 0 | 0 |  | Vlastní | Indiv | 0 | 0 |  | Specifikace | Běžná |  |  |  | POL3_0
SPU
129 | 6 | Signalizační a testovací přístroj MK2430-11 | ks | 3 |  | 0 |  | 0 |  | 0 | 21 | 0 | 0 | 0 | 0 | 0 |  | Vlastní | Indiv | 0 | 0 |  | Specifikace | Běžná |  |  |  | POL3_0
SPU
130 | 9 | signalizační panel IP 44 s 3x LED signálkou 230V 2 A , červená | ks | 1 |  | 0 |  | 0 |  | 0 | 21 | 0 | 0 | 0 | 0 | 0 |  | Vlastní | Indiv | 0 | 0 |  | Specifikace | Běžná |  |  |  | POL3_0
SPU
[26 empty] | 12 | 21 | DPH
| Celkem |  |  |  |  | 0 | [19 empty] | 0 | 0 | SUM
END
Note on S6: Jedná se o informaci, zda se jedná o položku, která je do rozpočtu zadána z cenové soustavy RTS, nebo vlastní.
Note on T6: Jedná se o název CÚ, která je zadána u položky rozpočtu

## SO01_K D.1.01.4d Pol
Položkový soupis prací a dodávek | [27 empty] | #TypZaznamu#
S: | TOMIC/N1099_X | NEMOCNICE PÍSEK, a.s. - MODERNIZACE URGENTNÍHO PŘÍJMU_11_2025 | [25 empty] | STA
O: | SO01_K | PŘÍSTAVA BUDOVY K - BUDOVA K | [22 empty] | STA |  |  | OBJ
R: | D.1.01.4d | SLABOPROUDÉ ROZVODY | [25 empty] | ROZ
P.č. | Číslo položky | Název položky | MJ | Množství | Cena / MJ | Celkem | Dodávka | Dodávka celk. | Montáž | Montáž celk. | DPH | Cena s DPH | Hmotnost / MJ | Hmotnost celk.(t) | Dem. hmotnost / MJ | Dem. hmotnost celk.(t) | Ceník | Cen. soustava / platnost | Cenová úroveň | Nhod / MJ | Nhod celk. | Dodavatel | Typ položky | Stav položky
Díl: | C - 2 2_19 | C - 2 2 M - ZAŘÍZENÍ |  |  |  | 0 |  | 0 |  | 0 |  | 0 |  | 0 |  | 0 |  |  |  |  | 0 | [6 empty] | DIL
1 | Pol__0090 | Vyhledání vývodu nebo krabice | ks | 108 |  | 0 |  | 0 |  | 0 | 21 | 0 | 0 | 0 | 0 | 0 |  | Vlastní | Indiv | 0 | 0 |  | Práce | Běžná |  |  |  | POL1_1
SPU
2 | Pol__0091 | Odv. a zavičk. krab. s víčkem na závit | ks | 108 |  | 0 |  | 0 |  | 0 | 21 | 0 | 0 | 0 | 0 | 0 |  | Vlastní | Indiv | 0 | 0 |  | Práce | Běžná |  |  |  | POL1_1
SPU
3 | Pol__0092 | Forma kabelová do 20x2 | ks | 5 |  | 0 |  | 0 |  | 0 | 21 | 0 | 0 | 0 | 0 | 0 |  | Vlastní | Indiv | 0 | 0 |  | Práce | Běžná |  |  |  | POL1_1
SPU
4 | Pol__0093 | -S Forma kabelová 100x2 | ks | 2 |  | 0 |  | 0 |  | 0 | 21 | 0 | 0 | 0 | 0 | 0 |  | Vlastní | Indiv | 0 | 0 |  | Práce | Běžná |  |  |  | POL1_1
SPU
5 | Pol__0094 | -S Montáž RJ45 | ks | 133 |  | 0 |  | 0 |  | 0 | 21 | 0 | 0 | 0 | 0 | 0 |  | Vlastní | Indiv | 0 | 0 |  | Práce | Běžná |  |  |  | POL1_1
SPU
6 | Pol__0095 | -S Kabelová forma UTP kabelu | ks | 264 |  | 0 |  | 0 |  | 0 | 21 | 0 | 0 | 0 | 0 | 0 |  | Vlastní | Indiv | 0 | 0 |  | Práce | Běžná |  |  |  | POL1_1
SPU
7 | Pol__0096 | Měření na účastnické zásuvce - všechny TV kanály | ks | 9 |  | 0 |  | 0 |  | 0 | 21 | 0 | 0 | 0 | 0 | 0 |  | Vlastní | Indiv | 0 | 0 |  | Práce | Běžná |  |  |  | POL1_1
SPU
8 | Pol__0097 | Měření vstupního signálu TV | ks | 1 |  | 0 |  | 0 |  | 0 | 21 | 0 | 0 | 0 | 0 | 0 |  | Vlastní | Indiv | 0 | 0 |  | Práce | Běžná |  |  |  | POL1_1
SPU
9 | Pol__0098 | -S Revize STA vč. zpracování protokolu | hod | 4 |  | 0 |  | 0 |  | 0 | 21 | 0 | 0 | 0 | 0 | 0 |  | Vlastní | Indiv | 0 | 0 |  | Práce | Běžná |  |  |  | POL1_1
SPU
10 | Pol__0099 | Uvedeni vnitrni kamery do chodu | ks | 3 |  | 0 |  | 0 |  | 0 | 21 | 0 | 0 | 0 | 0 | 0 |  | Vlastní | Indiv | 0 | 0 |  | Práce | Běžná |  |  |  | POL1_1
SPU
11 | Pol__0100 | Uvedeni venk. pevne kamery do chodu | ks | 1 |  | 0 |  | 0 |  | 0 | 21 | 0 | 0 | 0 | 0 | 0 |  | Vlastní | Indiv | 0 | 0 |  | Práce | Běžná |  |  |  | POL1_1
SPU
12 | Pol__0101 | -S Revize zarizeni vč. zpracování protokolu | hod | 16 |  | 0 |  | 0 |  | 0 | 21 | 0 | 0 | 0 | 0 | 0 |  | Vlastní | Indiv | 0 | 0 |  | Práce | Běžná |  |  |  | POL1_1
SPU
Díl: | C - 2 2_20 | C - 2 2 M - ROZVODY |  |  |  | 0 |  | 0 |  | 0 |  | 0 |  | 0 |  | 0 |  |  |  |  | 0 | [6 empty] | DIL
13 | Pol__0102 | -S Zahození šliců š.50mm, hl.50mm vč. materiálu | m | 248 |  | 0 |  | 0 |  | 0 | 21 | 0 | 0 | 0 | 0 | 0 |  | Vlastní | Indiv | 0 | 0 |  | Práce | Běžná |  |  |  | POL1_1
SPU
14 | Pol__0103 | Osazení hmoždinky 8mm v cihl. zdivu | ks | 1563 |  | 0 |  | 0 |  | 0 | 21 | 0 | 0 | 0 | 0 | 0 |  | Vlastní | Indiv | 0 | 0 |  | Práce | Běžná |  |  |  | POL1_1
SPU
15 | Pol__0104 | Značení trasy vedení | m | 679 |  | 0 |  | 0 |  | 0 | 21 | 0 | 0 | 0 | 0 | 0 |  | Vlastní | Indiv | 0 | 0 |  | Práce | Běžná |  |  |  | POL1_1
SPU
16 | Pol__0105 | Zhotovení kruhových otvorů | ks | 5 |  | 0 |  | 0 |  | 0 | 21 | 0 | 0 | 0 | 0 | 0 |  | Vlastní | Indiv | 0 | 0 |  | Práce | Běžná |  |  |  | POL1_1
SPU
17 | Pol__0106 | Kontrola stavební připravenosti | ks | 1 |  | 0 |  | 0 |  | 0 | 21 | 0 | 0 | 0 | 0 | 0 |  | Vlastní | Indiv | 0 | 0 |  | Práce | Běžná |  |  |  | POL1_1
SPU
18 | Pol__0107 | -S Převzetí prostor | ks | 1 |  | 0 |  | 0 |  | 0 | 21 | 0 | 0 | 0 | 0 | 0 |  | Vlastní | Indiv | 0 | 0 |  | Práce | Běžná |  |  |  | POL1_1
SPU
19 | Pol__0108 | -S Seznameni s projektem | ks | 1 |  | 0 |  | 0 |  | 0 | 21 | 0 | 0 | 0 | 0 | 0 |  | Vlastní | Indiv | 0 | 0 |  | Práce | Běžná |  |  |  | POL1_1
SPU
20 | Pol__0109 | Uzemění kabelu | ks | 14 |  | 0 |  | 0 |  | 0 | 21 | 0 | 0 | 0 | 0 | 0 |  | Vlastní | Indiv | 0 | 0 |  | Práce | Běžná |  |  |  | POL1_1
SPU
Díl: | M21_003 | Slaboproudé rozvody - Strukturovaná kabeláž |  |  |  | 0 |  | 0 |  | 0 |  | 0 |  | 0 |  | 0 |  |  |  |  | 0 | [6 empty] | DIL
21 | LIC-1250 | Licence pro rozšíření počtu užovatelů řídící jednotky na 1250 | ks | 3 |  | 0 |  | 0 |  | 0 | 21 | 0 | 0 | 0 | 0 | 0 |  | Vlastní | Indiv | 0 | 0 |  | Práce | Běžná |  |  |  | POL1_1
SPU
22 | Pol__0001 | Keystone 1xRJ45, kat.6A stíněný | ks | 129 |  | 0 |  | 0 |  | 0 | 21 | 0 | 0 | 0 | 0 | 0 |  | Vlastní | Indiv | 0 | 0 |  | Práce | Běžná |  |  |  | POL1_1
SPU
23 | Pol__0002 | Maska nosná pro 1xRJ45, | ks | 14 |  | 0 |  | 0 |  | 0 | 21 | 0 | 0 | 0 | 0 | 0 |  | Vlastní | Indiv | 0 | 0 |  | Práce | Běžná |  |  |  | POL1_1
SPU
24 | Pol__0003 | Maska nosná pro 2xRJ45, | ks | 55 |  | 0 |  | 0 |  | 0 | 21 | 0 | 0 | 0 | 0 | 0 |  | Vlastní | Indiv | 0 | 0 |  | Práce | Běžná |  |  |  | POL1_1
SPU
25 | Pol__0004 | Kryt zásuvky komunikační | ks | 69 |  | 0 |  | 0 |  | 0 | 21 | 0 | 0 | 0 | 0 | 0 |  | Vlastní | Indiv | 0 | 0 |  | Práce | Běžná |  |  |  | POL1_1
SPU
26 | Pol__0005 | Rámeček jednonásobný, bílý - | ks | 49 |  | 0 |  | 0 |  | 0 | 21 | 0 | 0 | 0 | 0 | 0 |  | Vlastní | Indiv | 0 | 0 |  | Práce | Běžná |  |  |  | POL1_1
SPU
27 | Pol__0006 | Rámeček dvojnásobný, bílý | ks | 13 |  | 0 |  | 0 |  | 0 | 21 | 0 | 0 | 0 | 0 | 0 |  | Vlastní | Indiv | 0 | 0 |  | Práce | Běžná |  |  |  | POL1_1
SPU
28 | Pol__0008 | Krabice KT250 vč. rozbočovačů | ks | 1 |  | 0 |  | 0 |  | 0 | 21 | 0 | 0 | 0 | 0 | 0 |  | Vlastní | Indiv | 0 | 0 |  | Práce | Běžná |  |  |  | POL1_1
SPU
29 | Pol__0009 | Koaxiální dvojzásuvka vč. krabice, rámečku a krytky | ks | 9 |  | 0 |  | 0 |  | 0 | 21 | 0 | 0 | 0 | 0 | 0 |  | Vlastní | Indiv | 0 | 0 |  | Práce | Běžná |  |  |  | POL1_1
SPU
30 | Pol__0010 | Koaxiální kabel 75?, útlum<13,1dB/100m/862MHz, bezhalogenový | m | 73 |  | 0 |  | 0 |  | 0 | 21 | 0 | 0 | 0 | 0 | 0 |  | Vlastní | Indiv | 0 | 0 |  | Práce | Běžná |  |  |  | POL1_1
SPU
31 | Pol__0011 | Koaxiální kabel 75?, útlum<18,6dB/100m/862MHz, bezhalogenový | m | 284 |  | 0 |  | 0 |  | 0 | 21 | 0 | 0 | 0 | 0 | 0 |  | Vlastní | Indiv | 0 | 0 |  | Práce | Běžná |  |  |  | POL1_1
SPU
32 | Pol__0012 | Ručkové podružné analogové hodiny, kulaté, prům. 28cm | ks | 6 |  | 0 |  | 0 |  | 0 | 21 | 0 | 0 | 0 | 0 | 0 |  | Vlastní | Indiv | 0 | 0 |  | Práce | Běžná |  |  |  | POL1_1
SPU
33 | Pol__0013 | Zadní přitěsnění hodin EK28 - pro sálové užití příprava úpravy - příplatek: | ks | 1 |  | 0 |  | 0 |  | 0 | 21 | 0 | 0 | 0 | 0 | 0 |  | Vlastní | Indiv | 0 | 0 |  | Práce | Běžná |  |  |  | POL1_1
SPU
34 | Pol__0017 | Tlačítko vč. montáže | ks | 1 |  | 0 |  | 0 |  | 0 | 21 | 0 | 0 | 0 | 0 | 0 |  | Vlastní | Indiv | 0 | 0 |  | Práce | Běžná |  |  |  | POL1_1
SPU
35 | Pol__0018 | Zvonkové tablo 3-tlačítkové | ks | 1 |  | 0 |  | 0 |  | 0 | 21 | 0 | 0 | 0 | 0 | 0 |  | Vlastní | Indiv | 0 | 0 |  | Práce | Běžná |  |  |  | POL1_1
SPU
36 | Pol__0019 | IP kamera dome 4MPx | ks | 2 |  | 0 |  | 0 |  | 0 | 21 | 0 | 0 | 0 | 0 | 0 |  | Vlastní | Indiv | 0 | 0 |  | Práce | Běžná |  |  |  | POL1_1
SPU
37 | Pol__0020 | Box montážní pro kameru | ks | 2 |  | 0 |  | 0 |  | 0 | 21 | 0 | 0 | 0 | 0 | 0 |  | Vlastní | Indiv | 0 | 0 |  | Práce | Běžná |  |  |  | POL1_1
SPU
38 | Pol__0021 | IP kamera bullet 4MPx | ks | 1 |  | 0 |  | 0 |  | 0 | 21 | 0 | 0 | 0 | 0 | 0 |  | Vlastní | Indiv | 0 | 0 |  | Práce | Běžná |  |  |  | POL1_1
SPU
39 | Pol__0022 | IP kamera turret 4MPx, antivandal IK10 | ks | 1 |  | 0 |  | 0 |  | 0 | 21 | 0 | 0 | 0 | 0 | 0 |  | Vlastní | Indiv | 0 | 0 |  | Práce | Běžná |  |  |  | POL1_1
SPU
40 | Pol__0023 | Montážní box | ks | 1 |  | 0 |  | 0 |  | 0 | 21 | 0 | 0 | 0 | 0 | 0 |  | Vlastní | Indiv | 0 | 0 |  | Práce | Běžná |  |  |  | POL1_1
SPU
41 | Pol__0024 | Kombinovaná hrubá/jemná přep. ochrana, CAT6 s napájením POE ST1+2+3 | ks | 1 |  | 0 |  | 0 |  | 0 | 21 | 0 | 0 | 0 | 0 | 0 |  | Vlastní | Indiv | 0 | 0 |  | Práce | Běžná |  |  |  | POL1_1
SPU
42 | R308247 | U/FTP 4P , cat 6A, LSZH | m | 7152 |  | 0 |  | 0 |  | 0 | 21 | 0 | 0 | 0 | 0 | 0 |  | Vlastní | Indiv | 0 | 0 |  | Práce | Běžná |  |  |  | POL1_1
SPU
43 | ST-XG | Přístupový terminál X-PRO | ks | 2 |  | 0 |  | 0 |  | 0 | 21 | 0 | 0 | 0 | 0 | 0 |  | Vlastní | Indiv | 0 | 0 |  | Práce | Běžná |  |  |  | POL1_1
SPU
44 | TLD-LEN | ŘÍDÍCÍ JEDNOTKA s pamětí a RS485 | ks | 3 |  | 0 |  | 0 |  | 0 | 21 | 0 | 0 | 0 | 0 | 0 |  | Vlastní | Indiv | 0 | 0 |  | Práce | Běžná |  |  |  | POL1_1
SPU
Díl: | M21_17 | Signalizační zařízení |  |  |  | 0 |  | 0 |  | 0 |  | 0 |  | 0 |  | 0 |  |  |  |  | 0 | [6 empty] | DIL
45 | Pol__0025 | Napáječ 350W 24V IP | ks | 1 |  | 0 |  | 0 |  | 0 | 21 | 0 | 0 | 0 | 0 | 0 |  | Vlastní | Indiv | 0 | 0 |  | Práce | Běžná |  |  |  | POL1_1
SPU
46 | Pol__0026 | Signalizační jednotka IP | ks | 8 |  | 0 |  | 0 |  | 0 | 21 | 0 | 0 | 0 | 0 | 0 |  | Vlastní | Indiv | 0 | 0 |  | Práce | Běžná |  |  |  | POL1_1
SPU
47 | Pol__0027 | Signalizační jednotka s displejem IP | ks | 1 |  | 0 |  | 0 |  | 0 | 21 | 0 | 0 | 0 | 0 | 0 |  | Vlastní | Indiv | 0 | 0 |  | Práce | Běžná |  |  |  | POL1_1
SPU
48 | Pol__0028 | Svítidlo IP | ks | 7 |  | 0 |  | 0 |  | 0 | 21 | 0 | 0 | 0 | 0 | 0 |  | Vlastní | Indiv | 0 | 0 |  | Práce | Běžná |  |  |  | POL1_1
SPU
49 | Pol__0029 | Svítidlo směrové IP s piezem | ks | 1 |  | 0 |  | 0 |  | 0 | 21 | 0 | 0 | 0 | 0 | 0 |  | Vlastní | Indiv | 0 | 0 |  | Práce | Běžná |  |  |  | POL1_1
SPU
50 | Pol__0030 | Switch modul ZPT (RJ45) IP | ks | 4 |  | 0 |  | 0 |  | 0 | 21 | 0 | 0 | 0 | 0 | 0 |  | Vlastní | Indiv | 0 | 0 |  | Práce | Běžná |  |  |  | POL1_1
SPU
51 | Pol__0031 | Systémový server VoIP ACRIOS | ks | 1 |  | 0 |  | 0 |  | 0 | 21 | 0 | 0 | 0 | 0 | 0 |  | Vlastní | Indiv | 0 | 0 |  | Práce | Běžná |  |  |  | POL1_1
SPU
52 | Pol__0032 | Táhlo nouzového volání IP | ks | 2 |  | 0 |  | 0 |  | 0 | 21 | 0 | 0 | 0 | 0 | 0 |  | Vlastní | Indiv | 0 | 0 |  | Práce | Běžná |  |  |  | POL1_1
SPU
53 | Pol__0033 | Táhlo nouzového volání s tlačíkem IP | ks | 10 |  | 0 |  | 0 |  | 0 | 21 | 0 | 0 | 0 | 0 | 0 |  | Vlastní | Indiv | 0 | 0 |  | Práce | Běžná |  |  |  | POL1_1
SPU
54 | Pol__0034 | Terminál personálu signalizační IP | ks | 2 |  | 0 |  | 0 |  | 0 | 21 | 0 | 0 | 0 | 0 | 0 |  | Vlastní | Indiv | 0 | 0 |  | Práce | Běžná |  |  |  | POL1_1
SPU
55 | Pol__0035 | Volací šňůra IP | ks | 11 |  | 0 |  | 0 |  | 0 | 21 | 0 | 0 | 0 | 0 | 0 |  | Vlastní | Indiv | 0 | 0 |  | Práce | Běžná |  |  |  | POL1_1
SPU
56 | Pol__0036 | Zásuvka volací šňůry s tlačítkem IP | ks | 11 |  | 0 |  | 0 |  | 0 | 21 | 0 | 0 | 0 | 0 | 0 |  | Vlastní | Indiv | 0 | 0 |  | Práce | Běžná |  |  |  | POL1_1
SPU
57 | Pol__0037 | Instalační rámeček malý | ks | 12 |  | 0 |  | 0 |  | 0 | 21 | 0 | 0 | 0 | 0 | 0 |  | Vlastní | Indiv | 0 | 0 |  | Práce | Běžná |  |  |  | POL1_1
SPU
58 | Pol__0038 | Instalační rámeček malý (SIJ) | ks | 8 |  | 0 |  | 0 |  | 0 | 21 | 0 | 0 | 0 | 0 | 0 |  | Vlastní | Indiv | 0 | 0 |  | Práce | Běžná |  |  |  | POL1_1
SPU
59 | Pol__0039 | Instalační rámeček malý (ZU ZVST) | ks | 11 |  | 0 |  | 0 |  | 0 | 21 | 0 | 0 | 0 | 0 | 0 |  | Vlastní | Indiv | 0 | 0 |  | Práce | Běžná |  |  |  | POL1_1
SPU
60 | Pol__0040 | Instalační rámeček střední (TPS AVKJV) | ks | 2 |  | 0 |  | 0 |  | 0 | 21 | 0 | 0 | 0 | 0 | 0 |  | Vlastní | Indiv | 0 | 0 |  | Práce | Běžná |  |  |  | POL1_1
SPU
61 | Pol__0041 | Konektor RJ45 včetně proměření | ks | 32 |  | 0 |  | 0 |  | 0 | 21 | 0 | 0 | 0 | 0 | 0 |  | Vlastní | Indiv | 0 | 0 |  | Práce | Běžná |  |  |  | POL1_1
SPU
62 | Pol__0042 | Kontrola a otestování rozvodného vedení | ks | 1 |  | 0 |  | 0 |  | 0 | 21 | 0 | 0 | 0 | 0 | 0 |  | Vlastní | Indiv | 0 | 0 |  | Práce | Běžná |  |  |  | POL1_1
SPU
63 | Pol__0043 | Kontrola provozu a zaškolení | ks | 1 |  | 0 |  | 0 |  | 0 | 21 | 0 | 0 | 0 | 0 | 0 |  | Vlastní | Indiv | 0 | 0 |  | Práce | Běžná |  |  |  | POL1_1
SPU
64 | Pol__0044 | Naprogramování a konfigurace systému | ks | 1 |  | 0 |  | 0 |  | 0 | 21 | 0 | 0 | 0 | 0 | 0 |  | Vlastní | Indiv | 0 | 0 |  | Práce | Běžná |  |  |  | POL1_1
SPU
65 | Pol__0045 | SW historie volání | ks | 2 |  | 0 |  | 0 |  | 0 | 21 | 0 | 0 | 0 | 0 | 0 |  | Vlastní | Indiv | 0 | 0 |  | Práce | Běžná |  |  |  | POL1_1
SPU
66 | Pol__0046 | SW licence účastníka | ks | 11 |  | 0 |  | 0 |  | 0 | 21 | 0 | 0 | 0 | 0 | 0 |  | Vlastní | Indiv | 0 | 0 |  | Práce | Běžná |  |  |  | POL1_1
SPU
67 | Pol__0047 | Závěs volací šnůry | ks | 11 |  | 0 |  | 0 |  | 0 | 21 | 0 | 0 | 0 | 0 | 0 |  | Vlastní | Indiv | 0 | 0 |  | Práce | Běžná |  |  |  | POL1_1
SPU
68 | Pol__0048 | Nástěnný přehrávač se zesilovačem 2× 17W, 4reproduktorové výstupy, dotykový displej, zesilovač ve, třídě D, přehrávač hudby a videa zSD karty a zmikro USB-B, FM tuner, Bluetooth, AUX vstup, equalizér | ks | 1 |  | 0 |  | 0 |  | 0 | 21 | 0 | 0 | 0 | 0 | 0 |  | Vlastní | Indiv | 0 | 0 |  | Práce | Běžná |  |  |  | POL1_1
|  | , automatické přehrávání, automatický pozdrav, plánovač, budík, dveřní zvonek, napájení 230V a dva podhledové reproduktory. | [25 empty] | POP | , automatické přehrávání, automatický pozdrav, plánovač, budík, dveřní zvonek, napájení 230V a dva podhledové reproduktory.
SPU
Díl: | M21_18 | NOSNÝ MATERIÁL |  |  |  | 0 |  | 0 |  | 0 |  | 0 |  | 0 |  | 0 |  |  |  |  | 0 | [6 empty] | DIL
69 | Pol__0049 | Trubka PVC do betonu ?16mm | m | 4 |  | 0 |  | 0 |  | 0 | 21 | 0 | 0 | 0 | 0 | 0 |  | Vlastní | Indiv | 0 | 0 |  | Práce | Běžná |  |  |  | POL1_1
SPU
70 | Pol__0050 | Trubka PVC do betonu ?23mm | m | 7 |  | 0 |  | 0 |  | 0 | 21 | 0 | 0 | 0 | 0 | 0 |  | Vlastní | Indiv | 0 | 0 |  | Práce | Běžná |  |  |  | POL1_1
SPU
71 | Pol__0051 | Trubka PVC do betonu ?40mm | m | 14 |  | 0 |  | 0 |  | 0 | 21 | 0 | 0 | 0 | 0 | 0 |  | Vlastní | Indiv | 0 | 0 |  | Práce | Běžná |  |  |  | POL1_1
SPU
72 | Pol__0052 | trubka ohebná ?16mm | m | 38 |  | 0 |  | 0 |  | 0 | 21 | 0 | 0 | 0 | 0 | 0 |  | Vlastní | Indiv | 0 | 0 |  | Práce | Běžná |  |  |  | POL1_1
SPU
73 | Pol__0053 | trubka ohebná ?25mm | m | 215 |  | 0 |  | 0 |  | 0 | 21 | 0 | 0 | 0 | 0 | 0 |  | Vlastní | Indiv | 0 | 0 |  | Práce | Běžná |  |  |  | POL1_1
SPU
74 | Pol__0054 | trubka ohebná ?32mm | m | 19 |  | 0 |  | 0 |  | 0 | 21 | 0 | 0 | 0 | 0 | 0 |  | Vlastní | Indiv | 0 | 0 |  | Práce | Běžná |  |  |  | POL1_1
SPU
75 | Pol__0055 | Kabel 2x2x0,8 stíněný třída reakce na oheň B2(ca)s1d1 - volně uložen | m | 100 |  | 0 |  | 0 |  | 0 | 21 | 0 | 0 | 0 | 0 | 0 |  | Vlastní | Indiv | 0 | 0 |  | Práce | Běžná |  |  |  | POL1_1
SPU
76 | Pol__0056 | Kabel 10x2x0,5 stíněný třída reakce na oheň B2(ca)s1d1 - volně uložen | m | 83 |  | 0 |  | 0 |  | 0 | 21 | 0 | 0 | 0 | 0 | 0 |  | Vlastní | Indiv | 0 | 0 |  | Práce | Běžná |  |  |  | POL1_1
SPU
77 | Pol__0057 | SYKFY 20x2x0,5 - volně uložen | m | 12 |  | 0 |  | 0 |  | 0 | 21 | 0 | 0 | 0 | 0 | 0 |  | Vlastní | Indiv | 0 | 0 |  | Práce | Běžná |  |  |  | POL1_1
SPU
78 | Pol__0058 | Kabel 2x1,5 třída reakce na oheň B2(ca)s1d1 - volně uložen | m | 421 |  | 0 |  | 0 |  | 0 | 21 | 0 | 0 | 0 | 0 | 0 |  | Vlastní | Indiv | 0 | 0 |  | Práce | Běžná |  |  |  | POL1_1
SPU
79 | Pol__0059 | Kabel U/UTP 4-pár kat. 5e, LSZH - v trubce, liště, žlabu | m | 298 |  | 0 |  | 0 |  | 0 | 21 | 0 | 0 | 0 | 0 | 0 |  | Vlastní | Indiv | 0 | 0 |  | Práce | Běžná |  |  |  | POL1_1
SPU
80 | Pol__0060 | Kabel F/UTP 4P, cat 5e - v trubce, liště, žlabu | m | 129 |  | 0 |  | 0 |  | 0 | 21 | 0 | 0 | 0 | 0 | 0 |  | Vlastní | Indiv | 0 | 0 |  | Práce | Běžná |  |  |  | POL1_1
SPU
81 | Pol__0061 | Krabice univers. KU68/2 vč. víčka | ks | 110 |  | 0 |  | 0 |  | 0 | 21 | 0 | 0 | 0 | 0 | 0 |  | Vlastní | Indiv | 0 | 0 |  | Práce | Běžná |  |  |  | POL1_1
SPU
82 | Pol__0062 | Krabice univ. vč. svorkovnice KU 68-1903 | ks | 13 |  | 0 |  | 0 |  | 0 | 21 | 0 | 0 | 0 | 0 | 0 |  | Vlastní | Indiv | 0 | 0 |  | Práce | Běžná |  |  |  | POL1_1
SPU
83 | Pol__0063 | Krabice KO 97 vč. svorkovnice a vč. víčka | ks | 4 |  | 0 |  | 0 |  | 0 | 21 | 0 | 0 | 0 | 0 | 0 |  | Vlastní | Indiv | 0 | 0 |  | Práce | Běžná |  |  |  | POL1_1
SPU
84 | Pol__0064 | Krabice KT 250 | ks | 5 |  | 0 |  | 0 |  | 0 | 21 | 0 | 0 | 0 | 0 | 0 |  | Vlastní | Indiv | 0 | 0 |  | Práce | Běžná |  |  |  | POL1_1
SPU
85 | Pol__0065 | Lišta vkládací bezhalogenová 20x10mm | ks | 198 |  | 0 |  | 0 |  | 0 | 21 | 0 | 0 | 0 | 0 | 0 |  | Vlastní | Indiv | 0 | 0 |  | Práce | Běžná |  |  |  | POL1_1
SPU
86 | Pol__0066 | Lišta vkládací bezhalogenová 20x20mm | ks | 147 |  | 0 |  | 0 |  | 0 | 21 | 0 | 0 | 0 | 0 | 0 |  | Vlastní | Indiv | 0 | 0 |  | Práce | Běžná |  |  |  | POL1_1
SPU
87 | Pol__0067 | Lišta vkládací bezhalogenová 40x20mm | ks | 103 |  | 0 |  | 0 |  | 0 | 21 | 0 | 0 | 0 | 0 | 0 |  | Vlastní | Indiv | 0 | 0 |  | Práce | Běžná |  |  |  | POL1_1
SPU
88 | Pol__0068 | Lišta vkládací bezhalogenová 40x40mm | ks | 26 |  | 0 |  | 0 |  | 0 | 21 | 0 | 0 | 0 | 0 | 0 |  | Vlastní | Indiv | 0 | 0 |  | Práce | Běžná |  |  |  | POL1_1
SPU
89 | Pol__0069 | Kabelový žlab kovový 62/50 | m | 74 |  | 0 |  | 0 |  | 0 | 21 | 0 | 0 | 0 | 0 | 0 |  | Vlastní | Indiv | 0 | 0 |  | Práce | Běžná |  |  |  | POL1_1
SPU
90 | Pol__0070 | Víko žlabu 62/50 | m | 74 |  | 0 |  | 0 |  | 0 | 21 | 0 | 0 | 0 | 0 | 0 |  | Vlastní | Indiv | 0 | 0 |  | Práce | Běžná |  |  |  | POL1_1
SPU
91 | Pol__0071 | Nosník "62" | ks | 74 |  | 0 |  | 0 |  | 0 | 21 | 0 | 0 | 0 | 0 | 0 |  | Vlastní | Indiv | 0 | 0 |  | Práce | Běžná |  |  |  | POL1_1
SPU
92 | Pol__0072 | Koleno "62" | ks | 3 |  | 0 |  | 0 |  | 0 | 21 | 0 | 0 | 0 | 0 | 0 |  | Vlastní | Indiv | 0 | 0 |  | Práce | Běžná |  |  |  | POL1_1
SPU
93 | Pol__0073 | Koleno "62" - víko | ks | 3 |  | 0 |  | 0 |  | 0 | 21 | 0 | 0 | 0 | 0 | 0 |  | Vlastní | Indiv | 0 | 0 |  | Práce | Běžná |  |  |  | POL1_1
SPU
94 | Pol__0074 | Kabelový žlab kovový 125/50 | m | 14 |  | 0 |  | 0 |  | 0 | 21 | 0 | 0 | 0 | 0 | 0 |  | Vlastní | Indiv | 0 | 0 |  | Práce | Běžná |  |  |  | POL1_1
SPU
95 | Pol__0075 | Víko žlabu 125/50 | m | 14 |  | 0 |  | 0 |  | 0 | 21 | 0 | 0 | 0 | 0 | 0 |  | Vlastní | Indiv | 0 | 0 |  | Práce | Běžná |  |  |  | POL1_1
SPU
96 | Pol__0076 | Nosnik "125" | ks | 14 |  | 0 |  | 0 |  | 0 | 21 | 0 | 0 | 0 | 0 | 0 |  | Vlastní | Indiv | 0 | 0 |  | Práce | Běžná |  |  |  | POL1_1
SPU
97 | Pol__0077 | Koleno "125" | ks | 2 |  | 0 |  | 0 |  | 0 | 21 | 0 | 0 | 0 | 0 | 0 |  | Vlastní | Indiv | 0 | 0 |  | Práce | Běžná |  |  |  | POL1_1
SPU
98 | Pol__0078 | Koleno "125" - víko | ks | 2 |  | 0 |  | 0 |  | 0 | 21 | 0 | 0 | 0 | 0 | 0 |  | Vlastní | Indiv | 0 | 0 |  | Práce | Běžná |  |  |  | POL1_1
SPU
99 | Pol__0079 | Kabelový žlab kovový 250/50 | m | 82 |  | 0 |  | 0 |  | 0 | 21 | 0 | 0 | 0 | 0 | 0 |  | Vlastní | Indiv | 0 | 0 |  | Práce | Běžná |  |  |  | POL1_1
SPU
100 | Pol__0080 | Kabelový žlab kovový 250/100 | m | 12 |  | 0 |  | 0 |  | 0 | 21 | 0 | 0 | 0 | 0 | 0 |  | Vlastní | Indiv | 0 | 0 |  | Práce | Běžná |  |  |  | POL1_1
SPU
101 | Pol__0081 | Víko žlabu 250/50 | m | 94 |  | 0 |  | 0 |  | 0 | 21 | 0 | 0 | 0 | 0 | 0 |  | Vlastní | Indiv | 0 | 0 |  | Práce | Běžná |  |  |  | POL1_1
SPU
102 | Pol__0082 | Nosnik "250" | ks | 94 |  | 0 |  | 0 |  | 0 | 21 | 0 | 0 | 0 | 0 | 0 |  | Vlastní | Indiv | 0 | 0 |  | Práce | Běžná |  |  |  | POL1_1
SPU
103 | Pol__0083 | Odbočka "250/50" | ks | 3 |  | 0 |  | 0 |  | 0 | 21 | 0 | 0 | 0 | 0 | 0 |  | Vlastní | Indiv | 0 | 0 |  | Práce | Běžná |  |  |  | POL1_1
SPU
104 | Pol__0084 | Redukční díl "50" | ks | 3 |  | 0 |  | 0 |  | 0 | 21 | 0 | 0 | 0 | 0 | 0 |  | Vlastní | Indiv | 0 | 0 |  | Práce | Běžná |  |  |  | POL1_1
SPU
105 | Pol__0085 | Spojovaci mater. 100ks (srouby,matice) | ks | 10 |  | 0 |  | 0 |  | 0 | 21 | 0 | 0 | 0 | 0 | 0 |  | Vlastní | Indiv | 0 | 0 |  | Práce | Běžná |  |  |  | POL1_1
SPU
106 | Pol__0086 | Spojka | ks | 91 |  | 0 |  | 0 |  | 0 | 21 | 0 | 0 | 0 | 0 | 0 |  | Vlastní | Indiv | 0 | 0 |  | Práce | Běžná |  |  |  | POL1_1
SPU
107 | Pol__0087 | Protipožární pěna 325 ml, max. 2,1 l vyplně, vč. označení PU | ks | 5 |  | 0 |  | 0 |  | 0 | 21 | 0 | 0 | 0 | 0 | 0 |  | Vlastní | Indiv | 0 | 0 |  | Práce | Běžná |  |  |  | POL1_1
SPU
108 | Pol__0088 | Štítek kabelový | ks | 171 |  | 0 |  | 0 |  | 0 | 21 | 0 | 0 | 0 | 0 | 0 |  | Vlastní | Indiv | 0 | 0 |  | Práce | Běžná |  |  |  | POL1_1
SPU
109 | Pol__0089 | Složka - B, podružný materiál t.j. 3% z "A" | ks | 1 |  | 0 |  | 0 |  | 0 | 21 | 0 | 0 | 0 | 0 | 0 |  | Vlastní | Indiv | 0 | 0 |  | Práce | Běžná |  |  |  | POL1_1
SPU
[26 empty] | 12 | 21 | DPH
| Celkem |  |  |  |  | 0 | [19 empty] | 0 | 0 | SUM
END
Note on S6: Jedná se o informaci, zda se jedná o položku, která je do rozpočtu zadána z cenové soustavy RTS, nebo vlastní.
Note on T6: Jedná se o název CÚ, která je zadána u položky rozpočtu

## SO01_K D.1.01.4e Pol
Položkový soupis prací a dodávek | [27 empty] | #TypZaznamu#
S: | TOMIC/N1099_X | NEMOCNICE PÍSEK, a.s. - MODERNIZACE URGENTNÍHO PŘÍJMU_11_2025 | [25 empty] | STA
O: | SO01_K | PŘÍSTAVA BUDOVY K - BUDOVA K | [22 empty] | STA |  |  | OBJ
R: | D.1.01.4e | ROZVODY MEDICIÁLNÍCH PLYNŮ | [25 empty] | ROZ
P.č. | Číslo položky | Název položky | MJ | Množství | Cena / MJ | Celkem | Dodávka | Dodávka celk. | Montáž | Montáž celk. | DPH | Cena s DPH | Hmotnost / MJ | Hmotnost celk.(t) | Dem. hmotnost / MJ | Dem. hmotnost celk.(t) | Ceník | Cen. soustava / platnost | Cenová úroveň | Nhod / MJ | Nhod celk. | Dodavatel | Typ položky | Stav položky
Díl: | M39_Př | Zednické přípomoce pro elektropráce |  |  |  | 0 |  | 0 |  | 0 |  | 0 |  | 0 |  | 0 |  |  |  |  | 0 | [6 empty] | DIL
|  | všechny provedené výpočty tohoto soupisu jsou brány z výkresu D.1.01.4e-101 | [25 empty] | POP
1 | 1 | Prostup skrze stavební konstrukci | ks | 3 |  | 0 |  | 0 |  | 0 | 21 | 0 | 0 | 0 | 0 | 0 |  | Vlastní | Indiv | 0 | 0 |  | R-položka | Běžná |  |  |  | POL12_0
|  | pro chráničku 26,9x2,6 - vrtaný prostup | [25 empty] | POP
|  | pr. 30mm/délka 150mm SDK příčka | [25 empty] | POP
SPU
2 | 2 | Prostup skrze stavební konstrukci | ks | 16 |  | 0 |  | 0 |  | 0 | 21 | 0 | 0 | 0 | 0 | 0 |  | Vlastní | Indiv | 0 | 0 |  | R-položka | Běžná |  |  |  | POL12_0
|  | pro chráničku 31,8x2,6 - vrtaný prostup | [25 empty] | POP
|  | pr. 40mm/délka 150mm SDK příčka | [25 empty] | POP
SPU
3 | 3 | Prostup skrze stavební konstrukci | ks | 2 |  | 0 |  | 0 |  | 0 | 21 | 0 | 0 | 0 | 0 | 0 |  | Vlastní | Indiv | 0 | 0 |  | R-položka | Běžná |  |  |  | POL12_0
|  | pro chráničku 26,9x2,6 - vrtaný prostup | [25 empty] | POP
|  | pr. 40mm/délka 500mm nosná zeď | [25 empty] | POP
SPU
4 | 4 | Prostup skrze stavební konstrukci | ks | 1 |  | 0 |  | 0 |  | 0 | 21 | 0 | 0 | 0 | 0 | 0 |  | Vlastní | Indiv | 0 | 0 |  | R-položka | Běžná |  |  |  | POL12_0
|  | pro chráničku 31,8x2,6 - vrtaný prostup | [25 empty] | POP
|  | pr. 45mm/délka 500mm nosná zeď | [25 empty] | POP
SPU
Díl: | M21_O | Ostatní |  |  |  | 0 |  | 0 |  | 0 |  | 0 |  | 0 |  | 0 |  |  |  |  | 0 | [6 empty] | DIL
5 | 2 | Zahájení a vedení stavby | ks | 1 |  | 0 |  | 0 |  | 0 | 21 | 0 | 0 | 0 | 0 | 0 |  | Vlastní | Indiv | 0 | 0 |  | R-položka | Běžná |  |  |  | POL12_0
|  | Činnost pracovníka dodavatelské firmy odpovědného za stavbu, prohlídka stavby před montáží, zaměření, vzorkování, zajištění skladových prostor | [25 empty] | POP | Činnost pracovníka dodavatelské firmy odpovědného za stavbu, prohlídka stavby před montáží, zaměření, vzorkování, zajištění skladových prostor
SPU
6 | 1 | Zkoušky a revize dle ČSN EN 7396-1 | HZS | 10 |  | 0 |  | 0 |  | 0 | 21 | 0 | 0 | 0 | 0 | 0 |  | Vlastní | Indiv | 0 | 0 |  | R-položka | Běžná |  |  |  | POL12_1
|  | Zkouška před zakrytováním, zkoušky a postupy před použitím systému, doložené předávacím protokolem dodavatele o provedených zkouškách | [25 empty] | POP | Zkouška před zakrytováním, zkoušky a postupy před použitím systému, doložené předávacím protokolem dodavatele o provedených zkouškách
SPU
7 | 3 | Ukončení a předání stavby | ks | 1 |  | 0 |  | 0 |  | 0 | 21 | 0 | 0 | 0 | 0 | 0 |  | Vlastní | Indiv | 0 | 0 |  | R-položka | Běžná |  |  |  | POL12_1
|  | Činnost pracovníka dodavatelské firmy odpovědného za stavbu, předávací protokoly, atesty, předání rozvodů do užívání, zaškolení obsluhy | [25 empty] | POP | Činnost pracovníka dodavatelské firmy odpovědného za stavbu, předávací protokoly, atesty, předání rozvodů do užívání, zaškolení obsluhy
SPU
8 | 4 | Přesun materiálu, vnitrostaveništní přeprava | ks | 1 |  | 0 |  | 0 |  | 0 | 21 | 0 | 0 | 0 | 0 | 0 |  | Vlastní | Indiv | 0 | 0 |  | R-položka | Běžná |  |  |  | POL12_1
|  | Liberec, 10/2025 | [25 empty] | POP
SPU
Díl: | M39__8 | Alarmový systém |  |  |  | 0 |  | 0 |  | 0 |  | 0 |  | 0 |  | 0 |  |  |  |  | 0 | [6 empty] | DIL
|  | všechny provedené výpočty tohoto soupisu jsou brány z výkresu D.1.01.4e-101 | [25 empty] | POP
9 | 1 | Signalizační hlásič klinického alarmu - 3 místa | ks | 2 |  | 0 |  | 0 |  | 0 | 21 | 0 | 0 | 0 | 0 | 0 |  | Vlastní | Indiv | 0 | 0 |  | R-položka | Běžná |  |  |  | POL12_0
|  | včetně zdroje | [25 empty] | POP
|  | Provedení dle ČSN EN 7396-1 | [25 empty] | POP
SPU
10 | 2 | Signalizační hlásič klinického alarmu - 4 místa | ks | 1 |  | 0 |  | 0 |  | 0 | 21 | 0 | 0 | 0 | 0 | 0 |  | Vlastní | Indiv | 0 | 0 |  | R-položka | Běžná |  |  |  | POL12_0
|  | včetně zdroje | [25 empty] | POP
|  | Provedení dle ČSN EN 7396-1 | [25 empty] | POP
SPU
Díl: | M39_04 | Mediplyny - kyslík_konzole a příchytný materál |  |  |  | 0 |  | 0 |  | 0 |  | 0 |  | 0 |  | 0 |  |  |  |  | 0 | [6 empty] | DIL
|  | všechny provedené výpočty tohoto soupisu jsou brány z výkresu D.1.01.4e-101 | [25 empty] | POP
11 | 1 | konzola (podpěra) pro 1xCu8x1 | ks | 15 |  | 0 |  | 0 |  | 0 | 21 | 0 | 0 | 0 | 0 | 0 |  | Vlastní | Indiv | 0 | 0 |  | R-položka | Běžná |  |  |  | POL12_0
|  | max. vzdálenost podpor 1,0 metru - 15:1,0=15 | [25 empty] | POP
SPU
12 | 2 | konzola (podpěra) pro 1xCu12x1 | ks | 135 |  | 0 |  | 0 |  | 0 | 21 | 0 | 0 | 0 | 0 | 0 |  | Vlastní | Indiv | 0 | 0 |  | R-položka | Běžná |  |  |  | POL12_0
|  | max. vzdálenost podpor 1,0 metru - 135:1,0=135 | [25 empty] | POP
SPU
13 | 3 | konzola (podpěra) pro 1xCu18x1 | ks | 184 |  | 0 |  | 0 |  | 0 | 21 | 0 | 0 | 0 | 0 | 0 |  | Vlastní | Indiv | 0 | 0 |  | R-položka | Běžná |  |  |  | POL12_0
|  | max. vzdálenost podpor 1,5 metru - 275:1,5=184 | [25 empty] | POP
SPU
14 | 4 | konzola (podpěra) pro 1xCu22x1 | ks | 67 |  | 0 |  | 0 |  | 0 | 21 | 0 | 0 | 0 | 0 | 0 |  | Vlastní | Indiv | 0 | 0 |  | R-položka | Běžná |  |  |  | POL12_0
|  | max. vzdálenost podpor 1,5 metru - 100:1,5=67 | [25 empty] | POP
SPU
15 | 5 | konzola (podpěra) pro 1xCu28x1 | ks | 20 |  | 0 |  | 0 |  | 0 | 21 | 0 | 0 | 0 | 0 | 0 |  | Vlastní | Indiv | 0 | 0 |  | R-položka | Běžná |  |  |  | POL12_0
|  | max. vzdálenost podpor 1,8 metru - 35:1,8=20 | [25 empty] | POP
SPU
Díl: | M39_05 | Mediplyny - kyslík_demontáže a protipožární ucpávky |  |  |  | 0 |  | 0 |  | 0 |  | 0 |  | 0 |  | 0 |  |  |  |  | 0 | [6 empty] | DIL
|  | všechny provedené výpočty tohoto soupisu jsou brány z výkresu D.1.01.4e-101 | [25 empty] | POP
16 | 1 | Dodávka a montáž protipožární ucpávka DN25, | ks | 1 |  | 0 |  | 0 |  | 0 | 21 | 0 | 0 | 0 | 0 | 0 |  | Vlastní | Indiv | 0 | 0 |  | R-položka | Běžná |  |  |  | POL12_1
|  | certifikovaná ucpávka dle předpisů. | [25 empty] | POP
|  | Požární odolnost minimálně EW30 | [25 empty] | POP
SPU
Díl: | M39_2 | Druh plynu: stlačený vzduch |  |  |  | 0 |  | 0 |  | 0 |  | 0 |  | 0 |  | 0 |  |  |  |  | 0 | [6 empty] | DIL
|  | všechny provedené výpočty tohoto soupisu jsou brány z výkresu D.1.01.4e-101 | [25 empty] | POP
17 | 5 | Dodávka a montáž Ag pájka 45 + pasta | g | 470 |  | 0 |  | 0 |  | 0 | 21 | 0 | 0 | 0 | 0 | 0 |  | Vlastní | Indiv | 0 | 0 |  | Práce | Běžná |  |  |  | POL1_1
|  | 35x2g + 75x4g + 20x5g = 595g | [25 empty] | POP
SPU
18 | 6 | Dodávka a montáž chránička potrubí | ks | 3 |  | 0 |  | 0 |  | 0 | 21 | 0 | 0 | 0 | 0 | 0 |  | Vlastní | Indiv | 0 | 0 |  | Práce | Běžná |  |  |  | POL1_1
|  | ocelová trubka 31,8x2,6/0,5m | [25 empty] | POP
|  | včetně vnějšího a vniřního základního nátěru | [25 empty] | POP
|  | utěsnění ucpávkou bez omezení dilatační | [25 empty] | POP
|  | schopnosti potrubí | [25 empty] | POP
SPU
19 | 11 | Úseková tlaková zkouška | ks | 4 |  | 0 |  | 0 |  | 0 | 21 | 0 | 0 | 0 | 0 | 0 |  | Vlastní | Indiv | 0 | 0 |  | R-položka | Běžná |  |  |  | POL12_0
|  | dle ČSN EN 7396-1 | [25 empty] | POP
SPU
20 | 12 | Záverečná tlaková zkouška | ks | 1 |  | 0 |  | 0 |  | 0 | 21 | 0 | 0 | 0 | 0 | 0 |  | Vlastní | Indiv | 0 | 0 |  | R-položka | Běžná |  |  |  | POL12_0
SPU
21 | 10 | Propláchnutí rozvodu dusíkem | m tr. | 130 |  | 0 |  | 0 |  | 0 | 21 | 0 | 0 | 0 | 0 | 0 |  | Vlastní | Indiv | 0 | 0 |  | Specifikace | Běžná |  |  |  | POL3_0
SPU
22 | 9 | Značení a barevné označení potrubí | m tr. | 130 |  | 0 |  | 0 |  | 0 | 21 | 0 | 0 | 0 | 0 | 0 |  | Vlastní | Indiv | 0 | 0 |  | Specifikace | Běžná |  |  |  | POL3_0
|  | dle ČSN EN 7396-1 | [25 empty] | POP
SPU
23 | 1 | Dodávka a montáž měděná trubka 12x1 | m | 35 |  | 0 |  | 0 |  | 0 | 21 | 0 | 0 | 0 | 0 | 0 |  | Vlastní | Indiv | 0 | 0 |  | R-položka | Běžná |  |  |  | POL12_1
|  | ČSN EN 13348 včetně tvarovek | [25 empty] | POP
SPU
24 | 2 | Dodávka a montáž měděná trubka 18x1 | m | 75 |  | 0 |  | 0 |  | 0 | 21 | 0 | 0 | 0 | 0 | 0 |  | Vlastní | Indiv | 0 | 0 |  | R-položka | Běžná |  |  |  | POL12_1
|  | ČSN EN 13348 včetně tvarovek | [25 empty] | POP
SPU
25 | 3 | Dodávka a montáž měděná trubka 22x1 | m | 20 |  | 0 |  | 0 |  | 0 | 21 | 0 | 0 | 0 | 0 | 0 |  | Vlastní | Indiv | 0 | 0 |  | R-položka | Běžná |  |  |  | POL12_1
|  | ČSN EN 13348 včetně tvarovek | [25 empty] | POP
SPU
26 | 4 | Dodávka a montáž Ag pájka 45 + pasta | g | 470 |  | 0 |  | 0 |  | 0 | 21 | 0 | 0 | 0 | 0 | 0 |  | Vlastní | Indiv | 0 | 0 |  | R-položka | Běžná |  |  |  | POL12_1
|  | 35x2g + 75x4g + 20x5g = 595g | [25 empty] | POP
SPU
27 | 7 | Zaslepení potrubí Cu do DN25 | ks | 7 |  | 0 |  | 0 |  | 0 | 21 | 0 | 0 | 0 | 0 | 0 |  | Vlastní | Indiv | 0 | 0 |  | R-položka | Běžná |  |  |  | POL12_1
SPU
28 | 8 | Ochranný plyn pro pájení Cu trubek | m tr. | 130 |  | 0 |  | 0 |  | 0 | 21 | 0 | 0 | 0 | 0 | 0 |  | Vlastní | Indiv | 0 | 0 |  | R-položka | Běžná |  |  |  | POL12_1
|  | dle ČSN EN 7396-1 | [25 empty] | POP
SPU
Díl: | M39_3 | Druh plynu: podtlak |  |  |  | 0 |  | 0 |  | 0 |  | 0 |  | 0 |  | 0 |  |  |  |  | 0 | [6 empty] | DIL
|  | všechny provedené výpočty tohoto soupisu jsou brány z výkresu D.1.01.4e-101 | [25 empty] | POP
29 | 5 | Dodávka a montáž Ag pájka 45 + pasta | g | 480 |  | 0 |  | 0 |  | 0 | 21 | 0 | 0 | 0 | 0 | 0 |  | Vlastní | Indiv | 0 | 0 |  | Práce | Běžná |  |  |  | POL1_1
|  | 35x2g + 75x4g + 10x5g+ 10x6g = 630g | [25 empty] | POP
SPU
30 | 6 | Dodávka a montáž chránička potrubí | ks | 3 |  | 0 |  | 0 |  | 0 | 21 | 0 | 0 | 0 | 0 | 0 |  | Vlastní | Indiv | 0 | 0 |  | Práce | Běžná |  |  |  | POL1_1
|  | ocelová trubka 31,8x2,6/0,5m | [25 empty] | POP
|  | včetně vnějšího a vniřního základního nátěru | [25 empty] | POP
|  | utěsnění ucpávkou bez omezení dilatační | [25 empty] | POP
|  | schopnosti potrubí | [25 empty] | POP
SPU
31 | 11 | Úseková tlaková zkouška | ks | 4 |  | 0 |  | 0 |  | 0 | 21 | 0 | 0 | 0 | 0 | 0 |  | Vlastní | Indiv | 0 | 0 |  | R-položka | Běžná |  |  |  | POL12_0
|  | dle ČSN EN 7396-1 | [25 empty] | POP
SPU
32 | 12 | Záverečná tlaková zkouška | ks | 1 |  | 0 |  | 0 |  | 0 | 21 | 0 | 0 | 0 | 0 | 0 |  | Vlastní | Indiv | 0 | 0 |  | R-položka | Běžná |  |  |  | POL12_0
SPU
33 | 10 | Propláchnutí rozvodu dusíkem | m tr. | 130 |  | 0 |  | 0 |  | 0 | 21 | 0 | 0 | 0 | 0 | 0 |  | Vlastní | Indiv | 0 | 0 |  | Specifikace | Běžná |  |  |  | POL3_0
SPU
34 | 9 | Značení a barevné označení potrubí | m tr. | 130 |  | 0 |  | 0 |  | 0 | 21 | 0 | 0 | 0 | 0 | 0 |  | Vlastní | Indiv | 0 | 0 |  | Specifikace | Běžná |  |  |  | POL3_0
|  | dle ČSN EN 7396-1 | [25 empty] | POP
SPU
35 | 1 | Dodávka a montáž měděná trubka 12x1 | m | 35 |  | 0 |  | 0 |  | 0 | 21 | 0 | 0 | 0 | 0 | 0 |  | Vlastní | Indiv | 0 | 0 |  | R-položka | Běžná |  |  |  | POL12_1
|  | ČSN EN 13348 včetně tvarovek | [25 empty] | POP
SPU
36 | 2 | Dodávka a montáž měděná trubka 18x1 | m | 75 |  | 0 |  | 0 |  | 0 | 21 | 0 | 0 | 0 | 0 | 0 |  | Vlastní | Indiv | 0 | 0 |  | R-položka | Běžná |  |  |  | POL12_1
|  | ČSN EN 13348 včetně tvarovek | [25 empty] | POP
SPU
37 | 3 | Dodávka a montáž měděná trubka 22x1 | m | 10 |  | 0 |  | 0 |  | 0 | 21 | 0 | 0 | 0 | 0 | 0 |  | Vlastní | Indiv | 0 | 0 |  | R-položka | Běžná |  |  |  | POL12_1
|  | ČSN EN 13348 včetně tvarovek | [25 empty] | POP
SPU
38 | 4 | Dodávka a montáž měděná trubka 28x1 | m | 10 |  | 0 |  | 0 |  | 0 | 21 | 0 | 0 | 0 | 0 | 0 |  | Vlastní | Indiv | 0 | 0 |  | R-položka | Běžná |  |  |  | POL12_1
|  | ČSN EN 13348 včetně tvarovek | [25 empty] | POP
SPU
39 | 7 | Zaslepení potrubí Cu do DN25 | ks | 7 |  | 0 |  | 0 |  | 0 | 21 | 0 | 0 | 0 | 0 | 0 |  | Vlastní | Indiv | 0 | 0 |  | R-položka | Běžná |  |  |  | POL12_1
SPU
40 | 8 | Ochranný plyn pro pájení Cu trubek | m tr. | 130 |  | 0 |  | 0 |  | 0 | 21 | 0 | 0 | 0 | 0 | 0 |  | Vlastní | Indiv | 0 | 0 |  | R-položka | Běžná |  |  |  | POL12_1
|  | dle ČSN EN 7396-1 | [25 empty] | POP
SPU
Díl: | M39_4 | Druh plynu: oxid dusný |  |  |  | 0 |  | 0 |  | 0 |  | 0 |  | 0 |  | 0 |  |  |  |  | 0 | [6 empty] | DIL
|  | všechny provedené výpočty tohoto soupisu jsou brány z výkresu D.1.01.4e-101 | [25 empty] | POP
41 | 9 | Záverečná tlaková zkouška | ks | 1 |  | 0 |  | 0 |  | 0 | 21 | 0 | 0 | 0 | 0 | 0 |  | Vlastní | Indiv | 0 | 0 |  | R-položka | Běžná |  |  |  | POL12_0
SPU
42 | 6 | Značení a barevné označení potrubí | m tr. | 35 |  | 0 |  | 0 |  | 0 | 21 | 0 | 0 | 0 | 0 | 0 |  | Vlastní | Indiv | 0 | 0 |  | Specifikace | Běžná |  |  |  | POL3_0
|  | dle ČSN EN 7396-1 | [25 empty] | POP
SPU
43 | 7 | Propláchnutí rozvodu dusíkem | m tr. | 35 |  | 0 |  | 0 |  | 0 | 21 | 0 | 0 | 0 | 0 | 0 |  | Vlastní | Indiv | 0 | 0 |  | Specifikace | Běžná |  |  |  | POL3_0
SPU
44 | 8 | Úseková tlaková zkouška | ks | 2 |  | 0 |  | 0 |  | 0 | 21 | 0 | 0 | 0 | 0 | 0 |  | Vlastní | Indiv | 0 | 0 |  | Specifikace | Běžná |  |  |  | POL3_0
|  | dle ČSN EN 7396-1 | [25 empty] | POP
SPU
45 | 1 | Dodávka a montáž měděná trubka 12x1 | m | 15 |  | 0 |  | 0 |  | 0 | 21 | 0 | 0 | 0 | 0 | 0 |  | Vlastní | Indiv | 0 | 0 |  | R-položka | Běžná |  |  |  | POL12_1
|  | ČSN EN 13348 včetně tvarovek | [25 empty] | POP
SPU
46 | 2 | Dodávka a montáž měděná trubka 18x1 | m | 20 |  | 0 |  | 0 |  | 0 | 21 | 0 | 0 | 0 | 0 | 0 |  | Vlastní | Indiv | 0 | 0 |  | R-položka | Běžná |  |  |  | POL12_1
|  | ČSN EN 13348 včetně tvarovek | [25 empty] | POP
SPU
47 | 3 | Dodávka a montáž Ag pájka 45 + pasta | g | 110 |  | 0 |  | 0 |  | 0 | 21 | 0 | 0 | 0 | 0 | 0 |  | Vlastní | Indiv | 0 | 0 |  | R-položka | Běžná |  |  |  | POL12_1
|  | 15x2g + 20x4g = 110g | [25 empty] | POP
SPU
48 | 4 | Zaslepení potrubí Cu do DN25 | ks | 1 |  | 0 |  | 0 |  | 0 | 21 | 0 | 0 | 0 | 0 | 0 |  | Vlastní | Indiv | 0 | 0 |  | R-položka | Běžná |  |  |  | POL12_1
SPU
49 | 5 | Ochranný plyn pro pájení Cu trubek | m tr. | 35 |  | 0 |  | 0 |  | 0 | 21 | 0 | 0 | 0 | 0 | 0 |  | Vlastní | Indiv | 0 | 0 |  | R-položka | Běžná |  |  |  | POL12_1
|  | dle ČSN EN 7396-1 | [25 empty] | POP
SPU
Díl: | M39_5 | Odtah vydechovaných směsí |  |  |  | 0 |  | 0 |  | 0 |  | 0 |  | 0 |  | 0 |  |  |  |  | 0 | [6 empty] | DIL
|  | všechny provedené výpočty tohoto soupisu jsou brány z výkresu D.1.01.4e-101 | [25 empty] | POP
50 | 6 | Propláchnutí rozvodu dusíkem | m tr. | 5 |  | 0 |  | 0 |  | 0 | 21 | 0 | 0 | 0 | 0 | 0 |  | Vlastní | Indiv | 0 | 0 |  | R-položka | Běžná |  |  |  | POL12_0
SPU
51 | 5 | Značení a barevné označení potrubí | m tr. | 5 |  | 0 |  | 0 |  | 0 | 21 | 0 | 0 | 0 | 0 | 0 |  | Vlastní | Indiv | 0 | 0 |  | Specifikace | Běžná |  |  |  | POL3_0
|  | dle ČSN EN 7396-1 | [25 empty] | POP
SPU
52 | 1 | Dodávka a montáž měděná trubka 18x1 | m | 5 |  | 0 |  | 0 |  | 0 | 21 | 0 | 0 | 0 | 0 | 0 |  | Vlastní | Indiv | 0 | 0 |  | R-položka | Běžná |  |  |  | POL12_1
|  | ČSN EN 13348 včetně tvarovek | [25 empty] | POP
SPU
53 | 2 | Dodávka a montáž Ag pájka 45 + pasta | g | 20 |  | 0 |  | 0 |  | 0 | 21 | 0 | 0 | 0 | 0 | 0 |  | Vlastní | Indiv | 0 | 0 |  | R-položka | Běžná |  |  |  | POL12_1
|  | 5x4g = 20g | [25 empty] | POP
SPU
54 | 3 | Dodávka a montáž chránička potrubí | ks | 1 |  | 0 |  | 0 |  | 0 | 21 | 0 | 0 | 0 | 0 | 0 |  | Vlastní | Indiv | 0 | 0 |  | R-položka | Běžná |  |  |  | POL12_1
|  | ocelová trubka 31,8x2,6/0,5m | [25 empty] | POP
|  | včetně vnějšího a vniřního základního nátěru | [25 empty] | POP
|  | utěsnění ucpávkou bez omezení dilatační | [25 empty] | POP
|  | schopnosti potrubí | [25 empty] | POP
SPU
55 | 4 | Ochranný plyn pro pájení Cu trubek | m tr. | 5 |  | 0 |  | 0 |  | 0 | 21 | 0 | 0 | 0 | 0 | 0 |  | Vlastní | Indiv | 0 | 0 |  | R-položka | Běžná |  |  |  | POL12_1
|  | dle ČSN EN 7396-1 | [25 empty] | POP
SPU
Díl: | M39_6 | Instalační komplexy |  |  |  | 0 |  | 0 |  | 0 |  | 0 |  | 0 |  | 0 |  |  |  |  | 0 | [6 empty] | DIL
|  | všechny provedené výpočty tohoto soupisu jsou brány z výkresu D.1.01.4e-101, 102 | [25 empty] | POP
56 | 1 | Lůžková osvětlovací rampa pro 2 lůžka | ks | 4 |  | 0 |  | 0 |  | 0 | 21 | 0 | 0 | 0 | 0 | 0 |  | Vlastní | Indiv | 0 | 0 |  | Specifikace | Běžná |  |  |  | POL3_0
|  | délka lůžkového modulu 2250 mm, délka 4500 mm | [25 empty] | POP
|  | Dodavatel musí doložit prohlášení o shodě pod | [25 empty] | POP
|  | značkou CE dle Direktivy 93/42/Eec | [25 empty] | POP
|  | Provedení dle ČSN EN 7396-1 | [25 empty] | POP
|  | Vybavení na jedno lůžko: | [25 empty] | POP
|  | 1xO2, 1xSV, 1xVAK, | [25 empty] | POP
|  | zásuvky 230V, zás. PA, vývody SLP, | [25 empty] | POP
|  | osvětlení přímé, nepřímé a noční, příslušenství | [25 empty] | POP
|  | provedení a vybavení viz. výkres č. 102 | [25 empty] | POP
SPU
57 | 2 | Stropní zdrojový most pro 1 lůžko | ks | 3 |  | 0 |  | 0 |  | 0 | 21 | 0 | 0 | 0 | 0 | 0 |  | Vlastní | Indiv | 0 | 0 |  | Specifikace | Běžná |  |  |  | POL3_0
|  | zdrojový modul délka 2200 mm | [25 empty] | POP
|  | Dodavatel musí doložit prohlášení o shodě pod | [25 empty] | POP
|  | značkou CE dle Direktivy 93/42/Eec | [25 empty] | POP
|  | Provedení dle ČSN EN 7396-1 | [25 empty] | POP
|  | Vybavení na jedno lůžko: | [25 empty] | POP
|  | 2xO2, 2xSV, 2xVAK, | [25 empty] | POP
|  | zásuvky 230V, zás. PA, vývody SLP | [25 empty] | POP
|  | osvětlení přímé, nepřímé a noční, příslušenství | [25 empty] | POP
|  | provedení a vybavení viz. výkres č. 102 | [25 empty] | POP
SPU
58 | 3 | Otočný komplex jednoramenný – chirurgický | ks | 1 |  | 0 |  | 0 |  | 0 | 21 | 0 | 0 | 0 | 0 | 0 |  | Vlastní | Indiv | 0 | 0 |  | Specifikace | Běžná |  |  |  | POL3_0
|  | rameno otočné sklopné lomenné + zdrojová hlava | [25 empty] | POP
|  | Dodavatel musí doložit prohlášení o shodě pod | [25 empty] | POP
|  | značkou CE dle Direktivy 93/42/Eec | [25 empty] | POP
|  | Provedení dle ČSN EN 7396-1 | [25 empty] | POP
|  | Vybavení: | [25 empty] | POP
|  | 2xSV, 2xVAK, | [25 empty] | POP
|  | zásuvky 230V, zás. PA, vývody SLP, příslušenství | [25 empty] | POP
|  | provedení a vybavení viz. výkres č. 102 | [25 empty] | POP
SPU
59 | 4 | Otočný komplex jednoramenný – anesteziologický | ks | 1 |  | 0 |  | 0 |  | 0 | 21 | 0 | 0 | 0 | 0 | 0 |  | Vlastní | Indiv | 0 | 0 |  | Specifikace | Běžná |  |  |  | POL3_0
|  | rameno otočné sklopné lomenné + zdrojová hlava | [25 empty] | POP
|  | Dodavatel musí doložit prohlášení o shodě pod | [25 empty] | POP
|  | značkou CE dle Direktivy 93/42/Eec | [25 empty] | POP
|  | Provedení dle ČSN EN 7396-1 | [25 empty] | POP
|  | Vybavení: | [25 empty] | POP
|  | 2xO2, 2xSV, 2xVAK, 2xN2O, odtah vydech. směsí | [25 empty] | POP
|  | zásuvky 230V, zás. PA, vývody SLP, příslušenství | [25 empty] | POP
|  | provedení a vybavení viz. výkres č. 102 | [25 empty] | POP
SPU
Díl: | M39_7 | Ventilové krabice |  |  |  | 0 |  | 0 |  | 0 |  | 0 |  | 0 |  | 0 |  |  |  |  | 0 | [6 empty] | DIL
|  | všechny provedené výpočty tohoto soupisu jsou brány z výkresu D.1.01.4e-101 | [25 empty] | POP
60 | 1 | Dodávka a montáž | ks | 2 |  | 0 |  | 0 |  | 0 | 21 | 0 | 0 | 0 | 0 | 0 |  | Vlastní | Indiv | 0 | 0 |  | R-položka | Běžná |  |  |  | POL12_1
|  | ventilová krabice v provedení pod omítku - O,T,V | [25 empty] | POP
|  | G3/4"-3x, (připojení 18x1), vstupní místo NIST-3x | [25 empty] | POP
|  | kontrolní manometr 3x, čidlo klinického alarmu 3x | [25 empty] | POP
SPU
61 | 2 | Dodávka a montáž | ks | 1 |  | 0 |  | 0 |  | 0 | 21 | 0 | 0 | 0 | 0 | 0 |  | Vlastní | Indiv | 0 | 0 |  | R-položka | Běžná |  |  |  | POL12_1
|  | ventilová krabice v provedení pod omítku - O,T,V,N | [25 empty] | POP
|  | G3/4"-4x, (připojení 18x1), vstupní místo NIST-4x | [25 empty] | POP
|  | kontrolní manometr 4x, čidlo klinického alarmu 4x | [25 empty] | POP
SPU
62 | 3 | Dodávka a montáž | ks | 1 |  | 0 |  | 0 |  | 0 | 21 | 0 | 0 | 0 | 0 | 0 |  | Vlastní | Indiv | 0 | 0 |  | R-položka | Běžná |  |  |  | POL12_1
|  | ventilová krabice v provedení pod omítku - O,T,V,N | [25 empty] | POP
|  | G1"-4x, (připojení 22x1), vstupní místo NIST-4x | [25 empty] | POP
|  | kontrolní manometr 4x, | [25 empty] | POP
|  | čidlo nouzového provozního alarmu 4x | [25 empty] | POP
SPU
Díl: | M39_KY | Mediplyny - kyslík |  |  |  | 0 |  | 0 |  | 0 |  | 0 |  | 0 |  | 0 |  |  |  |  | 0 | [6 empty] | DIL
|  | všechny provedené výpočty tohoto soupisu jsou brány z výkresu D.1.01.4e-101 | [25 empty] | POP
63 | 1 | Dodávka a montáž měděná trubka 8x1 | m | 15 |  | 0 |  | 0 |  | 0 | 21 | 0 | 0 | 0 | 0 | 0 |  | Vlastní | Indiv | 0 | 0 |  | Práce | Běžná |  |  |  | POL1_1
|  | ČSN EN 13348 včetně tvarovek | [25 empty] | POP
SPU
64 | 10 | Ochranný plyn pro pájení Cu trubek | m tr. | 160 |  | 0 |  | 0 |  | 0 | 21 | 0 | 0 | 0 | 0 | 0 |  | Vlastní | Indiv | 0 | 0 |  | Práce | Běžná |  |  |  | POL1_1
|  | dle ČSN EN 7396-1 | [25 empty] | POP
SPU
65 | 2 | Dodávka a montáž měděná trubka 12x1 | m | 50 |  | 0 |  | 0 |  | 0 | 21 | 0 | 0 | 0 | 0 | 0 |  | Vlastní | Indiv | 0 | 0 |  | Práce | Běžná |  |  |  | POL1_1
|  | ČSN EN 13348 včetně tvarovek | [25 empty] | POP
SPU
66 | 3 | Dodávka a montáž měděná trubka 18x1 | m | 75 |  | 0 |  | 0 |  | 0 | 21 | 0 | 0 | 0 | 0 | 0 |  | Vlastní | Indiv | 0 | 0 |  | Práce | Běžná |  |  |  | POL1_1
|  | ČSN EN 13348 včetně tvarovek | [25 empty] | POP
SPU
67 | 4 | Dodávka a montáž měděná trubka 22x1 | m | 20 |  | 0 |  | 0 |  | 0 | 21 | 0 | 0 | 0 | 0 | 0 |  | Vlastní | Indiv | 0 | 0 |  | Práce | Běžná |  |  |  | POL1_1
|  | ČSN EN 13348 včetně tvarovek | [25 empty] | POP
SPU
68 | 5 | Dodávka a montáž Ag pájka 45 + pasta | g | 530 |  | 0 |  | 0 |  | 0 | 21 | 0 | 0 | 0 | 0 | 0 |  | Vlastní | Indiv | 0 | 0 |  | Práce | Běžná |  |  |  | POL1_1
|  | 15x2g + 50x2g + 75x4g + 20x5g = 655g | [25 empty] | POP
SPU
69 | 6 | Dodávka a montáž chránička potrubí | ks | 5 |  | 0 |  | 0 |  | 0 | 21 | 0 | 0 | 0 | 0 | 0 |  | Vlastní | Indiv | 0 | 0 |  | Práce | Běžná |  |  |  | POL1_1
|  | ocelová trubka 26,9x2,6/0,5m | [25 empty] | POP
|  | včetně vnějšího a vniřního základního nátěru | [25 empty] | POP
|  | utěsnění ucpávkou bez omezení dilatační | [25 empty] | POP
|  | schopnosti potrubí | [25 empty] | POP
SPU
70 | 7 | Dodávka a montáž chránička potrubí | ks | 3 |  | 0 |  | 0 |  | 0 | 21 | 0 | 0 | 0 | 0 | 0 |  | Vlastní | Indiv | 0 | 0 |  | Práce | Běžná |  |  |  | POL1_1
|  | ocelová trubka 31,8x2,6/0,5m | [25 empty] | POP
|  | včetně vnějšího a vniřního základního nátěru | [25 empty] | POP
|  | utěsnění ucpávkou bez omezení dilatační | [25 empty] | POP
|  | schopnosti potrubí | [25 empty] | POP
SPU
71 | 8 | Zaslepení potrubí Cu do DN25 | ks | 8 |  | 0 |  | 0 |  | 0 | 21 | 0 | 0 | 0 | 0 | 0 |  | Vlastní | Indiv | 0 | 0 |  | Práce | Běžná |  |  |  | POL1_1
SPU
72 | 9 | Dodávka a montáž | ks | 2 |  | 0 |  | 0 |  | 0 | 21 | 0 | 0 | 0 | 0 | 0 |  | Vlastní | Indiv | 0 | 0 |  | Práce | Běžná |  |  |  | POL1_1
|  | Lékařský panel s rychlospojkou pod omítku | [25 empty] | POP
|  | připojení musí být specifické pro daný plyn, | [25 empty] | POP
|  | dodavatel musí doložit prohlášení o shodě pod | [25 empty] | POP
|  | značkou CE dle Direktivy 93/42/Eec | [25 empty] | POP
|  | dle ČSN EN 7396-1 | [25 empty] | POP
SPU
73 | 11 | Značení a barevné označení potrubí | m tr. | 160 |  | 0 |  | 0 |  | 0 | 21 | 0 | 0 | 0 | 0 | 0 |  | Vlastní | Indiv | 0 | 0 |  | Specifikace | Běžná |  |  |  | POL3_0
|  | dle ČSN EN 7396-1 | [25 empty] | POP
SPU
74 | 12 | Propláchnutí rozvodu dusíkem | m tr. | 160 |  | 0 |  | 0 |  | 0 | 21 | 0 | 0 | 0 | 0 | 0 |  | Vlastní | Indiv | 0 | 0 |  | Specifikace | Běžná |  |  |  | POL3_0
SPU
75 | 13 | Úseková tlaková zkouška | ks | 4 |  | 0 |  | 0 |  | 0 | 21 | 0 | 0 | 0 | 0 | 0 |  | Vlastní | Indiv | 0 | 0 |  | Specifikace | Běžná |  |  |  | POL3_0
|  | dle ČSN EN 7396-1 | [25 empty] | POP
SPU
76 | 14 | Záverečná tlaková zkouška | ks | 1 |  | 0 |  | 0 |  | 0 | 21 | 0 | 0 | 0 | 0 | 0 |  | Vlastní | Indiv | 0 | 0 |  | Specifikace | Běžná |  |  |  | POL3_0
SPU
[26 empty] | 12 | 21 | DPH
| Celkem |  |  |  |  | 0 | [19 empty] | 0 | 0 | SUM
END
Note on S6: Jedná se o informaci, zda se jedná o položku, která je do rozpočtu zadána z cenové soustavy RTS, nebo vlastní.
Note on T6: Jedná se o název CÚ, která je zadána u položky rozpočtu

## SO01_K D.1.01.4f Pol
Položkový soupis prací a dodávek | [27 empty] | #TypZaznamu#
S: | TOMIC/N1099_X | NEMOCNICE PÍSEK, a.s. - MODERNIZACE URGENTNÍHO PŘÍJMU_11_2025 | [25 empty] | STA
O: | SO01_K | PŘÍSTAVA BUDOVY K - BUDOVA K | [22 empty] | STA |  |  | OBJ
R: | D.1.01.4f | VZDUCHOTECHNIKA A CHLAZENÍ | [25 empty] | ROZ
P.č. | Číslo položky | Název položky | MJ | Množství | Cena / MJ | Celkem | Dodávka | Dodávka celk. | Montáž | Montáž celk. | DPH | Cena s DPH | Hmotnost / MJ | Hmotnost celk.(t) | Dem. hmotnost / MJ | Dem. hmotnost celk.(t) | Ceník | Cen. soustava / platnost | Cenová úroveň | Nhod / MJ | Nhod celk. | Dodavatel | Typ položky | Stav položky
Díl: | 99 | Protipožární ucpávky |  |  |  | 0 |  | 0 |  | 0 |  | 0 |  | 0 |  | 0 |  |  |  |  | 0 | [6 empty] | DIL
|  | Protipožární ucpávky VZT potrubí procházející požárně dělící konstrukcí dle ČSN 730802 s odolností shodnou s odolností stavební konstrukce, nejvýše však 90 min. | [25 empty] | POP | Protipožární ucpávky VZT potrubí procházející požárně dělící konstrukcí dle ČSN 730802 s odolností shodnou s odolností stavební konstrukce, nejvýše však 90 min.
|  | - Požární klapky, vzt. potrubí, vzt potrubí s požární izolací | [25 empty] | POP
|  | - udán obvod potrubí procházející konstrukcí | [25 empty] | POP
1 | 99.1 | Do obvodu 2630 | ks | 2 |  | 0 |  | 0 |  | 0 | 21 | 0 | 0 | 0 | 0 | 0 |  | Vlastní | Indiv | 0 | 0 |  | Specifikace | Běžná |  |  |  | POL3_0
SPU
2 | 99.2 | Do obvodu 1500 | ks | 1 |  | 0 |  | 0 |  | 0 | 21 | 0 | 0 | 0 | 0 | 0 |  | Vlastní | Indiv | 0 | 0 |  | Specifikace | Běžná |  |  |  | POL3_0
SPU
3 | 99.3 | Chladivové potrubí zařízení Split a VRV | ks | 9 |  | 0 |  | 0 |  | 0 | 21 | 0 | 0 | 0 | 0 | 0 |  | Vlastní | Indiv | 0 | 0 |  | Specifikace | Běžná |  |  |  | POL3_0
SPU
Díl: | 11 | Zkoušky a zaregulování |  |  |  | 0 |  | 0 |  | 0 |  | 0 |  | 0 |  | 0 |  |  |  |  | 0 | [6 empty] | DIL
4 | 11.01 | Základní zkoušky jsou součástí dokončení a předání díla. Zkoušky se dokladují formou písemného, protokolu obsahující veškeré projektované, zkoušené a naměřené údaje.Dva pracovníci á 24hod | hod | 26 |  | 0 |  | 0 |  | 0 | 21 | 0 | 0 | 0 | 0 | 0 |  | Vlastní | Indiv | 0 | 0 |  | Práce | Běžná |  |  |  | POL1_1
|  | Obsah zkoušek: | [25 empty] | POP
|  | Zajištění podmínek pro montážní zkoušky | [25 empty] | POP
|  | -elektrické připojení hnacích agregátů vzduchotechnického zařízení | [25 empty] | POP
|  | -spuštění a vypojení zařízení oprávněným pracovníkem předmětné profese ustanoveným -objednatelem, a to v rozsahu potřebném pro provedení zkoušek | [25 empty] | POP | -spuštění a vypojení zařízení oprávněným pracovníkem předmětné profese ustanoveným -objednatelem, a to v rozsahu potřebném pro provedení zkoušek
|  | -funkční výstupy systému MaR (vyzkoušení se provádí s vypnutým systémem MaR) | [25 empty] | POP
|  | -spuštění a vypojení zařízení oprávněným pracovníkem předmětné profese ustanoveným -objednatelem, a to v rozsahu potřebném pro provedení zkoušek | [25 empty] | POP | -spuštění a vypojení zařízení oprávněným pracovníkem předmětné profese ustanoveným -objednatelem, a to v rozsahu potřebném pro provedení zkoušek
|  | -zabezpečení přístupnosti zařízení regulačních prvků | [25 empty] | POP
|  | -elektrický příkon v rozsahu uvedeném v projektové dokumentaci | [25 empty] | POP
|  | Montážní zkoušky | [25 empty] | POP
|  | Kontrola kompletnosti zařízení podle PD včetně souvisejících profesí | [25 empty] | POP
|  | -blokování zařízení při kontrole opravách a údržbě | [25 empty] | POP
|  | -kontrola jednotlivých komor zařízení před uvedením zařízení do chodu | [25 empty] | POP
|  | -kontrola kompletnosti a úplnosti vnějších povrchových úprav zařízení a jeho části | [25 empty] | POP
|  | -kontrola montážně - údržbářských prostorů pro zařízení | [25 empty] | POP
|  | -kontrola prostorů strojoven před uvedením zařízení do chodu | [25 empty] | POP
|  | -kontrola provedení a úplnosti bezpečnostních a výstražných označení | [25 empty] | POP
|  | -kontrola provedení a úplnosti tepelných izolací | [25 empty] | POP
|  | -kontrola provedení a úplnosti případných protipožárních izolací | [25 empty] | POP
|  | -kontrola provedení prostupů vzduchotechnického potrubí stavebními konstrukcí | [25 empty] | POP
|  | -kontrola přístupnosti regulačních prvků | [25 empty] | POP
|  | -kontrola štítkových údajů zařízení a jeho části podle projektové dokumentace | [25 empty] | POP
|  | -kontrola větraných prostorů před uvedením zařízení do chodu | [25 empty] | POP
|  | Ventilátory | [25 empty] | POP
|  | -kontrola odstranění transportních aretací | [25 empty] | POP
|  | -kontrola volného otáčení rotujících části | [25 empty] | POP
|  | -kontrola dotáhnutí všech spojů | [25 empty] | POP
|  | -kontrola náběhu a napnutí klínových řemenů | [25 empty] | POP
|  | -kontrola promazání ložisek a stavu náplní mazadel všech mazaných části | [25 empty] | POP
|  | -kontrola stavu pružného uložení (izolátorů chvění) | [25 empty] | POP
|  | -kontrola pružných nástavců | [25 empty] | POP
|  | -kontrola ochranných krytů vnějších rotujících částí | [25 empty] | POP
|  | -kontrola vodorovného uložení ventilátor. soustrojí na základech a konstrukcích | [25 empty] | POP
|  | Zkoušky chodu | [25 empty] | POP
|  | Ověření schopnosti dlouhodobého provozu zařízení | [25 empty] | POP
|  | Zkouškám předchází uvedení zařízení do provozu, nebo je jejich součástí. | [25 empty] | POP
|  | Zkouška se provádí dle dohodnutých kritérií – minimálně 48 hodin nepřetržitého chodu. | [25 empty] | POP
SPU
5 | 11.02 | Zaregulování vzduchových výkonových parametrů dle projektovaných hodnot.Dva pracovníci á 24hod | hod | 26 |  | 0 |  | 0 |  | 0 | 21 | 0 | 0 | 0 | 0 | 0 |  | Vlastní | Indiv | 0 | 0 |  | Práce | Běžná |  |  |  | POL1_1
|  | Ventilátory, jednotky | [25 empty] | POP
|  | Měření a zaregulování průtoků vzduchu – přiváděného, odváděného, cirkulačního | [25 empty] | POP
|  | Potrubní rovody, distribuční elementy | [25 empty] | POP
|  | Měření a zaregulování průtoků vzduchu ve všech potrubních úsecích | [25 empty] | POP
|  | Měření a zaregulování průtoků vzduchu na všech distribučních elementech ( vyústkách) | [25 empty] | POP
SPU
6 | 11.03 | Zaškolení obsluhy a údržbyJeden pracovník 12 hod | hod | 5 |  | 0 |  | 0 |  | 0 | 21 | 0 | 0 | 0 | 0 | 0 |  | Vlastní | Indiv | 0 | 0 |  | Práce | Běžná |  |  |  | POL1_1
|  | -zaškolení pro ovládání zařízení | [25 empty] | POP
|  | -zaškolení pro údržbu zařízení | [25 empty] | POP
|  | - předání písemných pokynů a předpisů pro provoz zařízení, které dodává výrobce | [25 empty] | POP
|  | - vyhotovení protokolu o zaškolení obsluhy | [25 empty] | POP
SPU
Díl: | VZT_1. | Větrání zákrokového sálu |  |  |  | 0 |  | 0 |  | 0 |  | 0 |  | 0 |  | 0 |  |  |  |  | 0 | [6 empty] | DIL
7 | 1.09 | Požární klapka 315x355, minimální odolnost 30min se servopohonem 230V a kontaktem pro hlášení stavu, - pod napětím otevřeno | ks | 2 |  | 0 |  | 0 |  | 0 | 21 | 0 | 0 | 0 | 0 | 0 |  | Vlastní | Indiv | 0 | 0 |  | Práce | Běžná |  |  |  | POL1_1
SPU
8 | 1.11.1 | -filtrační vložka H13, výška 78mm, 200m3/h - 140Pa | ks | 2 |  | 0 |  | 0 |  | 0 | 21 | 0 | 0 | 0 | 0 | 0 |  | Vlastní | Indiv | 0 | 0 |  | Práce | Běžná |  |  |  | POL1_1
SPU
9 | 1.28 | Materiál pro zhotovení závěsů, spojovací, těsnící a doplňkový materiál pro celkovou montáž zař.č. 1 | kg | 90 |  | 0 |  | 0 |  | 0 | 21 | 0 | 0 | 0 | 0 | 0 |  | Vlastní | Indiv | 0 | 0 |  | Práce | Běžná |  |  |  | POL1_1
SPU
10 | 1.29 | Izolace tepelná a protihluková 40mm s povrchovou úpravou AL folií Veškeré potrubí ve strojovně,, přívodní potrubí a označené potrubí mimo izolace požární a ve venkovním prostoru | m2 | 210 |  | 0 |  | 0 |  | 0 | 21 | 0 | 0 | 0 | 0 | 0 |  | Vlastní | Indiv | 0 | 0 |  | Práce | Běžná |  |  |  | POL1_1
SPU
11 | 1.30 | Izolace tepelná 100mm s povrchovou úpravou vodotěsným oplechováním.Veškeré potrubí ve venkovním, prostoru | m2 | 20 |  | 0 |  | 0 |  | 0 | 21 | 0 | 0 | 0 | 0 | 0 |  | Vlastní | Indiv | 0 | 0 |  | Práce | Běžná |  |  |  | POL1_1
SPU
12 | 1.31 | Izolace protipožární požární odolnost EI30 DP1 povrchová úprava. Označené potrubí | m2 | 2 |  | 0 |  | 0 |  | 0 | 21 | 0 | 0 | 0 | 0 | 0 |  | Vlastní | Indiv | 0 | 0 |  | Práce | Běžná |  |  |  | POL1_1
SPU
13 | 1.32 | Montáž vč. zaregulování zař.č. 1 | ks | 1 |  | 0 |  | 0 |  | 0 | 21 | 0 | 0 | 0 | 0 | 0 |  | Vlastní | Indiv | 0 | 0 |  | Práce | Běžná |  |  |  | POL1_1
SPU
14 | 1.10 | Laminární pole 2400x1200x355,rychlost 0,21m/s, tlaková laminár ztráta: 12Pa, tlaková ztráta filtr, 140Pa, množství vzduchu 1600m3/hod, vč. vnitřního osvětlenílakovaný pozink. plech RAL 90104x | ks | 1 |  | 0 |  | 0 |  | 0 | 21 | 0 | 0 | 0 | 0 | 0 |  | Vlastní | Indiv | 0 | 0 |  | Specifikace | Běžná |  |  |  | POL3_0
|  | filtr -M13FT700/MU1 filtrace H13 | [25 empty] | POP
SPU
15 | 1.11 | Čistý nástavec 470x470 výška 380 s klapkou, horizontální připojení f 200 s vířivou stavitelnou, vyústkou | ks | 2 |  | 0 |  | 0 |  | 0 | 21 | 0 | 0 | 0 | 0 | 0 |  | Vlastní | Indiv | 0 | 0 |  | Specifikace | Běžná |  |  |  | POL3_0
SPU
16 | 1.12 | Regulační klapka 200x200, ruční | ks | 1 |  | 0 |  | 0 |  | 0 | 21 | 0 | 0 | 0 | 0 | 0 |  | Vlastní | Indiv | 0 | 0 |  | Specifikace | Běžná |  |  |  | POL3_0
SPU
17 | 1.13 | Výřivá vyústka odvodní s instalační krabicí 300x300, regulovatelné lamely, s horizontálním vstupem;, f 160 s regulační klapkou, výška 255mm | ks | 4 |  | 0 |  | 0 |  | 0 | 21 | 0 | 0 | 0 | 0 | 0 |  | Vlastní | Indiv | 0 | 0 |  | Specifikace | Běžná |  |  |  | POL3_0
SPU
18 | 1.14 | Talířový ventil kovový odvodní f 200 vč zděře | ks | 2 |  | 0 |  | 0 |  | 0 | 21 | 0 | 0 | 0 | 0 | 0 |  | Vlastní | Indiv | 0 | 0 |  | Specifikace | Běžná |  |  |  | POL3_0
SPU
19 | 1.16 | Zvukoltumicí hadice velmi odolná f 200, vícevrstvý AL, izolace 25mm | bm | 10 |  | 0 |  | 0 |  | 0 | 21 | 0 | 0 | 0 | 0 | 0 |  | Vlastní | Indiv | 0 | 0 |  | Specifikace | Běžná |  |  |  | POL3_0
SPU
20 | 1.17 | Zvukoltumicí hadice velmi odolná f 160, vícevrstvý AL, izolace 25mm | bm | 5 |  | 0 |  | 0 |  | 0 | 21 | 0 | 0 | 0 | 0 | 0 |  | Vlastní | Indiv | 0 | 0 |  | Specifikace | Běžná |  |  |  | POL3_0
SPU
21 | 1.18 | Nástavec kruhový na hranaté potrubí f 200/ 80 | ks | 1 |  | 0 |  | 0 |  | 0 | 21 | 0 | 0 | 0 | 0 | 0 |  | Vlastní | Indiv | 0 | 0 |  | Specifikace | Běžná |  |  |  | POL3_0
SPU
22 | 1.19 | Nástavec kruhový na hranaté potrubí f160/ 80 | ks | 2 |  | 0 |  | 0 |  | 0 | 21 | 0 | 0 | 0 | 0 | 0 |  | Vlastní | Indiv | 0 | 0 |  | Specifikace | Běžná |  |  |  | POL3_0
SPU
23 | 1.20 | SPIRO Potrubí f 200, 40% tvarovek, tř. těsnosti C dle ČSN EN 12273 | bm | 14 |  | 0 |  | 0 |  | 0 | 21 | 0 | 0 | 0 | 0 | 0 |  | Vlastní | Indiv | 0 | 0 |  | Specifikace | Běžná |  |  |  | POL3_0
SPU
24 | 1.21 | SPIRO Potrubí f 160, 40% tvarovek, tř. těsnosti C dle ČSN EN 12273 | bm | 13 |  | 0 |  | 0 |  | 0 | 21 | 0 | 0 | 0 | 0 | 0 |  | Vlastní | Indiv | 0 | 0 |  | Specifikace | Běžná |  |  |  | POL3_0
SPU
25 | 1.26.1 | do obvodu 5600/ 90% tv. | bm | 2 |  | 0 |  | 0 |  | 0 | 21 | 0 | 0 | 0 | 0 | 0 |  | Vlastní | Indiv | 0 | 0 |  | Specifikace | Běžná |  |  |  | POL3_0
SPU
26 | 1.26.2 | do obvodu 4460/ 90% tv. | bm | 3 |  | 0 |  | 0 |  | 0 | 21 | 0 | 0 | 0 | 0 | 0 |  | Vlastní | Indiv | 0 | 0 |  | Specifikace | Běžná |  |  |  | POL3_0
SPU
27 | 1.26.3 | do obvodu 3500/ 70% tv. | bm | 9 |  | 0 |  | 0 |  | 0 | 21 | 0 | 0 | 0 | 0 | 0 |  | Vlastní | Indiv | 0 | 0 |  | Specifikace | Běžná |  |  |  | POL3_0
SPU
28 | 1.26.4 | do obvodu 1890/ 40% tv. | bm | 4 |  | 0 |  | 0 |  | 0 | 21 | 0 | 0 | 0 | 0 | 0 |  | Vlastní | Indiv | 0 | 0 |  | Specifikace | Běžná |  |  |  | POL3_0
SPU
29 | 1.26.5 | do obvodu 1500/ 40% tv. | bm | 18 |  | 0 |  | 0 |  | 0 | 21 | 0 | 0 | 0 | 0 | 0 |  | Vlastní | Indiv | 0 | 0 |  | Specifikace | Běžná |  |  |  | POL3_0
SPU
30 | 1.26.6 | Přívodní potrubí ocelové čtyřhranné sk.I, tř. těsnosti C dle ČSN EN 1507 - do obvodu 2630/ 100% tv. | bm | 2 |  | 0 |  | 0 |  | 0 | 21 | 0 | 0 | 0 | 0 | 0 |  | Vlastní | Indiv | 0 | 0 |  | Specifikace | Běžná |  |  |  | POL3_0
SPU
31 | 1.26.7 | Přívodní potrubí ocelové čtyřhranné sk.I, tř. těsnosti C dle ČSN EN 1507 - do obvodu 1890/ 50% tv. | bm | 3 |  | 0 |  | 0 |  | 0 | 21 | 0 | 0 | 0 | 0 | 0 |  | Vlastní | Indiv | 0 | 0 |  | Specifikace | Běžná |  |  |  | POL3_0
SPU
32 | 1.26.8 | Přívodní potrubí ocelové čtyřhranné sk.I, tř. těsnosti C dle ČSN EN 1507 - do obvodu 1500/ 40% tv. | bm | 32 |  | 0 |  | 0 |  | 0 | 21 | 0 | 0 | 0 | 0 | 0 |  | Vlastní | Indiv | 0 | 0 |  | Specifikace | Běžná |  |  |  | POL3_0
SPU
33 | 1.26.9 | Přívodní potrubí ocelové čtyřhranné sk.I, tř. těsnosti C dle ČSN EN 1507 - do obvodu 1050/ 40% tv. | bm | 6 |  | 0 |  | 0 |  | 0 | 21 | 0 | 0 | 0 | 0 | 0 |  | Vlastní | Indiv | 0 | 0 |  | Specifikace | Běžná |  |  |  | POL3_0
SPU
34 | 1.27.1 | do obvodu 4460/ 50% tv. | bm | 8 |  | 0 |  | 0 |  | 0 | 21 | 0 | 0 | 0 | 0 | 0 |  | Vlastní | Indiv | 0 | 0 |  | Specifikace | Běžná |  |  |  | POL3_0
SPU
35 | 1.27.2 | do obvodu 2630/ 100% tv. | bm | 4 |  | 0 |  | 0 |  | 0 | 21 | 0 | 0 | 0 | 0 | 0 |  | Vlastní | Indiv | 0 | 0 |  | Specifikace | Běžná |  |  |  | POL3_0
SPU
36 | 1.27.3 | do obvodu 1500/ 40% tv. | bm | 20 |  | 0 |  | 0 |  | 0 | 21 | 0 | 0 | 0 | 0 | 0 |  | Vlastní | Indiv | 0 | 0 |  | Specifikace | Běžná |  |  |  | POL3_0
SPU
37 | 1.27.4 | do obvodu 2630/ 100% tv. | bm | 2 |  | 0 |  | 0 |  | 0 | 21 | 0 | 0 | 0 | 0 | 0 |  | Vlastní | Indiv | 0 | 0 |  | Specifikace | Běžná |  |  |  | POL3_0
SPU
38 | 1.27.5 | do obvodu 1890/ 50% tv. | bm | 3 |  | 0 |  | 0 |  | 0 | 21 | 0 | 0 | 0 | 0 | 0 |  | Vlastní | Indiv | 0 | 0 |  | Specifikace | Běžná |  |  |  | POL3_0
SPU
39 | 1.27.6 | do obvodu 1500/ 40% tv. | bm | 39 |  | 0 |  | 0 |  | 0 | 21 | 0 | 0 | 0 | 0 | 0 |  | Vlastní | Indiv | 0 | 0 |  | Specifikace | Běžná |  |  |  | POL3_0
SPU
Díl: | VZT_1a. | Zdroj chladu zař. 1 |  |  |  | 0 |  | 0 |  | 0 |  | 0 |  | 0 |  | 0 |  |  |  |  | 0 | [6 empty] | DIL
40 | 1a.01.3 | Kabelový ovladač pro monitoring | ks | 1 |  | 0 |  | 0 |  | 0 | 21 | 0 | 0 | 0 | 0 | 0 |  | Vlastní | Indiv | 0 | 0 |  | Práce | Běžná |  |  |  | POL1_1
SPU
41 | 1a.01.4 | Doplnění chladiva R-32 | kpl | 1 |  | 0 |  | 0 |  | 0 | 21 | 0 | 0 | 0 | 0 | 0 |  | Vlastní | Indiv | 0 | 0 |  | Práce | Běžná |  |  |  | POL1_1
SPU
42 | 1a.04 | Spojovací, těsnící a doplňkový materiál pro celkovou montáž zař.č. 1a | kg | 10 |  | 0 |  | 0 |  | 0 | 21 | 0 | 0 | 0 | 0 | 0 |  | Vlastní | Indiv | 0 | 0 |  | Práce | Běžná |  |  |  | POL1_1
SPU
43 | 1a.05 | Montáž vč. zprovoznění a zaregulování zař.č. 1a | ks | 1 |  | 0 |  | 0 |  | 0 | 21 | 0 | 0 | 0 | 0 | 0 |  | Vlastní | Indiv | 0 | 0 |  | Práce | Běžná |  |  |  | POL1_1
SPU
44 | 1a.01 | Venkovní kondenzační jednotka invertor, Qch = 5,4 - 15,7kW, příkon 0,9 - 5,5kW, 400V, provozní proud, 6,6A, max. pjištění 20A. R32 Rozměry: 950x330, výška 1380, 88kg, 52dBA, chlazení od --15 do +48 | ks | 1 |  | 0 |  | 0 |  | 0 | 21 | 0 | 0 | 0 | 0 | 0 |  | Vlastní | Indiv | 0 | 0 |  | Specifikace | Běžná |  |  |  | POL3_0
|  | °C. Řízení výkonu 5,4 - 15,7kW. | [25 empty] | POP
|  | Max délka potrubí 85m, max. převýšení 30m. | [25 empty] | POP
SPU
45 | 1a.01.1 | sada elektronického expanzního ventilu pro regulaci chladícího výkonu | ks | 1 |  | 0 |  | 0 |  | 0 | 21 | 0 | 0 | 0 | 0 | 0 |  | Vlastní | Indiv | 0 | 0 |  | Specifikace | Běžná |  |  |  | POL3_0
SPU
46 | 1a.01.2 | komunikační řídicí box pro řízení kondenzační jednotky signálem 0-10V | ks | 1 |  | 0 |  | 0 |  | 0 | 21 | 0 | 0 | 0 | 0 | 0 |  | Vlastní | Indiv | 0 | 0 |  | Specifikace | Běžná |  |  |  | POL3_0
SPU
47 | 1a.01.5 | Příčníky pro osazení na stavební konstrukci nosnost 150kg, s povrchovou úpravou do venkovního, prostředí, pro zajištění stability jednotky. | ks | 1 |  | 0 |  | 0 |  | 0 | 21 | 0 | 0 | 0 | 0 | 0 |  | Vlastní | Indiv | 0 | 0 |  | Specifikace | Běžná |  |  |  | POL3_0
SPU
48 | 1a.02.1 | Měděné potrubí vč.chladivové izolace (pryžové s uzavřenými buňkami) - f 15,9 | bm | 10 |  | 0 |  | 0 |  | 0 | 21 | 0 | 0 | 0 | 0 | 0 |  | Vlastní | Indiv | 0 | 0 |  | Specifikace | Běžná |  |  |  | POL3_0
SPU
49 | 1a.02.2 | Měděné potrubí vč.chladivové izolace (pryžové s uzavřenými buňkami) - f 9,5 | bm | 10 |  | 0 |  | 0 |  | 0 | 21 | 0 | 0 | 0 | 0 | 0 |  | Vlastní | Indiv | 0 | 0 |  | Specifikace | Běžná |  |  |  | POL3_0
SPU
50 | 1a.03 | Kabeláž mezi venkovní jednotkou, kominukačním modulem (ve strojovně VZT), solenoidovým ventilem,, expanzním ventilem a příslušenstvím + komunikační kabel stíněný dle schématu výrobce | bm | 10 |  | 0 |  | 0 |  | 0 | 21 | 0 | 0 | 0 | 0 | 0 |  | Vlastní | Indiv | 0 | 0 |  | Specifikace | Běžná |  |  |  | POL3_0
SPU
Díl: | VZT_2. | Větrání urgentního příjmu |  |  |  | 0 |  | 0 |  | 0 |  | 0 |  | 0 |  | 0 |  |  |  |  | 0 | [6 empty] | DIL
51 | 2.05 | Požární klapka 800x400, minimální odolnost 30min se servopohonem 230V a kontaktem pro hlášení stavu, - pod napětím otevřeno | ks | 2 |  | 0 |  | 0 |  | 0 | 21 | 0 | 0 | 0 | 0 | 0 |  | Vlastní | Indiv | 0 | 0 |  | Práce | Běžná |  |  |  | POL1_1
SPU
52 | 2.06 | Požární klapka 500x200, minimální odolnost 30min se servopohonem 230V a kontaktem pro hlášení stavu, - pod napětím otevřeno | ks | 1 |  | 0 |  | 0 |  | 0 | 21 | 0 | 0 | 0 | 0 | 0 |  | Vlastní | Indiv | 0 | 0 |  | Práce | Běžná |  |  |  | POL1_1
SPU
53 | 2.07 | Požární klapka 400x200, minimální odolnost 30min se servopohonem 230V a kontaktem pro hlášení stavu, - pod napětím otevřeno | ks | 1 |  | 0 |  | 0 |  | 0 | 21 | 0 | 0 | 0 | 0 | 0 |  | Vlastní | Indiv | 0 | 0 |  | Práce | Běžná |  |  |  | POL1_1
SPU
54 | 2.08a | Požární klapka f 125, minimální odolnost 30min se servopohonem 230V a kontaktem pro hlášení stavu -, pod napětím otevřeno | ks | 2 |  | 0 |  | 0 |  | 0 | 21 | 0 | 0 | 0 | 0 | 0 |  | Vlastní | Indiv | 0 | 0 |  | Práce | Běžná |  |  |  | POL1_1
SPU
55 | 2.43 | Materiál pro zhotovení závěsů, spojovací, těsnící a doplňkový materiál pro celkovou montáž zař.č. 2 | kg | 150 |  | 0 |  | 0 |  | 0 | 21 | 0 | 0 | 0 | 0 | 0 |  | Vlastní | Indiv | 0 | 0 |  | Práce | Běžná |  |  |  | POL1_1
SPU
56 | 2.44 | Izolace tepelná a protihluková 40mm s povrchovou úpravou AL folií Veškeré potrubí ve strojovně,, přívodní potrubí mimo izolace požární a ve venkovním prostoru | m2 | 180 |  | 0 |  | 0 |  | 0 | 21 | 0 | 0 | 0 | 0 | 0 |  | Vlastní | Indiv | 0 | 0 |  | Práce | Běžná |  |  |  | POL1_1
SPU
57 | 2.45 | Izolace tepelná 100mm s povrchovou úpravou vodotěsným oplechováním.Veškeré potrubí ve venkovním, prostoru | m2 | 40 |  | 0 |  | 0 |  | 0 | 21 | 0 | 0 | 0 | 0 | 0 |  | Vlastní | Indiv | 0 | 0 |  | Práce | Běžná |  |  |  | POL1_1
SPU
58 | 2.46 | Montáž vč. zaregulování zař.č. 2 | ks | 1 |  | 0 |  | 0 |  | 0 | 21 | 0 | 0 | 0 | 0 | 0 |  | Vlastní | Indiv | 0 | 0 |  | Práce | Běžná |  |  |  | POL1_1
SPU
59 | 2.09 | Výřivá vyústka přívodní s instalační krabicí do rastru podhledu 600x600, 48 nastavitelných lamel,, 360 - 850m3/h, (max 40dBA), s horizontálním vstupem; f 250 s regulační klapkou, výška 350mm | ks | 7 |  | 0 |  | 0 |  | 0 | 21 | 0 | 0 | 0 | 0 | 0 |  | Vlastní | Indiv | 0 | 0 |  | Specifikace | Běžná |  |  |  | POL3_0
SPU
60 | 2.10 | Výřivá vyústka přívodní s instalační krabicí do rastru podhledu 600x600, 24 nastavitelných lamel,, 200 - 660m3/h, (max 40dBA), s horizontálním vstupem; f 250 s regulační klapkou, výška 350mm | ks | 5 |  | 0 |  | 0 |  | 0 | 21 | 0 | 0 | 0 | 0 | 0 |  | Vlastní | Indiv | 0 | 0 |  | Specifikace | Běžná |  |  |  | POL3_0
SPU
61 | 2.11 | Výřivá vyústka přívodní s instalační krabicí do rastru podhledu 600x600, 16 nastavitelných lamel,, 100 - 320m3/h, (max 40dBA), s horizontálním vstupem; f 250 s regulační klapkou, výška 350mm | ks | 1 |  | 0 |  | 0 |  | 0 | 21 | 0 | 0 | 0 | 0 | 0 |  | Vlastní | Indiv | 0 | 0 |  | Specifikace | Běžná |  |  |  | POL3_0
SPU
62 | 2.12 | Výřivá vyústka přívodní s instalační krabicí 300x300, 8 nastavitelných lamel, 55-180m3/h (max 39dBA), , s horizontálním vstupem; f 160 s regulační klapkou, výška 255mm | ks | 4 |  | 0 |  | 0 |  | 0 | 21 | 0 | 0 | 0 | 0 | 0 |  | Vlastní | Indiv | 0 | 0 |  | Specifikace | Běžná |  |  |  | POL3_0
SPU
63 | 2.13 | Výřivá vyústka odvodní s instalační krabicí do rastru podhledu 600x600, 24 nastavitelných lamel, 200, - 660m3/h, (max 40dBA), s horizontálním vstupem; f 250 s regulační klapkou, výška 350mm | ks | 14 |  | 0 |  | 0 |  | 0 | 21 | 0 | 0 | 0 | 0 | 0 |  | Vlastní | Indiv | 0 | 0 |  | Specifikace | Běžná |  |  |  | POL3_0
SPU
64 | 2.14 | Výřivá vyústka odvodní s instalační krabicí 300x300, 8 nastavitelných lamel, 55-180m3/h (max 39dBA),, s horizontálním vstupem; f 160 s regulační klapkou, výška 255mm | ks | 1 |  | 0 |  | 0 |  | 0 | 21 | 0 | 0 | 0 | 0 | 0 |  | Vlastní | Indiv | 0 | 0 |  | Specifikace | Běžná |  |  |  | POL3_0
SPU
65 | 2.15 | Talířový ventil kovový odvodní f 125 vč zděře | ks | 15 |  | 0 |  | 0 |  | 0 | 21 | 0 | 0 | 0 | 0 | 0 |  | Vlastní | Indiv | 0 | 0 |  | Specifikace | Běžná |  |  |  | POL3_0
SPU
66 | 2.16 | Talířový ventil kovový odvodní f 100, vč. zděře | ks | 7 |  | 0 |  | 0 |  | 0 | 21 | 0 | 0 | 0 | 0 | 0 |  | Vlastní | Indiv | 0 | 0 |  | Specifikace | Běžná |  |  |  | POL3_0
SPU
67 | 2.17 | Zvukoltumicí hadice velmi odolná f 250, vícevrstvý AL, izolace 25mm | bm | 12 |  | 0 |  | 0 |  | 0 | 21 | 0 | 0 | 0 | 0 | 0 |  | Vlastní | Indiv | 0 | 0 |  | Specifikace | Běžná |  |  |  | POL3_0
SPU
68 | 2.18 | Zvukoltumicí hadice velmi odolná f 200, vícevrstvý AL, izolace 25mm | bm | 12 |  | 0 |  | 0 |  | 0 | 21 | 0 | 0 | 0 | 0 | 0 |  | Vlastní | Indiv | 0 | 0 |  | Specifikace | Běžná |  |  |  | POL3_0
SPU
69 | 2.19 | Zvukoltumicí hadice velmi odolná f 160, vícevrstvý AL, izolace 25mm | bm | 15 |  | 0 |  | 0 |  | 0 | 21 | 0 | 0 | 0 | 0 | 0 |  | Vlastní | Indiv | 0 | 0 |  | Specifikace | Běžná |  |  |  | POL3_0
SPU
70 | 2.21 | Zvukoltumicí hadice velmi odolná f 100, vícevrstvý AL, izolace 25mm | bm | 15 |  | 0 |  | 0 |  | 0 | 21 | 0 | 0 | 0 | 0 | 0 |  | Vlastní | Indiv | 0 | 0 |  | Specifikace | Běžná |  |  |  | POL3_0
SPU
71 | 2.22 | Nástavec kruhový na hranaté potrubí f 250/ 80 | ks | 6 |  | 0 |  | 0 |  | 0 | 21 | 0 | 0 | 0 | 0 | 0 |  | Vlastní | Indiv | 0 | 0 |  | Specifikace | Běžná |  |  |  | POL3_0
SPU
72 | 2.23 | Nástavec kruhový na hranaté potrubí f 200/ 80 | ks | 5 |  | 0 |  | 0 |  | 0 | 21 | 0 | 0 | 0 | 0 | 0 |  | Vlastní | Indiv | 0 | 0 |  | Specifikace | Běžná |  |  |  | POL3_0
SPU
73 | 2.24 | Nástavec kruhový na hranaté potrubí f 160/ 80 | ks | 5 |  | 0 |  | 0 |  | 0 | 21 | 0 | 0 | 0 | 0 | 0 |  | Vlastní | Indiv | 0 | 0 |  | Specifikace | Běžná |  |  |  | POL3_0
SPU
74 | 2.25 | Nástavec kruhový na hranaté potrubí f140/ 80 | ks | 2 |  | 0 |  | 0 |  | 0 | 21 | 0 | 0 | 0 | 0 | 0 |  | Vlastní | Indiv | 0 | 0 |  | Specifikace | Běžná |  |  |  | POL3_0
SPU
75 | 2.26 | Nástavec kruhový na hranaté potrubí f125/ 80 | ks | 1 |  | 0 |  | 0 |  | 0 | 21 | 0 | 0 | 0 | 0 | 0 |  | Vlastní | Indiv | 0 | 0 |  | Specifikace | Běžná |  |  |  | POL3_0
SPU
76 | 2.27 | SPIRO Potrubí f 250/ 40% tvarovek, tř. těsnosti B dle ČSN EN 12273 | bm | 17 |  | 0 |  | 0 |  | 0 | 21 | 0 | 0 | 0 | 0 | 0 |  | Vlastní | Indiv | 0 | 0 |  | Specifikace | Běžná |  |  |  | POL3_0
SPU
77 | 2.28 | SPIRO Potrubí f 200, 40% tvarovek, tř. těsnosti B dle ČSN EN 12273 | bm | 82 |  | 0 |  | 0 |  | 0 | 21 | 0 | 0 | 0 | 0 | 0 |  | Vlastní | Indiv | 0 | 0 |  | Specifikace | Běžná |  |  |  | POL3_0
SPU
78 | 2.29 | SPIRO Potrubí f 160, 40% tvarovek, tř. těsnosti B dle ČSN EN 12273 | bm | 15 |  | 0 |  | 0 |  | 0 | 21 | 0 | 0 | 0 | 0 | 0 |  | Vlastní | Indiv | 0 | 0 |  | Specifikace | Běžná |  |  |  | POL3_0
SPU
79 | 2.30 | SPIRO Potrubí f 140, 40% tvarovek, tř. těsnosti B dle ČSN EN 12273 | bm | 23 |  | 0 |  | 0 |  | 0 | 21 | 0 | 0 | 0 | 0 | 0 |  | Vlastní | Indiv | 0 | 0 |  | Specifikace | Běžná |  |  |  | POL3_0
SPU
80 | 2.31 | SPIRO Potrubí f 125, 40% tvarovek, tř. těsnosti B dle ČSN EN 12273 | bm | 40 |  | 0 |  | 0 |  | 0 | 21 | 0 | 0 | 0 | 0 | 0 |  | Vlastní | Indiv | 0 | 0 |  | Specifikace | Běžná |  |  |  | POL3_0
SPU
81 | 2.32 | SPIRO Potrubí f 100, 30% tvarovek, tř. těsnosti B dle ČSN EN 12273 | bm | 27 |  | 0 |  | 0 |  | 0 | 21 | 0 | 0 | 0 | 0 | 0 |  | Vlastní | Indiv | 0 | 0 |  | Specifikace | Běžná |  |  |  | POL3_0
SPU
82 | 2.33 | Vyústka komfortní hliníková dvouřadá přívodní 280x100 s regulací R1 | ks | 1 |  | 0 |  | 0 |  | 0 | 21 | 0 | 0 | 0 | 0 | 0 |  | Vlastní | Indiv | 0 | 0 |  | Specifikace | Běžná |  |  |  | POL3_0
SPU
83 | 2.34 | Vyústka komfortní hliníková dvouřadá přívodní 200x140 s regulací R1 | ks | 3 |  | 0 |  | 0 |  | 0 | 21 | 0 | 0 | 0 | 0 | 0 |  | Vlastní | Indiv | 0 | 0 |  | Specifikace | Běžná |  |  |  | POL3_0
SPU
84 | 2.35 | Vyústka komfortní hliníková jednořadá odvodní 200x120 s regulací R1 | ks | 3 |  | 0 |  | 0 |  | 0 | 21 | 0 | 0 | 0 | 0 | 0 |  | Vlastní | Indiv | 0 | 0 |  | Specifikace | Běžná |  |  |  | POL3_0
SPU
85 | 2.36 | Vyústka komfortní hliníková jednořadá odvodní 200x100 s regulací R1 | ks | 1 |  | 0 |  | 0 |  | 0 | 21 | 0 | 0 | 0 | 0 | 0 |  | Vlastní | Indiv | 0 | 0 |  | Specifikace | Běžná |  |  |  | POL3_0
SPU
86 | 2.37 | Dveřní mřížka AL oboustranná neprůhledná 400x150 vč. rámečku | ks | 4 |  | 0 |  | 0 |  | 0 | 21 | 0 | 0 | 0 | 0 | 0 |  | Vlastní | Indiv | 0 | 0 |  | Specifikace | Běžná |  |  |  | POL3_0
SPU
87 | 2.41.1 | do obvodu 4460/ 100% tv. | bm | 1 |  | 0 |  | 0 |  | 0 | 21 | 0 | 0 | 0 | 0 | 0 |  | Vlastní | Indiv | 0 | 0 |  | Specifikace | Běžná |  |  |  | POL3_0
SPU
88 | 2.41.2 | do obvodu 3500/ 100% tv. | bm | 1 |  | 0 |  | 0 |  | 0 | 21 | 0 | 0 | 0 | 0 | 0 |  | Vlastní | Indiv | 0 | 0 |  | Specifikace | Běžná |  |  |  | POL3_0
SPU
89 | 2.41.3 | do obvodu 2630/ 40% tv. | bm | 20 |  | 0 |  | 0 |  | 0 | 21 | 0 | 0 | 0 | 0 | 0 |  | Vlastní | Indiv | 0 | 0 |  | Specifikace | Běžná |  |  |  | POL3_0
SPU
90 | 2.41.4 | do obvodu 1890/ 40% tv. | bm | 15 |  | 0 |  | 0 |  | 0 | 21 | 0 | 0 | 0 | 0 | 0 |  | Vlastní | Indiv | 0 | 0 |  | Specifikace | Běžná |  |  |  | POL3_0
SPU
91 | 2.41.5 | do obvodu 1500/ 40% tv. | bm | 30 |  | 0 |  | 0 |  | 0 | 21 | 0 | 0 | 0 | 0 | 0 |  | Vlastní | Indiv | 0 | 0 |  | Specifikace | Běžná |  |  |  | POL3_0
SPU
92 | 2.41.6 | do obvodu 1050/ 40% tv. | bm | 12 |  | 0 |  | 0 |  | 0 | 21 | 0 | 0 | 0 | 0 | 0 |  | Vlastní | Indiv | 0 | 0 |  | Specifikace | Běžná |  |  |  | POL3_0
SPU
93 | 2.42.1 | do obvodu 2630/ 40% tv. | bm | 35 |  | 0 |  | 0 |  | 0 | 21 | 0 | 0 | 0 | 0 | 0 |  | Vlastní | Indiv | 0 | 0 |  | Specifikace | Běžná |  |  |  | POL3_0
SPU
94 | 2.42.2 | do obvodu 1890/ 40% tv. | bm | 15 |  | 0 |  | 0 |  | 0 | 21 | 0 | 0 | 0 | 0 | 0 |  | Vlastní | Indiv | 0 | 0 |  | Specifikace | Běžná |  |  |  | POL3_0
SPU
95 | 2.42.3 | do obvodu 1500/ 40% tv. | bm | 15 |  | 0 |  | 0 |  | 0 | 21 | 0 | 0 | 0 | 0 | 0 |  | Vlastní | Indiv | 0 | 0 |  | Specifikace | Běžná |  |  |  | POL3_0
SPU
96 | 2.42.4 | do obvodu 1050/ 40% tv. | bm | 12 |  | 0 |  | 0 |  | 0 | 21 | 0 | 0 | 0 | 0 | 0 |  | Vlastní | Indiv | 0 | 0 |  | Specifikace | Běžná |  |  |  | POL3_0
SPU
Díl: | VZT_2a. | Zdroj chladu zař. 2 |  |  |  | 0 |  | 0 |  | 0 |  | 0 |  | 0 |  | 0 |  |  |  |  | 0 | [6 empty] | DIL
97 | 2a.01.3 | Kabelový ovladač pro monitoring | ks | 2 |  | 0 |  | 0 |  | 0 | 21 | 0 | 0 | 0 | 0 | 0 |  | Vlastní | Indiv | 0 | 0 |  | Práce | Běžná |  |  |  | POL1_1
SPU
98 | 2a.01.4 | Doplnění chladiva R-410A | ks | 2 |  | 0 |  | 0 |  | 0 | 21 | 0 | 0 | 0 | 0 | 0 |  | Vlastní | Indiv | 0 | 0 |  | Práce | Běžná |  |  |  | POL1_1
SPU
99 | 2a.04 | Spojovací, těsnící a doplňkový materiál pro celkovou montáž zař.č. 2a | kg | 35 |  | 0 |  | 0 |  | 0 | 21 | 0 | 0 | 0 | 0 | 0 |  | Vlastní | Indiv | 0 | 0 |  | Práce | Běžná |  |  |  | POL1_1
SPU
100 | 2a.05 | Montáž vč. zprovoznění a zaregulování zař.č. 2a | kpl | 1 |  | 0 |  | 0 |  | 0 | 21 | 0 | 0 | 0 | 0 | 0 |  | Vlastní | Indiv | 0 | 0 |  | Práce | Běžná |  |  |  | POL1_1
SPU
101 | 2a.01 | Venkovní kondenzační jednotka, Qch=7,6 - 20,9 kW (min/nom/max), R410A, příkon 6,7kW, 400V,, doporučené jištění 30A, rozměry: 950x330, výška 1380, 110kg, 55dBA, chlazení od --20 do +48 °CMax | ks | 2 |  | 0 |  | 0 |  | 0 | 21 | 0 | 0 | 0 | 0 | 0 |  | Vlastní | Indiv | 0 | 0 |  | Specifikace | Běžná |  |  |  | POL3_0
|  | délka potrubí 75m, max. převýšení 30m. | [25 empty] | POP
SPU
102 | 2a.01.1 | sada elektronického expanzního ventilu pro regulaci chladícího výkonu, modul omezení výkonu | ks | 2 |  | 0 |  | 0 |  | 0 | 21 | 0 | 0 | 0 | 0 | 0 |  | Vlastní | Indiv | 0 | 0 |  | Specifikace | Běžná |  |  |  | POL3_0
SPU
103 | 2a.01.2 | Připojovací rozhraní - komunikační řídicí box pro řízení kondenzační jednotky signálem 0-10V | ks | 2 |  | 0 |  | 0 |  | 0 | 21 | 0 | 0 | 0 | 0 | 0 |  | Vlastní | Indiv | 0 | 0 |  | Specifikace | Běžná |  |  |  | POL3_0
SPU
104 | 2a.01.5 | Příčníky pro osazení na stavební konstrukci nosnost 150kg, s povrchovou úpravou do venkovního, prostředí, pro zajištění stability jednotky. | ks | 2 |  | 0 |  | 0 |  | 0 | 21 | 0 | 0 | 0 | 0 | 0 |  | Vlastní | Indiv | 0 | 0 |  | Specifikace | Běžná |  |  |  | POL3_0
SPU
105 | 2a.02.1 | Měděné potrubí vč.chladivové izolace (pryžové s uzavřenými buňkami) - f 28,5 | bm | 60 |  | 0 |  | 0 |  | 0 | 21 | 0 | 0 | 0 | 0 | 0 |  | Vlastní | Indiv | 0 | 0 |  | Specifikace | Běžná |  |  |  | POL3_0
SPU
106 | 2a.02.2 | Měděné potrubí vč.chladivové izolace (pryžové s uzavřenými buňkami) - f 9,5 | bm | 60 |  | 0 |  | 0 |  | 0 | 21 | 0 | 0 | 0 | 0 | 0 |  | Vlastní | Indiv | 0 | 0 |  | Specifikace | Běžná |  |  |  | POL3_0
SPU
107 | 2a.03 | Kabeláž mezi venkovní jednotkou, kominukačním modulem, expanzním ventilem a příslušenstvím +, komunikační kabel stíněný dle schématu výrobce | bm | 60 |  | 0 |  | 0 |  | 0 | 21 | 0 | 0 | 0 | 0 | 0 |  | Vlastní | Indiv | 0 | 0 |  | Specifikace | Běžná |  |  |  | POL3_0
SPU
Díl: | VZT_4. | Větrání předsíní PO |  |  |  | 0 |  | 0 |  | 0 |  | 0 |  | 0 |  | 0 |  |  |  |  | 0 | [6 empty] | DIL
108 | 4.01.1 | Pružná spojka f 560 | ks | 1 |  | 0 |  | 0 |  | 0 | 21 | 0 | 0 | 0 | 0 | 0 |  | Vlastní | Indiv | 0 | 0 |  | Práce | Běžná |  |  |  | POL1_1
SPU
109 | 4.03.1 | Servopohon 230V, 4Nm | ks | 1 |  | 0 |  | 0 |  | 0 | 21 | 0 | 0 | 0 | 0 | 0 |  | Vlastní | Indiv | 0 | 0 |  | Práce | Běžná |  |  |  | POL1_1
SPU
110 | 4.03a.1 | Servopohon 230V, 4Nm | ks | 2 |  | 0 |  | 0 |  | 0 | 21 | 0 | 0 | 0 | 0 | 0 |  | Vlastní | Indiv | 0 | 0 |  | Práce | Běžná |  |  |  | POL1_1
SPU
111 | 4.19 | Izolace tepelná 100mm s povrchovou úpravou AL foliíPotrubí v 1.NP po těsnou klapku | m2 | 36 |  | 0 |  | 0 |  | 0 | 21 | 0 | 0 | 0 | 0 | 0 |  | Vlastní | Indiv | 0 | 0 |  | Práce | Běžná |  |  |  | POL1_1
SPU
112 | 4.20 | Montáž vč. zprovoznění zař. 4 | ks | 1 |  | 0 |  | 0 |  | 0 | 21 | 0 | 0 | 0 | 0 | 0 |  | Vlastní | Indiv | 0 | 0 |  | Práce | Běžná |  |  |  | POL1_1
SPU
113 | 4.01 | Potrubní axiální ventilátor f 560, 5200m3/h, 220Pa, příkon: 1,5kW, 1,6A, 400V, krytí IP55,, hmotnost: 80kg, | ks | 1 |  | 0 |  | 0 |  | 0 | 21 | 0 | 0 | 0 | 0 | 0 |  | Vlastní | Indiv | 0 | 0 |  | Specifikace | Běžná |  |  |  | POL3_0
SPU
114 | 4.02 | Přetlaková klapka s přesným nastavením tlaku 500x500 do potrubí 5200m3/h, přetlak 25 až 60 Pa, do, potrubíStříška proti dešti | ks | 2 |  | 0 |  | 0 |  | 0 | 21 | 0 | 0 | 0 | 0 | 0 |  | Vlastní | Indiv | 0 | 0 |  | Specifikace | Běžná |  |  |  | POL3_0
SPU
115 | 4.03 | Regulační klapka těsná 560x450 se servopohonem s vratnou pružinou | ks | 1 |  | 0 |  | 0 |  | 0 | 21 | 0 | 0 | 0 | 0 | 0 |  | Vlastní | Indiv | 0 | 0 |  | Specifikace | Běžná |  |  |  | POL3_0
SPU
116 | 4.03a | Regulační klapka těsná 560x315 se servopohonem s vratnou pružinou | ks | 2 |  | 0 |  | 0 |  | 0 | 21 | 0 | 0 | 0 | 0 | 0 |  | Vlastní | Indiv | 0 | 0 |  | Specifikace | Běžná |  |  |  | POL3_0
SPU
117 | 4.04 | Regulační klapka 560x450 ruční | ks | 1 |  | 0 |  | 0 |  | 0 | 21 | 0 | 0 | 0 | 0 | 0 |  | Vlastní | Indiv | 0 | 0 |  | Specifikace | Běžná |  |  |  | POL3_0
SPU
118 | 4.04a | Regulační klapka 560x315 ruční | ks | 2 |  | 0 |  | 0 |  | 0 | 21 | 0 | 0 | 0 | 0 | 0 |  | Vlastní | Indiv | 0 | 0 |  | Specifikace | Běžná |  |  |  | POL3_0
SPU
119 | 4.05 | Výusť přívodní/ odvodní s instalační krabicí d 600x600, s horizontálním vstupem 560x450, výška, 500mm | ks | 1 |  | 0 |  | 0 |  | 0 | 21 | 0 | 0 | 0 | 0 | 0 |  | Vlastní | Indiv | 0 | 0 |  | Specifikace | Běžná |  |  |  | POL3_0
SPU
120 | 4.05a | Výusť přívodní/ odvodní s instalační krabicí d 600x600, s horizontálním vstupem 560x250, výška, 500mm | ks | 1 |  | 0 |  | 0 |  | 0 | 21 | 0 | 0 | 0 | 0 | 0 |  | Vlastní | Indiv | 0 | 0 |  | Specifikace | Běžná |  |  |  | POL3_0
SPU
121 | 4.06 | Šikmý výfukový nástavec s mřížkou 1050x500 | ks | 1 |  | 0 |  | 0 |  | 0 | 21 | 0 | 0 | 0 | 0 | 0 |  | Vlastní | Indiv | 0 | 0 |  | Specifikace | Běžná |  |  |  | POL3_0
SPU
122 | 4.07 | Šikmý výfukový nástavec s mřížkou f 560 | ks | 1 |  | 0 |  | 0 |  | 0 | 21 | 0 | 0 | 0 | 0 | 0 |  | Vlastní | Indiv | 0 | 0 |  | Specifikace | Běžná |  |  |  | POL3_0
SPU
123 | 4.08.1 | do obvodu 3500/ 70% tvarovek | bm | 10 |  | 0 |  | 0 |  | 0 | 21 | 0 | 0 | 0 | 0 | 0 |  | Vlastní | Indiv | 0 | 0 |  | Specifikace | Běžná |  |  |  | POL3_0
SPU
124 | 4.08.2 | do obvodu 1890/ 50% tvarovek | bm | 18 |  | 0 |  | 0 |  | 0 | 21 | 0 | 0 | 0 | 0 | 0 |  | Vlastní | Indiv | 0 | 0 |  | Specifikace | Běžná |  |  |  | POL3_0
SPU
Díl: | VZT_5. | Chlazení VRV |  |  |  | 0 |  | 0 |  | 0 |  | 0 |  | 0 |  | 0 |  |  |  |  | 0 | [6 empty] | DIL
|  | Systém sproměnným průtokem chladiva skládající se z 1ks venkovní kondenzační jednotky a 10 ks vnitřních výparníkových jednotek. | [25 empty] | POP | Systém sproměnným průtokem chladiva skládající se z 1ks venkovní kondenzační jednotky a 10 ks vnitřních výparníkových jednotek.
125 | 5.02 | Vnitřní nástěnná jednotka, 230V, 40W. Jmenovitý výkon Qch=3,6kW, rozměry:795x266 výška 290,12kg,, 28/37dBA | ks | 4 |  | 0 |  | 0 |  | 0 | 21 | 0 | 0 | 0 | 0 | 0 |  | Vlastní | Indiv | 0 | 0 |  | Práce | Běžná |  |  |  | POL1_1
SPU
126 | 5.02.1 | Infra ovladač | ks | 4 |  | 0 |  | 0 |  | 0 | 21 | 0 | 0 | 0 | 0 | 0 |  | Vlastní | Indiv | 0 | 0 |  | Práce | Běžná |  |  |  | POL1_1
SPU
127 | 5.08 | Doplnění hladiva R 410A | kg | 2 |  | 0 |  | 0 |  | 0 | 21 | 0 | 0 | 0 | 0 | 0 |  | Vlastní | Indiv | 0 | 0 |  | Práce | Běžná |  |  |  | POL1_1
SPU
128 | 5.11 | Materiál pro zhotovení závěsů, spojovací, těsnící a doplňkový materiál pro celkovou montáž zař.č. 4 | kg | 50 |  | 0 |  | 0 |  | 0 | 21 | 0 | 0 | 0 | 0 | 0 |  | Vlastní | Indiv | 0 | 0 |  | Práce | Běžná |  |  |  | POL1_1
SPU
129 | 5.12 | Montáž vč. zprovoznění a zaregulování zař.č. 5 | kpl | 1 |  | 0 |  | 0 |  | 0 | 21 | 0 | 0 | 0 | 0 | 0 |  | Vlastní | Indiv | 0 | 0 |  | Práce | Běžná |  |  |  | POL1_1
SPU
130 | 5.01 | Venkovní kondenzační jednotka chlazení/ tepelné čerpadlo, Qch=28 kW (ti27°C/ te35°C), Qt= 31kW (, ti20°C/ te7°C) 400V, příkon: nom. 8,3kW, max. doporučené jištění 25A, | ks | 1 |  | 0 |  | 0 |  | 0 | 21 | 0 | 0 | 0 | 0 | 0 |  | Vlastní | Indiv | 0 | 0 |  | Specifikace | Běžná |  |  |  | POL3_0
|  | pracovní rozsah: chlazení -5 až +43°C, vytápění -20 až 15,5°C rozměry: 940x320 výška 1430, 144kg, hluk: 55dBA | [25 empty] | POP | pracovní rozsah: chlazení -5 až +43°C, vytápění -20 až 15,5°C rozměry: 940x320 výška 1430, 144kg, hluk: 55dBA
SPU
131 | 5.01.1 | Příčníky pro osazení na stavební ocelovou konstrukci nad střechou, s povrchovou úpravou do, venkovního prostředí | kpl | 1 |  | 0 |  | 0 |  | 0 | 21 | 0 | 0 | 0 | 0 | 0 |  | Vlastní | Indiv | 0 | 0 |  | Specifikace | Běžná |  |  |  | POL3_0
SPU
132 | 5.07.1 | Měděné potrubí vč.chladivové izolace (pryžové s uzavřenými buňkami) - f 22,2 | bm | 43 |  | 0 |  | 0 |  | 0 | 21 | 0 | 0 | 0 | 0 | 0 |  | Vlastní | Indiv | 0 | 0 |  | Specifikace | Běžná |  |  |  | POL3_0
SPU
133 | 5.07.2 | Měděné potrubí vč.chladivové izolace (pryžové s uzavřenými buňkami) - f 15,9 | bm | 45 |  | 0 |  | 0 |  | 0 | 21 | 0 | 0 | 0 | 0 | 0 |  | Vlastní | Indiv | 0 | 0 |  | Specifikace | Běžná |  |  |  | POL3_0
SPU
134 | 5.10 | Speciální odbočka měděného potrubí pro chladící výkon do 20kW | ks | 4 |  | 0 |  | 0 |  | 0 | 21 | 0 | 0 | 0 | 0 | 0 |  | Vlastní | Indiv | 0 | 0 |  | Specifikace | Běžná |  |  |  | POL3_0
SPU
Díl: | VZT_7. | Chlazení Fancoil |  |  |  | 0 |  | 0 |  | 0 |  | 0 |  | 0 |  | 0 |  |  |  |  | 0 | [6 empty] | DIL
135 | 7.02 | Montáž a zprovoznění zař. č. 7 | ks | 1 |  | 0 |  | 0 |  | 0 | 21 | 0 | 0 | 0 | 0 | 0 |  | Vlastní | Indiv | 0 | 0 |  | Práce | Běžná |  |  |  | POL1_1
SPU
136 | 7.01 | Nástěnný Fan Coil, 2- trubkový systém; Qchmax= 3,3kW, voda 7/12°C, příkon 42W, 230V, rozměry, 800x206x288, 9kg, 42/39/32dB(A)), provoz na nízké ot .2,78kW, 32dB(A), infraovladače, ventilové | ks | 1 |  | 0 |  | 0 |  | 0 | 21 | 0 | 0 | 0 | 0 | 0 |  | Vlastní | Indiv | 0 | 0 |  | Specifikace | Běžná |  |  |  | POL3_0
|  | vybavení 230V dodává UT | [25 empty] | POP
SPU
Díl: | VZT_8. | Dveřní clona |  |  |  | 0 |  | 0 |  | 0 |  | 0 |  | 0 |  | 0 |  |  |  |  | 0 | [6 empty] | DIL
137 | 8.01.1 | Závěsy pod strop | ks | 1 |  | 0 |  | 0 |  | 0 | 21 | 0 | 0 | 0 | 0 | 0 |  | Vlastní | Indiv | 0 | 0 |  | Práce | Běžná |  |  |  | POL1_1
SPU
138 | 8.03 | Materiál pro zhotovení závěsů, spojovací, těsnící a doplňkový materiál pro celkovou montáž zař.č. 6a, a 6b | kg | 125 |  | 0 |  | 0 |  | 0 | 21 | 0 | 0 | 0 | 0 | 0 |  | Vlastní | Indiv | 0 | 0 |  | Práce | Běžná |  |  |  | POL1_1
SPU
139 | 8.04 | Montáž vč. kabeláže a zprovoznění zař. č. 8 | ks | 1 |  | 0 |  | 0 |  | 0 | 21 | 0 | 0 | 0 | 0 | 0 |  | Vlastní | Indiv | 0 | 0 |  | Práce | Běžná |  |  |  | POL1_1
SPU
140 | 8.01 | Dveřní clona délka 2m (do výšky dveří 2,5m)Qt = 16,6kW (voda 60/40°C), 920W, 230V | ks | 1 |  | 0 |  | 0 |  | 0 | 21 | 0 | 0 | 0 | 0 | 0 |  | Vlastní | Indiv | 0 | 0 |  | Specifikace | Běžná |  |  |  | POL3_0
|  | vč. 5-ti stupňového ovladače | [25 empty] | POP
SPU
141 | 8.01.2 | Ventil 3-cestný se servopohonemZV3-MG | ks | 1 |  | 0 |  | 0 |  | 0 | 21 | 0 | 0 | 0 | 0 | 0 |  | Vlastní | Indiv | 0 | 0 |  | Specifikace | Běžná |  |  |  | POL3_0
SPU
142 | 8.01.3 | Prostorový termostat | ks | 1 |  | 0 |  | 0 |  | 0 | 21 | 0 | 0 | 0 | 0 | 0 |  | Vlastní | Indiv | 0 | 0 |  | Specifikace | Běžná |  |  |  | POL3_0
SPU
143 | 8.02 | Kabeláž mezi clonou, Ovladačem, ventilem a prostorovým termostatem dle schématu výrobce | bm | 50 |  | 0 |  | 0 |  | 0 | 21 | 0 | 0 | 0 | 0 | 0 |  | Vlastní | Indiv | 0 | 0 |  | Specifikace | Běžná |  |  |  | POL3_0
SPU
Díl: | VZT_9. | Demontáže a zpětné montáže |  |  |  | 0 |  | 0 |  | 0 |  | 0 |  | 0 |  | 0 |  |  |  |  | 0 | [6 empty] | DIL
144 | 9.01 | Demontáž přesun na střechu a zpětná motáž venkovní jednotky Janka KLME 02 přívod/ odvod, 1675/1675m3/h, 250/250Pa filtrace, deskový rekuperátor, ohřev vodní.Napojení na energie a | ks | 1 |  | 0 |  | 0 |  | 0 | 21 | 0 | 0 | 0 | 0 | 0 |  | Vlastní | Indiv | 0 | 0 |  | Práce | Běžná |  |  |  | POL1_1
|  | MaR. | [25 empty] | POP
|  | rozměry: 715x3500, výška 940, hmotnost: 480kg | [25 empty] | POP
SPU
145 | 9.03 | Demontáž venkovní přívodní jednotky Janka 1500m3/h filtrace, ohřev vodní.Hmotnost:cca 300kg | ks | 1 |  | 0 |  | 0 |  | 0 | 21 | 0 | 0 | 0 | 0 | 0 |  | Vlastní | Indiv | 0 | 0 |  | Práce | Běžná |  |  |  | POL1_1
SPU
146 | 9.04 | Demontáž venkovní odvodní jednotky Janka 1500m3/h Hmotnost:cca 100kg | ks | 1 |  | 0 |  | 0 |  | 0 | 21 | 0 | 0 | 0 | 0 | 0 |  | Vlastní | Indiv | 0 | 0 |  | Práce | Běžná |  |  |  | POL1_1
SPU
147 | 9.02.1 | Demontáž VZT potrubí) - do obvodu 1500 | bm | 61 |  | 0 |  | 0 |  | 0 | 21 | 0 | 0 | 0 | 0 | 0 |  | Vlastní | Indiv | 0 | 0 |  | Specifikace | Běžná |  |  |  | POL3_0
|  | Demontáž VZT potrubí v prostoru vč. regulačních, distribučních elementů a izolací. Ve venkovním prostoru, v m. č. K1-02, K1-04 až K1-11. V m. č. K1-12 Provést částečnou demontáž potrubí, napojení nového potrubí na stávající a zalepení odboček do místností č. K1-04 až K1-11. | [25 empty] | POP | Demontáž VZT potrubí v prostoru vč. regulačních, distribučních elementů a izolací. Ve venkovním prostoru, v m. č. K1-02, K1-04 až K1-11. V m. č. K1-12 Provést částečnou demontáž potrubí, napojení nového potrubí na stávající a zalepení odboček do místností č. K1-04 až K1-11.
SPU
148 | 9.02.2 | Demontáž VZT potrubí) - do obvodu 1050 | bm | 50 |  | 0 |  | 0 |  | 0 | 21 | 0 | 0 | 0 | 0 | 0 |  | Vlastní | Indiv | 0 | 0 |  | Specifikace | Běžná |  |  |  | POL3_0
|  | Demontáž VZT potrubí v prostoru vč. regulačních, distribučních elementů a izolací. Ve venkovním prostoru, v m. č. K1-02, K1-04 až K1-11. V m. č. K1-12 Provést částečnou demontáž potrubí, napojení nového potrubí na stávající a zalepení odboček do místností č. K1-04 až K1-11. | [25 empty] | POP | Demontáž VZT potrubí v prostoru vč. regulačních, distribučních elementů a izolací. Ve venkovním prostoru, v m. č. K1-02, K1-04 až K1-11. V m. č. K1-12 Provést částečnou demontáž potrubí, napojení nového potrubí na stávající a zalepení odboček do místností č. K1-04 až K1-11.
SPU
149 | 9.05.1 | Demontáž VZT potrubí vč. regulačních, distribučních elementů a izolací. - do obvodu 1500 | bm | 85 |  | 0 |  | 0 |  | 0 | 21 | 0 | 0 | 0 | 0 | 0 |  | Vlastní | Indiv | 0 | 0 |  | Specifikace | Běžná |  |  |  | POL3_0
SPU
150 | 9.05.2 | do obvodu 1050 | bm | 75 |  | 0 |  | 0 |  | 0 | 21 | 0 | 0 | 0 | 0 | 0 |  | Vlastní | Indiv | 0 | 0 |  | Specifikace | Běžná |  |  |  | POL3_0
SPU
Díl: | VZT_9a. | Doplnění a úpravy zař. č. 9 |  |  |  | 0 |  | 0 |  | 0 |  | 0 |  | 0 |  | 0 |  |  |  |  | 0 | [6 empty] | DIL
151 | 9a.19 | Materiál pro zhotovení závěsů, spojovací, těsnící a doplňkový materiál pro celkovou montáž zař.č. 2 | kg | 275 |  | 0 |  | 0 |  | 0 | 21 | 0 | 0 | 0 | 0 | 0 |  | Vlastní | Indiv | 0 | 0 |  | Práce | Běžná |  |  |  | POL1_1
SPU
152 | 9a.20 | Izolace tepelná a protihluková 40mm s povrchovou úpravou AL folií Veškeré přívodní potrubí mimo, venkovního prostoru | m2 | 70 |  | 0 |  | 0 |  | 0 | 21 | 0 | 0 | 0 | 0 | 0 |  | Vlastní | Indiv | 0 | 0 |  | Práce | Běžná |  |  |  | POL1_1
SPU
153 | 9a.21 | Izolace tepelná 100mm s povrchovou úpravou vodotěsným oplechováním.Veškeré potrubí ve venkovním, prostoru | m2 | 135 |  | 0 |  | 0 |  | 0 | 21 | 0 | 0 | 0 | 0 | 0 |  | Vlastní | Indiv | 0 | 0 |  | Práce | Běžná |  |  |  | POL1_1
SPU
154 | 9a.22 | Montáž vč. zprovoznění a zaregulování zař.č. 9a | kpl | 1 |  | 0 |  | 0 |  | 0 | 21 | 0 | 0 | 0 | 0 | 0 |  | Vlastní | Indiv | 0 | 0 |  | Práce | Běžná |  |  |  | POL1_1
SPU
155 | 9a.01 | U jednotky Janka KLME 02 provést generální údržba s výměnou nutných komponetů | kpl | 1 |  | 0 |  | 0 |  | 0 | 21 | 0 | 0 | 0 | 0 | 0 |  | Vlastní | Indiv | 0 | 0 |  | Specifikace | Běžná |  |  |  | POL3_0
SPU
156 | 9a.01.1 | Příčníky pro osazení na stavební ocelovou konstrukci nad střechou, s povrchovou úpravou do, venkovního prostředí | kpl | 1 |  | 0 |  | 0 |  | 0 | 21 | 0 | 0 | 0 | 0 | 0 |  | Vlastní | Indiv | 0 | 0 |  | Specifikace | Běžná |  |  |  | POL3_0
SPU
157 | 9a.02 | Tlumící vložka 650x400 | ks | 2 |  | 0 |  | 0 |  | 0 | 21 | 0 | 0 | 0 | 0 | 0 |  | Vlastní | Indiv | 0 | 0 |  | Specifikace | Běžná |  |  |  | POL3_0
SPU
158 | 9a.03 | Tlumící vložka 250x250 | ks | 2 |  | 0 |  | 0 |  | 0 | 21 | 0 | 0 | 0 | 0 | 0 |  | Vlastní | Indiv | 0 | 0 |  | Specifikace | Běžná |  |  |  | POL3_0
SPU
159 | 9a.04 | Tlumič hluku buňkový s děrovaným plechem 500 x 200 - 1000 náběh, výběh. 4x 2ks v potrubí, 400x500-1000 | ks | 8 |  | 0 |  | 0 |  | 0 | 21 | 0 | 0 | 0 | 0 | 0 |  | Vlastní | Indiv | 0 | 0 |  | Specifikace | Běžná |  |  |  | POL3_0
|  | Útlum tlumiče: | [25 empty] | POP
|  | Hz 63 125 250 500 1000 2000 4000 8000 | [25 empty] | POP
|  | dB 6 9 15 26 40 35 30 19 | [25 empty] | POP
SPU
160 | 9a.05 | Výřivá vyústka přívodní s instalační krabicí 300x300, 8 nastavitelných lamel, 55-180m3/h (max 39dBA), , s horizontálním vstupem; f 160 s regulační klapkou, výška 255mm | ks | 3 |  | 0 |  | 0 |  | 0 | 21 | 0 | 0 | 0 | 0 | 0 |  | Vlastní | Indiv | 0 | 0 |  | Specifikace | Běžná |  |  |  | POL3_0
SPU
161 | 9a.06 | Výřivá vyústka odvodní s instalační krabicí 300x300, 8 nastavitelných lamel, 55-180m3/h (max 39dBA),, s horizontálním vstupem; f 160 s regulační klapkou, výška 255mm | ks | 1 |  | 0 |  | 0 |  | 0 | 21 | 0 | 0 | 0 | 0 | 0 |  | Vlastní | Indiv | 0 | 0 |  | Specifikace | Běžná |  |  |  | POL3_0
SPU
162 | 9a.07 | Talířový ventil kovový odvodní f 125 vč zděře | ks | 6 |  | 0 |  | 0 |  | 0 | 21 | 0 | 0 | 0 | 0 | 0 |  | Vlastní | Indiv | 0 | 0 |  | Specifikace | Běžná |  |  |  | POL3_0
SPU
163 | 9a.08 | Talířový ventil kovový odvodní f 100, vč. zděře | ks | 1 |  | 0 |  | 0 |  | 0 | 21 | 0 | 0 | 0 | 0 | 0 |  | Vlastní | Indiv | 0 | 0 |  | Specifikace | Běžná |  |  |  | POL3_0
SPU
164 | 9a.09 | Škrtící klapka f 315 | bm | 2 |  | 0 |  | 0 |  | 0 | 21 | 0 | 0 | 0 | 0 | 0 |  | Vlastní | Indiv | 0 | 0 |  | Specifikace | Běžná |  |  |  | POL3_0
SPU
165 | 9a.09a | Škrtící klapka f 125 | ks | 1 |  | 0 |  | 0 |  | 0 | 21 | 0 | 0 | 0 | 0 | 0 |  | Vlastní | Indiv | 0 | 0 |  | Specifikace | Běžná |  |  |  | POL3_0
SPU
166 | 9a.09a.1 | Mřížka Spiro f 125 | ks | 1 |  | 0 |  | 0 |  | 0 | 21 | 0 | 0 | 0 | 0 | 0 |  | Vlastní | Indiv | 0 | 0 |  | Specifikace | Běžná |  |  |  | POL3_0
SPU
167 | 9a.11 | Zvukoltumicí hadice velmi odolná f 160, vícevrstvý AL, izolace 25mm | bm | 5 |  | 0 |  | 0 |  | 0 | 21 | 0 | 0 | 0 | 0 | 0 |  | Vlastní | Indiv | 0 | 0 |  | Specifikace | Běžná |  |  |  | POL3_0
SPU
168 | 9a.12 | Zvukoltumicí hadice velmi odolná f 125, vícevrstvý AL, izolace 25mm | bm | 10 |  | 0 |  | 0 |  | 0 | 21 | 0 | 0 | 0 | 0 | 0 |  | Vlastní | Indiv | 0 | 0 |  | Specifikace | Běžná |  |  |  | POL3_0
SPU
169 | 9a.13 | Zvukoltumicí hadice velmi odolná f 100, vícevrstvý AL, izolace 25mm | bm | 3 |  | 0 |  | 0 |  | 0 | 21 | 0 | 0 | 0 | 0 | 0 |  | Vlastní | Indiv | 0 | 0 |  | Specifikace | Běžná |  |  |  | POL3_0
SPU
170 | 9a.14 | SPIRO Potrubí f 315/ 40% tvarovek, tř. těsnosti B dle ČSN EN 12273 | bm | 72 |  | 0 |  | 0 |  | 0 | 21 | 0 | 0 | 0 | 0 | 0 |  | Vlastní | Indiv | 0 | 0 |  | Specifikace | Běžná |  |  |  | POL3_0
SPU
171 | 9a.15 | SPIRO Potrubí f 200, 40% tvarovek, tř. těsnosti B dle ČSN EN 12273 | bm | 5 |  | 0 |  | 0 |  | 0 | 21 | 0 | 0 | 0 | 0 | 0 |  | Vlastní | Indiv | 0 | 0 |  | Specifikace | Běžná |  |  |  | POL3_0
SPU
172 | 9a.16 | SPIRO Potrubí f 160, 40% tvarovek, tř. těsnosti B dle ČSN EN 12273 | bm | 12 |  | 0 |  | 0 |  | 0 | 21 | 0 | 0 | 0 | 0 | 0 |  | Vlastní | Indiv | 0 | 0 |  | Specifikace | Běžná |  |  |  | POL3_0
SPU
173 | 9a.18 | SPIRO Potrubí f 125, 40% tvarovek, tř. těsnosti B dle ČSN EN 12273 | bm | 9 |  | 0 |  | 0 |  | 0 | 21 | 0 | 0 | 0 | 0 | 0 |  | Vlastní | Indiv | 0 | 0 |  | Specifikace | Běžná |  |  |  | POL3_0
SPU
174 | 9a.18.1 | do obvodu4460/ 80% tv. | bm | 10 |  | 0 |  | 0 |  | 0 | 21 | 0 | 0 | 0 | 0 | 0 |  | Vlastní | Indiv | 0 | 0 |  | Specifikace | Běžná |  |  |  | POL3_0
|  | v m.č. M-1.43 | [25 empty] | POP
SPU
175 | 9a.18.2 | do obvodu 2630/ 50% tv. | bm | 23 |  | 0 |  | 0 |  | 0 | 21 | 0 | 0 | 0 | 0 | 0 |  | Vlastní | Indiv | 0 | 0 |  | Specifikace | Běžná |  |  |  | POL3_0
|  | v m.č. M-1.43 | [25 empty] | POP
SPU
176 | 9a.18.3 | do obvodu 1890/ 40% tv. | bm | 17 |  | 0 |  | 0 |  | 0 | 21 | 0 | 0 | 0 | 0 | 0 |  | Vlastní | Indiv | 0 | 0 |  | Specifikace | Běžná |  |  |  | POL3_0
SPU
177 | 9a.18.4 | do obvodu 1500/ 40% tv. | bm | 15 |  | 0 |  | 0 |  | 0 | 21 | 0 | 0 | 0 | 0 | 0 |  | Vlastní | Indiv | 0 | 0 |  | Specifikace | Běžná |  |  |  | POL3_0
SPU
178 | 9a.19 | SPIRO Potrubí f 100, 30% tvarovek, tř. těsnosti B dle ČSN EN 12273 | bm | 3 |  | 0 |  | 0 |  | 0 | 21 | 0 | 0 | 0 | 0 | 0 |  | Vlastní | Indiv | 0 | 0 |  | Specifikace | Běžná |  |  |  | POL3_0
SPU
179 | 9a.23 | Generální údržba přesunuté VZT jednotky | kpl | 1 |  | 0 |  | 0 |  | 0 | 21 | 0 | 0 | 0 | 0 | 0 |  | Vlastní | Indiv | 0 | 0 |  | Specifikace | Běžná |  |  |  | POL3_0
SPU
[26 empty] | 12 | 21 | DPH
| Celkem |  |  |  |  | 0 | [19 empty] | 0 | 0 | SUM
END
Note on S6: Jedná se o informaci, zda se jedná o položku, která je do rozpočtu zadána z cenové soustavy RTS, nebo vlastní.
Note on T6: Jedná se o název CÚ, která je zadána u položky rozpočtu

## SO01_K D.1.01.4g Pol
Položkový soupis prací a dodávek | [27 empty] | #TypZaznamu#
S: | TOMIC/N1099_X | NEMOCNICE PÍSEK, a.s. - MODERNIZACE URGENTNÍHO PŘÍJMU_11_2025 | [25 empty] | STA
O: | SO01_K | PŘÍSTAVA BUDOVY K - BUDOVA K | [22 empty] | STA |  |  | OBJ
R: | D.1.01.4g | MĚŘENÍ A REGULACE | [25 empty] | ROZ
P.č. | Číslo položky | Název položky | MJ | Množství | Cena / MJ | Celkem | Dodávka | Dodávka celk. | Montáž | Montáž celk. | DPH | Cena s DPH | Hmotnost / MJ | Hmotnost celk.(t) | Dem. hmotnost / MJ | Dem. hmotnost celk.(t) | Ceník | Cen. soustava / platnost | Cenová úroveň | Nhod / MJ | Nhod celk. | Dodavatel | Typ položky | Stav položky
Díl: | M36_A01 | M+R - ostatní činnosti jinde neuvedené |  |  |  | 0 |  | 0 |  | 0 |  | 0 |  | 0 |  | 0 |  |  |  |  | 0 | [6 empty] | DIL
1 | Pol__0032 | Ukončení vodiče izolovaného do průřezu 2,5mm2 | ks | 150 |  | 0 |  | 0 |  | 0 | 21 | 0 | 0 | 0 | 0 | 0 |  | Vlastní | Indiv | 0 | 0 |  | Práce | Běžná |  |  |  | POL1_1
SPU
2 | Pol__0033 | Ekologická likvidace odpadového materiálu | ks | 1 |  | 0 |  | 0 |  | 0 | 21 | 0 | 0 | 0 | 0 | 0 |  | Vlastní | Indiv | 0 | 0 |  | Práce | Běžná |  |  |  | POL1_1
SPU
3 | Pol__0034 | Pomocný materiál pro pospojení a uzemnění (svorky, vodiče, atd.) | kpl | 1 |  | 0 |  | 0 |  | 0 | 21 | 0 | 0 | 0 | 0 | 0 |  | Vlastní | Indiv | 0 | 0 |  | Práce | Běžná |  |  |  | POL1_1
SPU
4 | Pol__0035 | Stavební přípomoce | kpl | 1 |  | 0 |  | 0 |  | 0 | 21 | 0 | 0 | 0 | 0 | 0 |  | Vlastní | Indiv | 0 | 0 |  | Práce | Běžná |  |  |  | POL1_1
SPU
5 | Pol__0036 | Komplexní zkoušky | hod | 4 |  | 0 |  | 0 |  | 0 | 21 | 0 | 0 | 0 | 0 | 0 |  | Vlastní | Indiv | 0 | 0 |  | Práce | Běžná |  |  |  | POL1_1
SPU
6 | Pol__0037 | Uvedení do provozu, zaškolení obsluhy | ks | 1 |  | 0 |  | 0 |  | 0 | 21 | 0 | 0 | 0 | 0 | 0 |  | Vlastní | Indiv | 0 | 0 |  | Práce | Běžná |  |  |  | POL1_1
SPU
7 | Pol__0038 | Prostorová a časová koordinace se stavbou a ostatními profesemi | hod | 10 |  | 0 |  | 0 |  | 0 | 21 | 0 | 0 | 0 | 0 | 0 |  | Vlastní | Indiv | 0 | 0 |  | Práce | Běžná |  |  |  | POL1_1
SPU
8 | Pol__0039 | Doprava a přesun hmot | ks | 1 |  | 0 |  | 0 |  | 0 | 21 | 0 | 0 | 0 | 0 | 0 |  | Vlastní | Indiv | 0 | 0 |  | Práce | Běžná |  |  |  | POL1_1
SPU
9 | Pol__0040 | Oživení vstupů/výstupů včetně odladění aplikačního software na stavbě | hod | 12 |  | 0 |  | 0 |  | 0 | 21 | 0 | 0 | 0 | 0 | 0 |  | Vlastní | Indiv | 0 | 0 |  | Práce | Běžná |  |  |  | POL1_1
SPU
10 | Pol__0041 | Pomocný elektroinstalační materiál (hmoždinky, vruty, šrouby, vodiče, koncovky, …) | kpl | 1 |  | 0 |  | 0 |  | 0 | 21 | 0 | 0 | 0 | 0 | 0 |  | Vlastní | Indiv | 0 | 0 |  | Práce | Běžná |  |  |  | POL1_1
SPU
11 | Pol__0042 | Kabelové štítky plastové s popisem kabelu vč. upevnění na kabel | ks | 20 |  | 0 |  | 0 |  | 0 | 21 | 0 | 0 | 0 | 0 | 0 |  | Vlastní | Indiv | 0 | 0 |  | Práce | Běžná |  |  |  | POL1_1
SPU
12 | Pol__0043 | Vyhotovení návodu pro obsluhu a podkladů pro provozní řád | ks | 1 |  | 0 |  | 0 |  | 0 | 21 | 0 | 0 | 0 | 0 | 0 |  | Vlastní | Indiv | 0 | 0 |  | Práce | Běžná |  |  |  | POL1_1
SPU
13 | Pol__0044 | Vedlejší a jinde neuvedené rozpočtové náklady (VRN) vč. režie | ks | 1 |  | 0 |  | 0 |  | 0 | 21 | 0 | 0 | 0 | 0 | 0 |  | Vlastní | Indiv | 0 | 0 |  | Práce | Běžná |  |  |  | POL1_1
SPU
14 | Pol__0045 | Pomocný materiál pro pospojení a uzemnění (svorky, vodiče, atd.) | kpl | 1 |  | 0 |  | 0 |  | 0 | 21 | 0 | 0 | 0 | 0 | 0 |  | Vlastní | Indiv | 0 | 0 |  | Práce | Běžná |  |  |  | POL1_1
SPU
Díl: | M36_A02 | M+R - Elektroinstalační materiál |  |  |  | 0 |  | 0 |  | 0 |  | 0 |  | 0 |  | 0 |  |  |  |  | 0 | [6 empty] | DIL
15 | Pol__0027 | Drátožlab 150/100 žlab žár.zinek vč. Příslušenství | m | 20 |  | 0 |  | 0 |  | 0 | 21 | 0 | 0 | 0 | 0 | 0 |  | Vlastní | Indiv | 0 | 0 |  | Práce | Běžná |  |  |  | POL1_1
SPU
16 | Pol__0028 | Trubka ohebná prům 16 pevnost 750N | m | 120 |  | 0 |  | 0 |  | 0 | 21 | 0 | 0 | 0 | 0 | 0 |  | Vlastní | Indiv | 0 | 0 |  | Práce | Běžná |  |  |  | POL1_1
SPU
17 | Pol__0029 | Trubka ohebná prům 20 pevnost 750N | m | 50 |  | 0 |  | 0 |  | 0 | 21 | 0 | 0 | 0 | 0 | 0 |  | Vlastní | Indiv | 0 | 0 |  | Práce | Běžná |  |  |  | POL1_1
SPU
18 | Pol__0030 | PRAFlaCom 2x2x0.8 | m | 600 |  | 0 |  | 0 |  | 0 | 21 | 0 | 0 | 0 | 0 | 0 |  | Vlastní | Indiv | 0 | 0 |  | Práce | Běžná |  |  |  | POL1_1
SPU
19 | Pol__0031 | JXFE-R 1x2x0.8 B2Ca (s1d0) | m | 840 |  | 0 |  | 0 |  | 0 | 21 | 0 | 0 | 0 | 0 | 0 |  | Vlastní | Indiv | 0 | 0 |  | Práce | Běžná |  |  |  | POL1_1
SPU
Díl: | M36_A03 | M + R - Elektrospotřebiče |  |  |  | 0 |  | 0 |  | 0 |  | 0 |  | 0 |  | 0 |  |  |  |  | 0 | [6 empty] | DIL
20 | Pol__0015 | Samoregulační topný kabel, 38W/m při 10°C | m | 6 |  | 0 |  | 0 |  | 0 | 21 | 0 | 0 | 0 | 0 | 0 |  | Vlastní | Indiv | 0 | 0 |  | Práce | Běžná |  |  |  | POL1_1
SPU
21 | Pol__0016 | Protimrazové topení s termostatem - pouze připojení | ks | 1 |  | 0 |  | 0 |  | 0 | 21 | 0 | 0 | 0 | 0 | 0 |  | Vlastní | Indiv | 0 | 0 |  | Práce | Běžná |  |  |  | POL1_1
SPU
22 | Pol__0017 | Mokroběžné čerpadlo 230V - pouze připojení | ks | 1 |  | 0 |  | 0 |  | 0 | 21 | 0 | 0 | 0 | 0 | 0 |  | Vlastní | Indiv | 0 | 0 |  | Práce | Běžná |  |  |  | POL1_1
SPU
23 | Pol__0018 | Mokroběžné čerpadlo 230V - pouze připojení | ks | 1 |  | 0 |  | 0 |  | 0 | 21 | 0 | 0 | 0 | 0 | 0 |  | Vlastní | Indiv | 0 | 0 |  | Práce | Běžná |  |  |  | POL1_1
SPU
24 | Pol__0019 | Souprava pro ukončení topného kabelu (teplosmršťovací) | ks | 1 |  | 0 |  | 0 |  | 0 | 21 | 0 | 0 | 0 | 0 | 0 |  | Vlastní | Indiv | 0 | 0 |  | Práce | Běžná |  |  |  | POL1_1
SPU
25 | Pol__0020 | Skelná páska (16m/balení) | ks | 1 |  | 0 |  | 0 |  | 0 | 21 | 0 | 0 | 0 | 0 | 0 |  | Vlastní | Indiv | 0 | 0 |  | Práce | Běžná |  |  |  | POL1_1
SPU
26 | Pol__0021 | Svorkovnicová skříň pro napájení jednoho topného kabelu | ks | 1 |  | 0 |  | 0 |  | 0 | 21 | 0 | 0 | 0 | 0 | 0 |  | Vlastní | Indiv | 0 | 0 |  | Práce | Běžná |  |  |  | POL1_1
SPU
27 | Pol__0022 | Výstražný štítek | ks | 1 |  | 0 |  | 0 |  | 0 | 21 | 0 | 0 | 0 | 0 | 0 |  | Vlastní | Indiv | 0 | 0 |  | Práce | Běžná |  |  |  | POL1_1
SPU
28 | Pol__0023 | FCU jednotka - komunikace ModBus | ks | 1 |  | 0 |  | 0 |  | 0 | 21 | 0 | 0 | 0 | 0 | 0 |  | Vlastní | Indiv | 0 | 0 |  | Práce | Běžná |  |  |  | POL1_1
SPU
29 | Pol__0024 | VRV jednotka - komunikace ModBus | ks | 4 |  | 0 |  | 0 |  | 0 | 21 | 0 | 0 | 0 | 0 | 0 |  | Vlastní | Indiv | 0 | 0 |  | Práce | Běžná |  |  |  | POL1_1
SPU
30 | Pol__0025 | PPK klapka - signalizade stavu | ks | 7 |  | 0 |  | 0 |  | 0 | 21 | 0 | 0 | 0 | 0 | 0 |  | Vlastní | Indiv | 0 | 0 |  | Práce | Běžná |  |  |  | POL1_1
SPU
31 | Pol__0026 | Kondenzační jednotka - - pouze připojení ovládání a signalizace | ks | 3 |  | 0 |  | 0 |  | 0 | 21 | 0 | 0 | 0 | 0 | 0 |  | Vlastní | Indiv | 0 | 0 |  | Práce | Běžná |  |  |  | POL1_1
SPU
Díl: | M36_A04 | Snímače, ventily a ostatní periferie |  |  |  | 0 |  | 0 |  | 0 |  | 0 |  | 0 |  | 0 |  |  |  |  | 0 | [6 empty] | DIL
32 | Pol__0003 | 1-pól. svodič přepětí, tř. C, síť TN-S | ks | 2 |  | 0 |  | 0 |  | 0 | 21 | 0 | 0 | 0 | 0 | 0 |  | Vlastní | Indiv | 0 | 0 |  | Práce | Běžná |  |  |  | POL1_1
SPU
33 | Pol__0004 | 3-pól. svodič přepětí, tř. C, síť TN-C, TN-S, TT a IT | ks | 1 |  | 0 |  | 0 |  | 0 | 21 | 0 | 0 | 0 | 0 | 0 |  | Vlastní | Indiv | 0 | 0 |  | Práce | Běžná |  |  |  | POL1_1
SPU
34 | Pol__0005 | 1+N-pól. svodič přepětí, tř. C, modul výměnný, síť TT | ks | 11 |  | 0 |  | 0 |  | 0 | 21 | 0 | 0 | 0 | 0 | 0 |  | Vlastní | Indiv | 0 | 0 |  | Práce | Běžná |  |  |  | POL1_1
SPU
35 | Pol__0006 | kombinace dvoustupňové přepěťové ochrany dvoužilových signálových linek v datové části a přepěťové,, ochrany pro malé napětí v části napájení, instalace těsně před chráněné zařízení | ks | 4 |  | 0 |  | 0 |  | 0 | 21 | 0 | 0 | 0 | 0 | 0 |  | Vlastní | Indiv | 0 | 0 |  | Práce | Běžná |  |  |  | POL1_1
SPU
36 | Pol__0007 | svodič bleskových proudů s dvoustupňovou přepěťovou ochranou dvoužilových signálových linek,,, instalace na vstupu do objektu na rozhraní zón LPZ 0–LPZ 1 | ks | 14 |  | 0 |  | 0 |  | 0 | 21 | 0 | 0 | 0 | 0 | 0 |  | Vlastní | Indiv | 0 | 0 |  | Práce | Běžná |  |  |  | POL1_1
SPU
37 | Pol__0008 | svodič bleskových proudů s dvoustupňovou přepěťovou ochranou 2 dvoužilových signálových linek,,, instalace na vstupu do objektu na rozhraní zón LPZ 0–LPZ 1 | ks | 8 |  | 0 |  | 0 |  | 0 | 21 | 0 | 0 | 0 | 0 | 0 |  | Vlastní | Indiv | 0 | 0 |  | Práce | Běžná |  |  |  | POL1_1
SPU
38 | Pol__0009 | Nástěnný modul, snímač prostorové teploty , korekce -5...+5, komunikace Sylk | ks | 5 |  | 0 |  | 0 |  | 0 | 21 | 0 | 0 | 0 | 0 | 0 |  | Vlastní | Indiv | 0 | 0 |  | Práce | Běžná |  |  |  | POL1_1
SPU
39 | Pol__0010 | Vývodka PG 09 s maticí, 4-8 mm | ks | 2 |  | 0 |  | 0 |  | 0 | 21 | 0 | 0 | 0 | 0 | 0 |  | Vlastní | Indiv | 0 | 0 |  | Práce | Běžná |  |  |  | POL1_1
SPU
40 | Pol__0011 | Vývodka PG 11 s maticí, 5-10 mm | ks | 68 |  | 0 |  | 0 |  | 0 | 21 | 0 | 0 | 0 | 0 | 0 |  | Vlastní | Indiv | 0 | 0 |  | Práce | Běžná |  |  |  | POL1_1
SPU
41 | Pol__0012 | Vývodka PG 16 s maticí, 10-14 mm | ks | 6 |  | 0 |  | 0 |  | 0 | 21 | 0 | 0 | 0 | 0 | 0 |  | Vlastní | Indiv | 0 | 0 |  | Práce | Běžná |  |  |  | POL1_1
SPU
42 | Pol__0013 | SVORKOVNICE EKVIPOTENCIÁLNÍ; S KRYTEM | ks | 1 |  | 0 |  | 0 |  | 0 | 21 | 0 | 0 | 0 | 0 | 0 |  | Vlastní | Indiv | 0 | 0 |  | Práce | Běžná |  |  |  | POL1_1
SPU
43 | Pol__0014 | Termoelektrický pohon, 24V/50Hz, bez proudu uzavřen, zdvih 4 mm, otevírání/zavírání 4 min. | ks | 12 |  | 0 |  | 0 |  | 0 | 21 | 0 | 0 | 0 | 0 | 0 |  | Vlastní | Indiv | 0 | 0 |  | Práce | Běžná |  |  |  | POL1_1
SPU
Díl: | M36_A05 | M + R - řídící systém |  |  |  | 0 |  | 0 |  | 0 |  | 0 |  | 0 |  | 0 |  |  |  |  | 0 | [6 empty] | DIL
44 | Pol__0002 | Regulátor IRC, komunikace BACnet / ModBus vč. kompletně vybavené a propojené rozvaděčové skříně a, aplikačního SW | ks | 2 |  | 0 |  | 0 |  | 0 | 21 | 0 | 0 | 0 | 0 | 0 |  | Vlastní | Indiv | 0 | 0 |  | Práce | Běžná |  |  |  | POL1_1
SPU
[26 empty] | 12 | 21 | DPH
| Celkem |  |  |  |  | 0 | [19 empty] | 0 | 0 | SUM
END
Note on S6: Jedná se o informaci, zda se jedná o položku, která je do rozpočtu zadána z cenové soustavy RTS, nebo vlastní.
Note on T6: Jedná se o název CÚ, která je zadána u položky rozpočtu

## SO01_K D.1.01.4h Pol
Položkový soupis prací a dodávek | [27 empty] | #TypZaznamu#
S: | TOMIC/N1099_X | NEMOCNICE PÍSEK, a.s. - MODERNIZACE URGENTNÍHO PŘÍJMU_11_2025 | [25 empty] | STA
O: | SO01_K | PŘÍSTAVA BUDOVY K - BUDOVA K | [22 empty] | STA |  |  | OBJ
R: | D.1.01.4h | EL. POŽÁRNÍ SIGNALIZACE A NOUZOVÝ ZVUKOVÝ SYSTÉM | [25 empty] | ROZ
P.č. | Číslo položky | Název položky | MJ | Množství | Cena / MJ | Celkem | Dodávka | Dodávka celk. | Montáž | Montáž celk. | DPH | Cena s DPH | Hmotnost / MJ | Hmotnost celk.(t) | Dem. hmotnost / MJ | Dem. hmotnost celk.(t) | Ceník | Cen. soustava / platnost | Cenová úroveň | Nhod / MJ | Nhod celk. | Dodavatel | Typ položky | Stav položky
Díl: | C - 2 2_12 | C - 2 2 M - ROZVODY |  |  |  | 0 |  | 0 |  | 0 |  | 0 |  | 0 |  | 0 |  |  |  |  | 0 | [6 empty] | DIL
1 | Pol__0021 | -S Zahození šliců š.50mm, hl.50mm vč. materiálu | m | 40 |  | 0 |  | 0 |  | 0 | 21 | 0 | 0 | 0 | 0 | 0 |  | Vlastní | Indiv | 0 | 0 |  | Práce | Běžná |  |  |  | POL1_1
SPU
2 | Pol__0022 | Osazení hmoždinky 8mm v cihl. zdivu | ks | 1470 |  | 0 |  | 0 |  | 0 | 21 | 0 | 0 | 0 | 0 | 0 |  | Vlastní | Indiv | 0 | 0 |  | Práce | Běžná |  |  |  | POL1_1
SPU
3 | Pol__0023 | Značení trasy vedení | m | 455 |  | 0 |  | 0 |  | 0 | 21 | 0 | 0 | 0 | 0 | 0 |  | Vlastní | Indiv | 0 | 0 |  | Práce | Běžná |  |  |  | POL1_1
SPU
4 | Pol__0024 | Uzemění kabelu | ks | 1 |  | 0 |  | 0 |  | 0 | 21 | 0 | 0 | 0 | 0 | 0 |  | Vlastní | Indiv | 0 | 0 |  | Práce | Běžná |  |  |  | POL1_1
SPU
5 | Pol__0025 | -S Převzetí prostor | kpl | 1 |  | 0 |  | 0 |  | 0 | 21 | 0 | 0 | 0 | 0 | 0 |  | Vlastní | Indiv | 0 | 0 |  | Práce | Běžná |  |  |  | POL1_1
SPU
Díl: | M21_Př | Zednické přípomoce pro elektropráce |  |  |  | 0 |  | 0 |  | 0 |  | 0 |  | 0 |  | 0 |  |  |  |  | 0 | [6 empty] | DIL
6 | Pol__0020 | -S Zhotovení kruhových otvorů v podhledu | ks | 10 |  | 0 |  | 0 |  | 0 | 21 | 0 | 0 | 0 | 0 | 0 |  | Vlastní | Indiv | 0 | 0 |  | Práce | Běžná |  |  |  | POL1_1
SPU
Díl: | C - 2 2_10 | C - 2 2 M - ZAŘÍZENÍ |  |  |  | 0 |  | 0 |  | 0 |  | 0 |  | 0 |  | 0 |  |  |  |  | 0 | [6 empty] | DIL
7 | Pol__0017 | Vyhledání vývodu nebo krabice | ks | 25 |  | 0 |  | 0 |  | 0 | 21 | 0 | 0 | 0 | 0 | 0 |  | Vlastní | Indiv | 0 | 0 |  | Práce | Běžná |  |  |  | POL1_1
SPU
8 | Pol__0018 | Odv. a zavičk. krab. s víčkem na závit | ks | 25 |  | 0 |  | 0 |  | 0 | 21 | 0 | 0 | 0 | 0 | 0 |  | Vlastní | Indiv | 0 | 0 |  | Práce | Běžná |  |  |  | POL1_1
SPU
9 | Pol__0019 | Forma kabelova do 5x2 | ks | 200 |  | 0 |  | 0 |  | 0 | 21 | 0 | 0 | 0 | 0 | 0 |  | Vlastní | Indiv | 0 | 0 |  | Práce | Běžná |  |  |  | POL1_1
SPU
Díl: | M_39_39 | EPS |  |  |  | 0 |  | 0 |  | 0 |  | 0 |  | 0 |  | 0 |  |  |  |  | 0 | [6 empty] | DIL
10 | MHA 142 | Hlásič tlačítkový adresný a konvenční (s náhradním sklem, bez klíče) | ks | 8 |  | 0 |  | 0 |  | 0 | 21 | 0 | 0 | 0 | 0 | 0 |  | Vlastní | Indiv | 0 | 0 |  | Práce | Běžná |  |  |  | POL1_9
|  | 06XK.0532771 | [25 empty] | POP
SPU
11 | MHG 262 | Hlásič kouře optický interaktivní | ks | 42 |  | 0 |  | 0 |  | 0 | 21 | 0 | 0 | 0 | 0 | 0 |  | Vlastní | Indiv | 0 | 0 |  | Práce | Běžná |  |  |  | POL1_9
|  | 06XN.0600991 | [25 empty] | POP
SPU
12 | MHG 262i | Hlásič kouře optický interaktivní s izolátorem | ks | 3 |  | 0 |  | 0 |  | 0 | 21 | 0 | 0 | 0 | 0 | 0 |  | Vlastní | Indiv | 0 | 0 |  | Práce | Běžná |  |  |  | POL1_9
|  | 06XN.0600981 | [25 empty] | POP
SPU
13 | MHY 734 | Zásuvka pro adresovatelné a interaktivní hlásiče | ks | 45 |  | 0 |  | 0 |  | 0 | 21 | 0 | 0 | 0 | 0 | 0 |  | Vlastní | Indiv | 0 | 0 |  | Práce | Běžná |  |  |  | POL1_9
|  | 06XK.5070241 | [25 empty] | POP
SPU
14 | MHY 926 | Prvek vstupně /výstupní (2xIN/2xOUT) v krabici | ks | 1 |  | 0 |  | 0 |  | 0 | 21 | 0 | 0 | 0 | 0 | 0 |  | Vlastní | Indiv | 0 | 0 |  | Práce | Běžná |  |  |  | POL1_9
|  | 06XN.0521341 | [25 empty] | POP
SPU
Díl: | NZS | NOUZOVÝ ZVUKOVÝ SYSTÉM |  |  |  | 0 |  | 0 |  | 0 |  | 0 |  | 0 |  | 0 |  |  |  |  | 0 | [6 empty] | DIL
15 | Pol__0006 | 6W podhledový reproduktor, 100V, 6/3/1,5W, plast, keram. svorkovnice, EN54 | ks | 9 |  | 0 |  | 0 |  | 0 | 21 | 0 | 0 | 0 | 0 | 0 |  | Vlastní | Indiv | 0 | 0 |  | Práce | Běžná |  |  |  | POL1_1
SPU
16 | Pol__0007 | 6W nástěnný reproduktor, 100V, 6/3/1,5W, MDF, IP44, keram. svorkovnice, EN54 | ks | 12 |  | 0 |  | 0 |  | 0 | 21 | 0 | 0 | 0 | 0 | 0 |  | Vlastní | Indiv | 0 | 0 |  | Práce | Běžná |  |  |  | POL1_1
SPU
Díl: | NZS_9 | NOSNÝ MATERIÁL |  |  |  | 0 |  | 0 |  | 0 |  | 0 |  | 0 |  | 0 |  |  |  |  | 0 | [6 empty] | DIL
17 | Pol__0008 | trubka ohebná monoflex ?25mm | m | 40 |  | 0 |  | 0 |  | 0 | 21 | 0 | 0 | 0 | 0 | 0 |  | Vlastní | Indiv | 0 | 0 |  | Práce | Běžná |  |  |  | POL1_1
SPU
18 | Pol__0009 | Kabel 1x2x0,8 třída reakce na oheň B2(ca)s1d1, funkční odolnost při požáru, P90-R - pevně uložen | m | 1015 |  | 0 |  | 0 |  | 0 | 21 | 0 | 0 | 0 | 0 | 0 |  | Vlastní | Indiv | 0 | 0 |  | Práce | Běžná |  |  |  | POL1_1
SPU
19 | Pol__0010 | Kabel 4x2x0,8 stíněný třída reakce na oheň B2(ca)s1d1, P60-R - pevně uložen, vč. hmoždinek, vrutů a, úchytek | m | 35 |  | 0 |  | 0 |  | 0 | 21 | 0 | 0 | 0 | 0 | 0 |  | Vlastní | Indiv | 0 | 0 |  | Práce | Běžná |  |  |  | POL1_1
SPU
20 | Pol__0011 | Kabel 2x1,5 třída reakce na oheň B2(ca)s1d1, funkční odolnost při požáru P60-R - pevně uložen, pod, omítkou | m | 855 |  | 0 |  | 0 |  | 0 | 21 | 0 | 0 | 0 | 0 | 0 |  | Vlastní | Indiv | 0 | 0 |  | Práce | Běžná |  |  |  | POL1_1
SPU
21 | Pol__0012 | Krabice univers. KU68/2 vč. víčka | ks | 25 |  | 0 |  | 0 |  | 0 | 21 | 0 | 0 | 0 | 0 | 0 |  | Vlastní | Indiv | 0 | 0 |  | Práce | Běžná |  |  |  | POL1_1
SPU
22 | Pol__0013 | Krabice KO 97 vč. víčka | ks | 4 |  | 0 |  | 0 |  | 0 | 21 | 0 | 0 | 0 | 0 | 0 |  | Vlastní | Indiv | 0 | 0 |  | Práce | Běžná |  |  |  | POL1_1
SPU
23 | Pol__0014 | Protipožární pěna 325 ml, max. 2,1 l vyplně, vč. označení PU | ks | 3 |  | 0 |  | 0 |  | 0 | 21 | 0 | 0 | 0 | 0 | 0 |  | Vlastní | Indiv | 0 | 0 |  | Práce | Běžná |  |  |  | POL1_1
SPU
24 | Pol__0015 | Štítek kabelový | ks | 200 |  | 0 |  | 0 |  | 0 | 21 | 0 | 0 | 0 | 0 | 0 |  | Vlastní | Indiv | 0 | 0 |  | Práce | Běžná |  |  |  | POL1_1
SPU
25 | Pol__0016 | Složka - B, podružný materiál t.j. 3% z "A" | ks | 1 |  | 0 |  | 0 |  | 0 | 21 | 0 | 0 | 0 | 0 | 0 |  | Vlastní | Indiv | 0 | 0 |  | Práce | Běžná |  |  |  | POL1_1
SPU
[26 empty] | 12 | 21 | DPH
| Celkem |  |  |  |  | 0 | [19 empty] | 0 | 0 | SUM
END
Note on S6: Jedná se o informaci, zda se jedná o položku, která je do rozpočtu zadána z cenové soustavy RTS, nebo vlastní.
Note on T6: Jedná se o název CÚ, která je zadána u položky rozpočtu

## SO01_K D.1.01.5 Pol
Položkový soupis prací a dodávek | [27 empty] | #TypZaznamu#
S: | TOMIC/N1099_X | NEMOCNICE PÍSEK, a.s. - MODERNIZACE URGENTNÍHO PŘÍJMU_11_2025 | [25 empty] | STA
O: | SO01_K | PŘÍSTAVA BUDOVY K - BUDOVA K | [22 empty] | STA |  |  | OBJ
R: | D.1.01.5 | ZDRAVOTNICKÁ TECHNOLOGIE | [25 empty] | ROZ
P.č. | Číslo položky | Název položky | MJ | Množství | Cena / MJ | Celkem | Dodávka | Dodávka celk. | Montáž | Montáž celk. | DPH | Cena s DPH | Hmotnost / MJ | Hmotnost celk.(t) | Dem. hmotnost / MJ | Dem. hmotnost celk.(t) | Ceník | Cen. soustava / platnost | Cenová úroveň | Nhod / MJ | Nhod celk. | Dodavatel | Typ položky | Stav položky
Díl: | M39 | Montáže zdravotnických a laboratorních zařízení |  |  |  | 0 |  | 0 |  | 0 |  | 0 |  | 0 |  | 0 |  |  |  |  | 0 | [6 empty] | DIL
1 | 445100 | linka pracovní vč.dřezu, vč. jímky na sádru, prac.deska se zadním límcem, celoner.provedení | ks | 1 |  | 0 |  | 0 |  | 0 | 21 | 0 | 0 | 0 | 0 | 0 |  | Vlastní | Indiv | 0 | 0 |  | Práce | Běžná |  |  |  | POL1_1
|  | cca 1900 mm | [25 empty] | POP
POP
|  | linka pracovní vč.dřezu, vč. jímky na sádru, prac.deska se zadním límcem, celoner.provedení | [25 empty] | POP
|  | "Pracovní deska, materiál a konstrukce: | [25 empty] | POP
|  | " | [25 empty] | POP
|  | "z kartáčované nerezové oceli se zadním zvýšeným okrajem/zvýšenými okraji, výška. min. 30 mm | [25 empty] | POP
|  | " | [25 empty] | POP
|  | "1-dřez lisovaný cca 600/400/250 mm | [25 empty] | POP
|  | " | [25 empty] | POP
|  | "1x skříňka zakrytá, cca 1100 mm, s nerezovou jímkou na sádru | [25 empty] | POP
|  | " | [25 empty] | POP
|  | "1x skříňka policová 2-dvéřová | [25 empty] | POP
|  | " | [25 empty] | POP
|  | "2x police, dvířka křídlová | [25 empty] | POP
|  | " | [25 empty] | POP
|  | " | [25 empty] | POP
|  | " | [25 empty] | POP
|  | "Podnož stolu: | [25 empty] | POP
|  | " | [25 empty] | POP
|  | "podnož z kartáčované nerezové oceli tvořena čtyřmi nohami ve tvaru obráceného ""U"" průřezu min. 30/30/2 spojené podélníky min. průřezu 30/30/2 | [25 empty] | POP | "podnož z kartáčované nerezové oceli tvořena čtyřmi nohami ve tvaru obráceného ""U"" průřezu min. 30/30/2 spojené podélníky min. průřezu 30/30/2
|  | " | [25 empty] | POP
|  | "stolové nohy opatřeny nerezovou stavitelnou rektifikací | [25 empty] | POP
|  | " | [25 empty] | POP
|  | " | [25 empty] | POP
|  | " | [25 empty] | POP
|  | "sestava skříněk nástěnných policových uzavřených | [25 empty] | POP
|  | " | [25 empty] | POP
|  | "křídlová dvířka | [25 empty] | POP
|  | " | [25 empty] | POP
|  | "v každé skříňce police | [25 empty] | POP
|  | " | [25 empty] | POP
|  | "cca 2100/350/600 mm | [25 empty] | POP
|  | " | [25 empty] | POP
|  | "dodávka vč. závěsného systému | [25 empty] | POP
|  | " | [25 empty] | POP
|  | Technologický postup výroby odpovídá evropským normám pro výrobu nábytku do nebytových prostor z hlediska kvality i životnosti | [25 empty] | POP | Technologický postup výroby odpovídá evropským normám pro výrobu nábytku do nebytových prostor z hlediska kvality i životnosti
SPU
2 | 445102 | linka pracovní vč.dřezu,dolní+horní skříňky,prac.deska se zadním límcem,celoner.provedení | ks | 1 |  | 0 |  | 0 |  | 0 | 21 | 0 | 0 | 0 | 0 | 0 |  | Vlastní | Indiv | 0 | 0 |  | Práce | Běžná |  |  |  | POL1_1
|  | cca 1900 mm | [25 empty] | POP
POP
|  | "Pracovní deska, materiál a konstrukce: | [25 empty] | POP
|  | " | [25 empty] | POP
|  | "z kartáčované nerezové oceli se zadním zvýšeným okrajem/zvýšenými okraji, výška. min. 30 mm | [25 empty] | POP
|  | " | [25 empty] | POP
|  | "1-dřez lisovaný cca 600/400/250 mm | [25 empty] | POP
|  | " | [25 empty] | POP
|  | "1x skříňka policová dvířková, cca 1100 mm | [25 empty] | POP
|  | " | [25 empty] | POP
|  | "1x skříňka policová dvířková, cca 800 mm | [25 empty] | POP
|  | " | [25 empty] | POP
|  | "v každé skříňce 2x police | [25 empty] | POP
|  | " | [25 empty] | POP
|  | "dvířka křídlová | [25 empty] | POP
|  | " | [25 empty] | POP
|  | "Podnož stolu: | [25 empty] | POP
|  | " | [25 empty] | POP
|  | "podnož z kartáčované nerezové oceli tvořena čtyřmi nohami ve tvaru obráceného ""U"" průřezu min. 30/30/2 spojené podélníky min. průřezu 30/30/2 | [25 empty] | POP | "podnož z kartáčované nerezové oceli tvořena čtyřmi nohami ve tvaru obráceného ""U"" průřezu min. 30/30/2 spojené podélníky min. průřezu 30/30/2
|  | " | [25 empty] | POP
|  | "stolové nohy opatřeny nerezovou stavitelnou rektifikací | [25 empty] | POP
|  | " | [25 empty] | POP
|  | "sestava skříněk nástěnných policových uzavřených | [25 empty] | POP
|  | " | [25 empty] | POP
|  | "křídlová dvířka | [25 empty] | POP
|  | " | [25 empty] | POP
|  | "v každé skříňce police | [25 empty] | POP
|  | " | [25 empty] | POP
|  | "cca 2100/350/600 mm | [25 empty] | POP
|  | " | [25 empty] | POP
|  | "dodávka vč. závěsného systému | [25 empty] | POP
|  | " | [25 empty] | POP
|  | Technologický postup výroby odpovídá evropským normám pro výrobu nábytku do nebytových prostor z hlediska kvality i životnosti | [25 empty] | POP | Technologický postup výroby odpovídá evropským normám pro výrobu nábytku do nebytových prostor z hlediska kvality i životnosti
SPU
3 | 376100 | panel hygienický nerezový vč. výlevky s oplachem, dávkovač dezinf. roztoků | ks | 1 |  | 0 |  | 0 |  | 0 | 21 | 0 | 0 | 0 | 0 | 0 |  | Vlastní | Indiv | 0 | 0 |  | Specifikace | Běžná |  |  |  | POL3_0
|  | orientační rozměry 500/525/340/2100 mm | [25 empty] | POP
POP
|  | panel hygienický nerezový vč. výlevky s oplachem, dávkovač dezinf. roztoků | [25 empty] | POP
|  | "hygienický panel pro profesionální dezinfekci povrchů | [25 empty] | POP
|  | " | [25 empty] | POP
|  | "kompaktní konstrukce z chromniklové oceli | [25 empty] | POP
|  | " | [25 empty] | POP
|  | "panel s předinstalovaným systémem přívodu a odtoku vody | [25 empty] | POP
|  | " | [25 empty] | POP
|  | " s dávkovačem dezinfekčního přípravku | [25 empty] | POP
|  | " | [25 empty] | POP
|  | "mikroprocesorové řízení dávkovacího automatu | [25 empty] | POP
|  | " | [25 empty] | POP
|  | "rozsah dávkování 0,25% - 3% roztok | [25 empty] | POP
|  | " | [25 empty] | POP
|  | "displej se zobrazením hlášení dojití koncentrátu | [25 empty] | POP
|  | " | [25 empty] | POP
|  | "skladování koncentrátu ve spodní skříňce | [25 empty] | POP
|  | " | [25 empty] | POP
|  | "certifikace: atest BAM: BAM-DDE9; certifikát | [25 empty] | POP
|  | " | [25 empty] | POP
|  | "TÜV: E8 01 01 42634 001; certifikát DVGW: DW-0402BL058 | [25 empty] | POP
|  | " | [25 empty] | POP
|  | "ve spodní skříňce výlevka s kruhovým oplachem | [25 empty] | POP
|  | " | [25 empty] | POP
|  | zásobní nádrž pro oplach výlevky integrovaná na panelu | [25 empty] | POP
SPU
[26 empty] | 12 | 21 | DPH
| Celkem |  |  |  |  | 0 | [19 empty] | 0 | 0 | SUM
END
Note on S6: Jedná se o informaci, zda se jedná o položku, která je do rozpočtu zadána z cenové soustavy RTS, nebo vlastní.
Note on T6: Jedná se o název CÚ, která je zadána u položky rozpočtu

## SO01_M D.1.01 Pol
Položkový soupis prací a dodávek | [27 empty] | #TypZaznamu#
S: | TOMIC/N1099_X | NEMOCNICE PÍSEK, a.s. - MODERNIZACE URGENTNÍHO PŘÍJMU_11_2025 | [25 empty] | STA
O: | SO01_M | PŘÍSTAVA BUDOVY K - BUDOVA M | [22 empty] | STA |  |  | OBJ
R: | D.1.01 | ARCHITEKTONICKO - STAVEBNÍ ŘEŠENÍ vč. D.1.02 a D.1.03 | [25 empty] | ROZ
P.č. | Číslo položky | Název položky | MJ | Množství | Cena / MJ | Celkem | Dodávka | Dodávka celk. | Montáž | Montáž celk. | DPH | Cena s DPH | Hmotnost / MJ | Hmotnost celk.(t) | Dem. hmotnost / MJ | Dem. hmotnost celk.(t) | Ceník | Cen. soustava / platnost | Cenová úroveň | Nhod / MJ | Nhod celk. | Dodavatel | Typ položky | Stav položky
Díl: | 00 | Poznámka - NENACEŇOVAT !!! |  |  |  | 0 |  | 0 |  | 0 |  | 0 |  | 0 |  | 0 |  |  |  |  | 0 | [6 empty] | DIL
1 | 00 | Poznámka - NENACEŇOVAT !!! |  | 0 |  | 0 |  | 0 |  | 0 | 21 | 0 | 0 | 0 | 0 | 0 |  | Vlastní | Indiv | 0 | 0 |  | Práce | Běžná |  |  |  | POL1_
|  | POLOŽKY VLASTNÍ VYTVOŘENY INDIVIDIULNÍ KALKULACÍ DLE OBOROVÉHO KALKULAČNÍHO VZORCE S NASTAVENÍM REŽIÍ A MÍRY ZISKU DLE RTS S INDIVIDUÁLNÍMI VSTUPY MATERIÁLŮ A VÝKONŮ, KTERÉ NEOBSAHUJÍ KMENOVÉ POLOŽKY CENÍKŮ RTS. : | [25 empty] | VV | 0
|  | Platí pro celou stavbu : | [25 empty] | VV | 0
|  | a) veškeré položky na přípomoce, dopravu, montáž, zpevněné montážní plochy, atd... zahrnout do jednotlivých jednotkových cen. : | [25 empty] | VV | 0
|  | b) součásti prací jsou veškeré zkoušky, potřebná měření, inspekce, uvedení zařízení do provozu, zaškolení obsluhy, provozní řády, manuály a revize v českém jazyce. Za komplexní vyzkoušení se považuje bezporuchový provoz po dobu minimálně 96 hod. : | [25 empty] | VV | 0
|  | c) součástí dodávky je zpracování veškeré dílenské dokumentace a dokumentace skutečného provedení : | [25 empty] | VV | 0
|  | d) součástí dodávky je kompletní dokladová část díla nutná k získání kolaudačního souhlasu stavby : | [25 empty] | VV | 0
|  | e) v rozsahu prací zhotovitele jsou rovněž jakékoliv prvky, zařízení, práce a pomocné materiály, neuvedené v tomto soupisu výkonů, které jsou ale nezbytně nutné k dodání, instalaci , dokončení a provozování díla, včetně ztratného a prořezů : | [25 empty] | VV | 0
|  | f) součástí dodávky jsou veškerá geodetická měření jako například vytyčení konstrukcí, kontrolní měření, zaměření skutečného stavu apod. : | [25 empty] | VV | 0
|  | g) součástí dodávky jsou i náklady na případná opatření související s ochranou stávajících sítí, komunikací či staveb : | [25 empty] | VV | 0
|  | h) součástí jednotkových cen jsou i vícenáklady související s výstavbou v zimním období, průběžný úklid staveniště a přilehlých komunikací, likvidaci odpadů, dočasná dopravní omezení atd. : | [25 empty] | VV | 0
|  | h)pokud se v dokumentaci vyskytují obchodní názvy, jedná se pouze o vymezení minimálních požadovaných standardů výrobku, technologie či materiálu a zadavatel připouští použití i jiného, kvalitativně či technologicky obdobného řešení, které splňuje minimál : | [25 empty] | VV | 0
|  | Nedílnou součástí výkazu výměr ( slepého rozpočtu ) je projektová dokumentace !! : | [25 empty] | VV | 0
|  | Zpracovatel nabídky je povinen prověřit specifikace a výměry uvedené ve výkazu výměr. : | [25 empty] | VV | 0
|  | V případě zjištěných : | [25 empty] | VV | 0
|  | rozdílů má na tyto rozdíly upozornit ve lhůtě pro podání nabídek : | [25 empty] | VV | 0
|  | prostřednictvím žádosti o dodatečné informace k zadávacím podmínkám. Následné změny výměr v průběhu realizace nebudou akceptovány. : | [25 empty] | VV | 0
SPU
Díl: | 3 | Svislé a kompletní konstrukce |  |  |  | 0 |  | 0 |  | 0 |  | 0 |  | 21.17 |  | 0 |  |  |  |  | 70.39 | [6 empty] | DIL
2 | 310239211RT2 | Zazdívka otvorů o ploše přes 1 m2 do 4 m2 ve zdivu nadzákladovém cihlami pálenými pro jakoukoliv maltu vápenocementovou | m3 | 9.0835 |  | 0 |  | 0 |  | 0 | 21 | 0 | 1.6284 | 14.79 | 0 | 0 | 801-4 | RTS 25/ II | RTS 25/ II | 3.94 | 35.79 |  | Práce | Běžná |  |  |  | POL1_
|  | včetně pomocného pracovního lešení | [25 empty] | SPI
|  | vč. provázání se stávajícím zdivem : | [25 empty] | VV | 0
|  | M1H-M143 : | [25 empty] | VV | 0
|  | 0,6*1,075*2,2*1,15 |  | 1.6319 | [23 empty] | VV | 0
|  | M1H-M1Z : | [25 empty] | VV | 0
|  | 0,6*1,225*3,05*1,15 |  | 2.578 | [23 empty] | VV | 0
|  | M2H-M142 : | [25 empty] | VV | 0
|  | 0,6*1,3*2,2*1,15 |  | 1.9734 | [23 empty] | VV | 0
|  | M1Z - ext : | [25 empty] | VV | 0
|  | 0,675*1,225*3,05*1,15 |  | 2.9003 | [23 empty] | VV | 0
SPU
3 | 317168122R00 | Překlady keramické montáž a dodávka nenosné, délky 1250 mm, šířky 145 mm, výšky 71 mm | kus | 1 |  | 0 |  | 0 |  | 0 | 21 | 0 | 0.02575 | 0.03 | 0 | 0 | 801-1 | RTS 25/ II | RTS 25/ II | 0.32 | 0.32 |  | Práce | Běžná |  |  |  | POL1_
|  | Včetně dodávky překladů. | [25 empty] | POP
|  | D.1.01.1-103 - Půdorys 1.NP - budova M : | [25 empty] | VV | 0
|  | A : | [25 empty] | VV | 0
|  | 1 |  | 1 | [23 empty] | VV | 0
SPU
4 | 317168123R00 | Překlady keramické montáž a dodávka nenosné, délky 1500 mm, šířky 145 mm, výšky 71 mm | kus | 1 |  | 0 |  | 0 |  | 0 | 21 | 0 | 0.03034 | 0.03 | 0 | 0 | 801-1 | RTS 25/ II | RTS 25/ II | 0.32 | 0.32 |  | Práce | Běžná |  |  |  | POL1_
|  | Včetně dodávky překladů. | [25 empty] | POP
|  | D.1.01.1-103 - Půdorys 1.NP - budova M : | [25 empty] | VV | 0
|  | B : | [25 empty] | VV | 0
|  | 1 |  | 1 | [23 empty] | VV | 0
SPU
5 | 317168140R00 | Překlady keramické montáž a dodávka nosné, délky 3500 mm, šířky 70 mm, výšky 238 mm | kus | 1 |  | 0 |  | 0 |  | 0 | 21 | 0 | 0.12569 | 0.13 | 0 | 0 | 801-1 | RTS 25/ II | RTS 25/ II | 0.48 | 0.48 |  | Práce | Běžná |  |  |  | POL1_
|  | D.1.01.1-103 - Půdorys 1.NP - budova M : | [25 empty] | VV | 0
|  | F : | [25 empty] | VV | 0
|  | 1 |  | 1 | [23 empty] | VV | 0
SPU
6 | 317234410RT2 | Vyzdívka mezi nosníky cementovou | m3 | 0.0253 |  | 0 |  | 0 |  | 0 | 21 | 0 | 1.6824 | 0.04 | 0 | 0 | 801-4 | RTS 25/ II | RTS 25/ II | 6.87 | 0.17 |  | Práce | Běžná |  |  |  | POL1_
|  | jakýmikoliv cihlami pálenými na jakoukoliv maltu, | [25 empty] | SPI
|  | D.1.01.1-103 - Půdorys 1.NP - budova M : | [25 empty] | VV | 0
|  | OK22 3x I 100, dl.1100 mm : | [25 empty] | VV | 0
|  | 0,1*0,1*1,1*2*1,15 |  | 0.0253 | [23 empty] | VV | 0
SPU
7 | 317941121RT2 | Osazení ocelových válcovaných nosníků na zdivu včetně dodávky profilu I, výšky 100 mm | t | 0.02752 |  | 0 |  | 0 |  | 0 | 21 | 0 | 1.0995 | 0.03 | 0 | 0 | 801-1 | RTS 25/ II | RTS 25/ II | 18.18 | 0.5 |  | Práce | Běžná |  |  |  | POL1_
|  | profilu I, nebo IE, nebo U, nebo UE, nebo L | [25 empty] | SPI
|  | D.1.01.1-103 - Půdorys 1.NP - budova M : | [25 empty] | VV | 0
|  | OK22 3x I 100, dl.1100 mm : | [25 empty] | VV | 0
|  | 8,34*3*1,1/1000 |  | 0.02752 | [23 empty] | VV | 0
SPU
8 | 340239212RT2 | Zazdívka otvorů o ploše přes 1 m2 do 4 m2 v příčkách nebo stěnách cihlami pálenými tloušťky nad 100 mm | m2 | 3.4529 |  | 0 |  | 0 |  | 0 | 21 | 0 | 0.23875 | 0.82 | 0 | 0 | 801-4 | RTS 25/ II | RTS 25/ II | 0.81 | 2.8 |  | Práce | Běžná |  |  |  | POL1_
|  | včetně pomocného pracovního lešení | [25 empty] | SPI
|  | vč. provázání se stávajícím zdivem : | [25 empty] | VV | 0
|  | D.1.01.1-103 - Půdorys 1.NP - budova B : | [25 empty] | VV | 0
|  | M142 : | [25 empty] | VV | 0
|  | (1,3*2,2-0,8*2,0)*1,15 |  | 1.449 | [23 empty] | VV | 0
|  | M142-M141 : | [25 empty] | VV | 0
|  | 0,85*2,05*1,15 |  | 2.0039 | [23 empty] | VV | 0
SPU
9 | 342248144R00 | Příčky z tvárnic pálených Příčky z tvárnic keramických pálených tloušťky 140 mm, z děrovaných příčkovek, P 10, zděných na tenkovrstvou maltu | m2 | 35.725 |  | 0 |  | 0 |  | 0 | 21 | 0 | 0.12269 | 4.38 | 0 | 0 | 801-1 | RTS 25/ II | RTS 25/ II | 0.56 | 20.01 |  | Práce | Běžná |  |  |  | POL1_
|  | jednoduché nebo příčky zděné do svislé dřevěné, cihelné, betonové nebo ocelové konstrukce na jakoukoliv maltu vápenocementovou (MVC) nebo cementovou (MC), | [25 empty] | SPI |  | jednoduché nebo příčky zděné do svislé dřevěné, cihelné, betonové nebo ocelové konstrukce na jakoukoliv maltu vápenocementovou (MVC) nebo cementovou (MC),
|  | D.1.01.1-103 - Půdorys 1.NP - budova M : | [25 empty] | VV | 0
|  | M142-M1Z : | [25 empty] | VV | 0
|  | 3,5*5,6 |  | 19.6 | [23 empty] | VV | 0
|  | -(3,0*2,15) |  | -6.45 | [23 empty] | VV | 0
|  | M143-M144 : | [25 empty] | VV | 0
|  | 3,5*(5,6+2,05) |  | 26.775 | [23 empty] | VV | 0
|  | -(0,9*2,1+1,1*2,1) |  | -4.2 | [23 empty] | VV | 0
SPU
10 | 342948111R00 | Kotvení příček ke konstrukci kotvami na hmoždinky | m | 17.5 |  | 0 |  | 0 |  | 0 | 21 | 0 | 0.00102 | 0.02 | 0 | 0 | 801-1 | RTS 25/ II | RTS 25/ II | 0.36 | 6.3 |  | Práce | Běžná |  |  |  | POL1_
|  | Včetně dodávky kotev a spojovacího materiálu. | [25 empty] | SPI
|  | Včetně dodávky kotev i spojovacího materiálu. | [25 empty] | POP
|  | D.1.01.1-103 - Půdorys 1.NP - budova M : | [25 empty] | VV | 0
|  | 3,5*5 |  | 17.5 | [23 empty] | VV | 0
SPU
11 | 346244381RT2 | Plentování ocelových nosníků jednostranné výšky do 200 mm | m2 | 0.253 |  | 0 |  | 0 |  | 0 | 21 | 0 | 0.1568 | 0.04 | 0 | 0 | 801-1 | RTS 25/ II | RTS 25/ II | 1.22 | 0.31 |  | Práce | Běžná |  |  |  | POL1_
|  | jakýmikoliv cihlami, | [25 empty] | SPI
|  | D.1.01.1-103 - Půdorys 1.NP - budova M : | [25 empty] | VV | 0
|  | OK22 3x I 100, dl.1100 mm : | [25 empty] | VV | 0
|  | 0,1*1,1*2*1,15 |  | 0.253 | [23 empty] | VV | 0
SPU
12 | 346481111RT2 | Plentování rýh, nosníků apod. pletivem ve stěnách nebo před stěnami, pletivem rabicovým | m2 | 0.3795 |  | 0 |  | 0 |  | 0 | 21 | 0 | 0.00542 | 0 | 0 | 0 | 801-1 | RTS 25/ II | RTS 25/ II | 0.89 | 0.34 |  | Práce | Běžná |  |  |  | POL1_
|  | plentování potrubí, válcovaných nosníků, výklenků nebo nik, jakéhokoliv tvaru, na jakoukoliv maltu, s potřebným vypnutím pletiva, přetažením a zakotvením drátů a provedení postřiku maltou, | [25 empty] | SPI |  | plentování potrubí, válcovaných nosníků, výklenků nebo nik, jakéhokoliv tvaru, na jakoukoliv maltu, s potřebným vypnutím pletiva, přetažením a zakotvením drátů a provedení postřiku maltou,
|  | výměra - viz položka 346244381RT2 : | [25 empty] | VV | 0
|  | 0,253*1,5 |  | 0.3795 | [23 empty] | VV | 0
SPU
13 | 310239411CP | Dozdívky CPP vč. provázání se stávajícím zdivem, s použitím suché maltové směsi | m3 | 0.45418 |  | 0 |  | 0 |  | 0 | 21 | 0 | 1.7672 | 0.8 | 0 | 0 |  | Vlastní | Indiv | 3.94 | 1.79 |  | Práce | Běžná |  |  |  | POL1_
|  | nezměřitelné : | [25 empty] | VV | 0
|  | 9,08353/100*5 |  | 0.45418 | [23 empty] | VV | 0
SPU
14 | 317314170R00 | Podbetonování zhlaví nosníků, zdivo šířky 700 mm | kus | 6 |  | 0 |  | 0 |  | 0 | 21 | 0 | 0.0105 | 0.06 | 0 | 0 |  | Vlastní | Indiv | 0.21 | 1.26 |  | Práce | Běžná |  |  |  | POL1_
|  | D.1.01.1-103 - Půdorys 1.NP - budova M : | [25 empty] | VV | 0
|  | OK22 3x I 100, dl.1100 mm : | [25 empty] | VV | 0
|  | 3*2 |  | 6 | [23 empty] | VV | 0
SPU
Díl: | 399 | Sádrokartonové kce |  |  |  | 0 |  | 0 |  | 0 |  | 0 |  | 2.42 |  | 0 |  |  |  |  | 178.84 | [6 empty] | DIL
15 | 342091044R00 | Úpravy, doplňkové práce a příplatky pro sádrokartonové a sádrovláknité příčky příplatky za nestandardní povrchovou úpravu Q4 | m2 | 101.425 |  | 0 |  | 0 |  | 0 | 21 | 0 | 0.00567 | 0.58 | 0 | 0 | 801-1 | RTS 25/ II | RTS 25/ II | 0.5 | 50.71 |  | Práce | Běžná |  |  |  | POL1_
|  | BUDOVA M : | [25 empty] | VV | 0
|  | 20,0+77,8+21,6 |  | 119.4 | [23 empty] | VV | 0
|  | M-1.H - kazety 1 : | [25 empty] | VV | 0
|  | -5,1*4,5 |  | -22.95 | [23 empty] | VV | 0
|  | čelo : | [25 empty] | VV | 0
|  | 0,1*(2,25+2,0) |  | 0.425 | [23 empty] | VV | 0
|  | D.1.01.1-103 - Půdorys 1.NP - budova M : | [25 empty] | VV | 0
|  | pozn. 6 : | [25 empty] | VV | 0
|  | 3,5*(0,9+0,4) |  | 4.55 | [23 empty] | VV | 0
SPU
16 | 342264051RT2 | Podhledy na kovové konstrukci opláštěné deskami sádrokartonovými nosná konstrukce z profilů CD s přímým uchycením 1x deska, tloušťky 12,5 mm, protipožární, bez izolace | m2 | 96.875 |  | 0 |  | 0 |  | 0 | 21 | 0 | 0.01373 | 1.33 | 0 | 0 | 801-1 | RTS 25/ II | RTS 25/ II | 1.01 | 97.84 |  | Práce | Běžná |  |  |  | POL1_
|  | BUDOVA M : | [25 empty] | VV | 0
|  | 20,0+77,8+21,6 |  | 119.4 | [23 empty] | VV | 0
|  | M-1.H - kazety 1 : | [25 empty] | VV | 0
|  | -5,1*4,5 |  | -22.95 | [23 empty] | VV | 0
|  | čelo : | [25 empty] | VV | 0
|  | 0,1*(2,25+2,0) |  | 0.425 | [23 empty] | VV | 0
SPU
17 | 342264091R00 | Příplatky k podhledům sádrokartonovým příplatek k podhledu sádrokartonovému za tloušťku desek 15 mm | m2 | 96.875 |  | 0 |  | 0 |  | 0 | 21 | 0 | 0.00181 | 0.18 | 0 | 0 | 801-1 | RTS 25/ II | RTS 25/ II | 0.03 | 2.91 |  | Práce | Běžná |  |  |  | POL1_
|  | výměra - viz položka 342264051RT2 : | [25 empty] | VV | 0
|  | 96,875 |  | 96.875 | [23 empty] | VV | 0
SPU
18 | 342264098RT1 | Příplatky k podhledům sádrokartonovým příplatek k podhledu sádrokartonovému za plochu do 2 m2 | m2 | 0.425 |  | 0 |  | 0 |  | 0 | 21 | 0 | 0 | 0 | 0 | 0 | 801-1 | RTS 25/ II | RTS 25/ II | 0.58 | 0.25 |  | Práce | Běžná |  |  |  | POL1_
|  | BUDOVA M : | [25 empty] | VV | 0
|  | čelo : | [25 empty] | VV | 0
|  | 0,1*(2,25+2,0) |  | 0.425 | [23 empty] | VV | 0
SPU
19 | 34201632_075 | Sádrokartonová šachtová ( předsazená ) stěna 75mm | m2 | 4.55 |  | 0 |  | 0 |  | 0 | 21 | 0 | 0.044 | 0.2 | 0 | 0 |  | Vlastní | Indiv | 0 | 0 |  | Práce | Běžná |  |  |  | POL1_
|  | D.1.01.1-103 - Půdorys 1.NP - budova M : | [25 empty] | VV | 0
|  | pozn. 6 : | [25 empty] | VV | 0
|  | 3,5*(0,9+0,4) |  | 4.55 | [23 empty] | VV | 0
SPU
20 | 34226_XX | Oplaštění sloupů, OK profilů, odskoky, plochy nezměřitelné ( do 1m2 ) atd..., nezahrnuté ve skladbách, zesílení konstrukcí | m2 | 1 |  | 0 |  | 0 |  | 0 | 21 | 0 | 0.125 | 0.13 | 0 | 0 |  | Vlastní | Indiv | 0 | 0 |  | Práce | Běžná |  |  |  | POL1_
|  | D.1.01.1-103 - Půdorys 1.NP - budova M : | [25 empty] | VV | 0
|  | 1,0 |  | 1 | [23 empty] | VV | 0
SPU
21 | 34299_01 | Příplatek k podhledu - úprava pro montáž svítidel, mřížek, rev. dvířek atd.... | m2 | 96.875 |  | 0 |  | 0 |  | 0 | 21 | 0 | 0 | 0 | 0 | 0 |  | Vlastní | Indiv | 0.28 | 27.13 |  | Práce | Běžná |  |  |  | POL1_
|  | výměra - viz položka 342264051RT2 : | [25 empty] | VV | 0
|  | 96,875 |  | 96.875 | [23 empty] | VV | 0
SPU
Díl: | 61 | Úpravy povrchů vnitřní |  |  |  | 0 |  | 0 |  | 0 |  | 0 |  | 4.25 |  | 0 |  |  |  |  | 129.11 | [6 empty] | DIL
22 | 612409991RT2 | Začištění omítek kolem oken, dveří a obkladů apod. s použitím suché maltové směsi | m | 101.15 |  | 0 |  | 0 |  | 0 | 21 | 0 | 0.00238 | 0.24 | 0 | 0 | 801-4 | RTS 25/ II | RTS 25/ II | 0.18 | 18.21 |  | Práce | Běžná |  |  |  | POL1_
|  | D.1.01.1- 103 : | [25 empty] | VV | 0
|  | odměřeno kreslícím programem : | [25 empty] | VV | 0
|  | 52,2 |  | 52.2 | [23 empty] | VV | 0
|  | výměra - viz položka 771479001R00 : | [25 empty] | VV | 0
|  | 48,95 |  | 48.95 | [23 empty] | VV | 0
SPU
23 | 612425931RT2 | Omítka vápenná vnitřního ostění omítkou štukovou, Omítka s anorganickým pojivem obyčejná (GP), jádrová; pojivo: vápenocementové; zrnitost do 4,0 mm; nanášení: ručně | m2 | 8.0465 |  | 0 |  | 0 |  | 0 | 21 | 0 | 0.03566 | 0.29 | 0 | 0 | 801-4 | RTS 25/ II | RTS 25/ II | 1.1842 | 9.53 |  | Práce | Běžná |  |  |  | POL1_
|  | okenního nebo dveřního, z pomocného pracovního lešení o výšce podlahy do 1900 mm a pro zatížení do 1,5 kPa, | [25 empty] | SPI |  | okenního nebo dveřního, z pomocného pracovního lešení o výšce podlahy do 1900 mm a pro zatížení do 1,5 kPa,
|  | D.1.01.1-103 - Půdorys 1.NP - budova M : | [25 empty] | VV | 0
|  | NZ : | [25 empty] | VV | 0
|  | 0,5*(2,4+3,05*2) |  | 4.25 | [23 empty] | VV | 0
|  | SZ : | [25 empty] | VV | 0
|  | 0,5*(1,3+2,2*2) |  | 2.85 | [23 empty] | VV | 0
|  | 0,15*(1,85+2,23*2) |  | 0.9465 | [23 empty] | VV | 0
SPU
24 | 612473182R00 | Omítky vnitřní zdiva ze suchých směsí štukové, strojně | m2 | 128.9627 |  | 0 |  | 0 |  | 0 | 21 | 0 | 0.02798 | 3.61 | 0 | 0 | 801-1 | RTS 25/ II | RTS 25/ II | 0.63 | 81.25 |  | Práce | Běžná |  |  |  | POL1_
|  | omítka vápenocementová, strojně nebo ručně nanášená v podlaží i ve schodišti na jakýkoliv druh podkladu, kompletní souvrství | [25 empty] | SPI |  | omítka vápenocementová, strojně nebo ručně nanášená v podlaží i ve schodišti na jakýkoliv druh podkladu, kompletní souvrství
|  | D.1.01.1-103 - Půdorys 1.NP - budova M : | [25 empty] | VV | 0
|  | M144 : | [25 empty] | VV | 0
|  | NZ : | [25 empty] | VV | 0
|  | (0,925*2,02+3,388*(1,45+2,05)) |  | 13.7265 | [23 empty] | VV | 0
|  | -0,9*2,1 |  | -1.89 | [23 empty] | VV | 0
|  | SZ : | [25 empty] | VV | 0
|  | 3,388*(2,05+1,45) |  | 11.858 | [23 empty] | VV | 0
|  | -0,925*2,02 |  | -1.8685 | [23 empty] | VV | 0
|  | M143 : | [25 empty] | VV | 0
|  | NZ : | [25 empty] | VV | 0
|  | 3,388*(2,05+4,0) |  | 20.4974 | [23 empty] | VV | 0
|  | -0,9*2,1 |  | -1.89 | [23 empty] | VV | 0
|  | SZ : | [25 empty] | VV | 0
|  | 3,388*(2,05+4,0) |  | 20.4974 | [23 empty] | VV | 0
|  | M1Z : | [25 empty] | VV | 0
|  | NZ : | [25 empty] | VV | 0
|  | 3,05*1,075*2 |  | 6.5575 | [23 empty] | VV | 0
|  | 3,388*(5,6*2) |  | 37.9456 | [23 empty] | VV | 0
|  | -(2,4*3,05*2+3,0*2,1+0,9*2,1+1,1*2,1) |  | -25.14 | [23 empty] | VV | 0
|  | SZ : | [25 empty] | VV | 0
|  | 3,388*1,075*2 |  | 7.2842 | [23 empty] | VV | 0
|  | -3,05*1,075*2 |  | -6.5575 | [23 empty] | VV | 0
|  | M142 : | [25 empty] | VV | 0
|  | NZ : | [25 empty] | VV | 0
|  | 3,388*(0,5+3,1+1,3) |  | 16.6012 | [23 empty] | VV | 0
|  | (0,85*2,05+1,3*2,2) |  | 4.6025 | [23 empty] | VV | 0
|  | -(0,8*2,0+3,*2,1) |  | -7.9 | [23 empty] | VV | 0
|  | SZ : | [25 empty] | VV | 0
|  | 3,388*(3,8*2-0,4+5,6) |  | 43.3664 | [23 empty] | VV | 0
|  | -(1,3*2,2+1,85*2,23+0,85*2,05) |  | -8.728 | [23 empty] | VV | 0
SPU
25 | 612481211RT2 | Vyztužení povrchu vnitřních stěn sklotextilní síťovinou s dodávkou síťoviny a stěrkového tmelu | m2 | 12.8963 |  | 0 |  | 0 |  | 0 | 21 | 0 | 0.00367 | 0.05 | 0 | 0 | 801-1 | RTS 25/ II | RTS 25/ II | 0.36 | 4.64 |  | Práce | Běžná |  |  |  | POL1_1
|  | na cca 10-ti% plochy : | [25 empty] | VV | 0
|  | výměra - viz položka 612473182R00 : | [25 empty] | VV | 0
|  | 128,9627/100*10 |  | 12.8963 | [23 empty] | VV | 0
SPU
26 | 613473115Rss | Příplatek za zabudované rohovníky | m2 | 128.9627 |  | 0 |  | 0 |  | 0 | 21 | 0 | 0.00046 | 0.06 | 0 | 0 |  | Vlastní | Indiv | 0.12 | 15.48 |  | Práce | Běžná |  |  |  | POL1_1
|  | výměra - viz položka 612473182R00 : | [25 empty] | VV | 0
|  | 128,9627 |  | 128.9627 | [23 empty] | VV | 0
SPU
Díl: | 62 | Úpravy povrchů vnější |  |  |  | 0 |  | 0 |  | 0 |  | 0 |  | 0 |  | 0 |  |  |  |  | 6.04 | [6 empty] | DIL
27 | 622491142R00 | Nátěr fasády hydrofobní přípravkem polysiloxanovým, 2 x | m2 | 4 |  | 0 |  | 0 |  | 0 | 21 | 0 | 0.00035 | 0 | 0 | 0 | 801-1 | RTS 25/ II | RTS 25/ II | 0.09 | 0.36 |  | Práce | Běžná |  |  |  | POL1_
|  | hydrofobizace vyzrálé fasády složitosti 1 až 3 nátěrem, z lešení | [25 empty] | SPI
|  | D.1.01.1-103 - Půdorys 1.NP - budova M : | [25 empty] | VV | 0
|  | pozn. 7 : | [25 empty] | VV | 0
|  | 4,0 |  | 4 | [23 empty] | VV | 0
SPU
28 | 622311997SS | D + M doplnění KZS na dozdívkách, dle stávajícího KZS | m2 | 4 |  | 0 |  | 0 |  | 0 | 21 | 0 | 0 | 0 | 0 | 0 |  | Vlastní | Indiv | 1.42 | 5.68 |  | Práce | Běžná |  |  |  | POL1_
|  | D.1.01.1-103 - Půdorys 1.NP - budova M : | [25 empty] | VV | 0
|  | pozn. 7 : | [25 empty] | VV | 0
|  | 4,0 |  | 4 | [23 empty] | VV | 0
SPU
Díl: | 63 | Podlahy a podlahové konstrukce |  |  |  | 0 |  | 0 |  | 0 |  | 0 |  | 13.66 |  | 0 |  |  |  |  | 24.73 | [6 empty] | DIL
29 | 631312621R00 | Mazanina z betonu prostého tl. přes 50 do 80 mm třídy C 20/25, | m3 | 5.4044 |  | 0 |  | 0 |  | 0 | 21 | 0 | 2.525 | 13.65 | 0 | 0 | 801-1 | RTS 25/ II | RTS 25/ II | 3.21 | 17.35 |  | Práce | Běžná |  |  |  | POL1_
|  | (z kameniva) hlazená dřevěným hladítkem | [25 empty] | SPI
|  | Včetně vytvoření dilatačních spár, bez zaplnění. | [25 empty] | POP
|  | podrobný rozpis výměr - viz položka 952901111R00 : | [25 empty] | VV | 0
|  | A4 - PVC - protiskluz : | [25 empty] | VV | 0
|  | 13,0*(0,053+0,073)/2 |  | 0.819 | [23 empty] | VV | 0
|  | podrobný rozpis výměr - viz položka 952901111R00 : | [25 empty] | VV | 0
|  | A9 - PVC protiskluz : | [25 empty] | VV | 0
|  | 14,7*0,05 |  | 0.735 | [23 empty] | VV | 0
|  | podrobný rozpis výměr - viz položka 952901111R00 : | [25 empty] | VV | 0
|  | A10 - PVC 1 : | [25 empty] | VV | 0
|  | 4,0*0,08 |  | 0.32 | [23 empty] | VV | 0
|  | podrobný rozpis výměr - viz položka 952901111R00 : | [25 empty] | VV | 0
|  | A11 - PVC - protiskluz : | [25 empty] | VV | 0
|  | 7,6*0,05 |  | 0.38 | [23 empty] | VV | 0
|  | podrobný rozpis výměr - viz položka 952901111R00 : | [25 empty] | VV | 0
|  | A14 - PVC 3 : | [25 empty] | VV | 0
|  | 1,1*0,08 |  | 0.088 | [23 empty] | VV | 0
|  | podrobný rozpis výměr - viz položka 952901111R00 : | [25 empty] | VV | 0
|  | D2 - bezprašný nátěr : | [25 empty] | VV | 0
|  | 46,4*0,066 |  | 3.0624 | [23 empty] | VV | 0
SPU
30 | 632441010_55T | D + M Potěr cementový tl. 51mm - 55 mm, samonivelační potěr CT - C25 - F5 | m2 | 4.6 |  | 0 |  | 0 |  | 0 | 21 | 0 | 0 | 0 | 0 | 0 |  | Vlastní | Indiv | 0.43 | 1.98 |  | Práce | Běžná |  |  |  | POL1_
|  | Součástí položky ja dodávka + montáž veškerých materiálů, pomocné lešení, vnitrostaveništní přesun hmot. Včetně vytvoření a zaplnění dilatačních spár. | [25 empty] | POP |  | Součástí položky ja dodávka + montáž veškerých materiálů, pomocné lešení, vnitrostaveništní přesun hmot. Včetně vytvoření a zaplnění dilatačních spár.
|  | podrobný rozpis výměr - viz položka 952901111R00 : | [25 empty] | VV | 0
|  | B3 - KD : | [25 empty] | VV | 0
|  | 4,6 |  | 4.6 | [23 empty] | VV | 0
SPU
31 | 663612222R00 | Sponkování rýh v podlahách | m | 20 |  | 0 |  | 0 |  | 0 | 21 | 0 | 0.00072 | 0.01 | 0 | 0 |  | Vlastní | Indiv | 0.27 | 5.4 |  | Práce | Běžná |  |  |  | POL1_
|  | D.1.01.1-901 : | [25 empty] | VV | 0
|  | 20 |  | 20 | [23 empty] | VV | 0
SPU
Díl: | 94 | Lešení a stavební výtahy |  |  |  | 0 |  | 0 |  | 0 |  | 0 |  | 0.77 |  | 0 |  |  |  |  | 33.93 | [6 empty] | DIL
32 | 941955003R00 | Lešení lehké pracovní pomocné pomocné, o výšce lešeňové podlahy přes 1,9 do 2,5 m | m2 | 130.5 |  | 0 |  | 0 |  | 0 | 21 | 0 | 0.00592 | 0.77 | 0 | 0 | 800-3 | RTS 25/ II | RTS 25/ II | 0.26 | 33.93 |  | Práce | Běžná |  |  |  | POL1_
|  | výměra - viz položka 952901111R00 : | [25 empty] | VV | 0
|  | 130,5 |  | 130.5 | [23 empty] | VV | 0
SPU
Díl: | 95 | Dokončovací konstrukce na pozemních stavbách |  |  |  | 0 |  | 0 |  | 0 |  | 0 |  | 0.06 |  | 0 |  |  |  |  | 48.3 | [6 empty] | DIL
33 | 952901111R00 | Vyčištění budov a ostatních objektů budov bytové nebo občanské výstavby - zametení a umytí podlah, dlažeb, obkladů, schodů v místnostech, chodbách a schodištích, vyčištění a umytí oken, dveří s rámy, zárubněmi, umytí a vyčištění jiných zasklených a natíraných ploch a zařizovacích předmětů před předáním do užívání světlá výška podlaží do 4 m | m2 | 130.5 |  | 0 |  | 0 |  | 0 | 21 | 0 | 4e-05 | 0.01 | 0 | 0 | 801-1 | RTS 25/ II | RTS 25/ II | 0.31 | 40.46 |  | Práce | Běžná |  |  |  | POL1_
|  | D.1.01.1-103 - Půdorys 1.NP - budova M : | [25 empty] | VV | 0
|  | BUDOVA M : | [25 empty] | VV | 0
|  | E2 - čistící zóna : | [25 empty] | VV | 0
|  | 20,0 |  | 20 | [23 empty] | VV | 0
|  | B1 - KD : | [25 empty] | VV | 0
|  | 77,8+16,9 |  | 94.7 | [23 empty] | VV | 0
|  | B3 - KD : | [25 empty] | VV | 0
|  | 4,6 |  | 4.6 | [23 empty] | VV | 0
|  | D1 - bezprašný nátěr : | [25 empty] | VV | 0
|  | 8,2+3,0 |  | 11.2 | [23 empty] | VV | 0
SPU
34 | 3420163_99 | Prachotěsná přepážka - montáž a demontáž | m2 | 150 |  | 0 |  | 0 |  | 0 | 21 | 0 | 0 | 0 | 0 | 0 |  | Vlastní | Indiv | 0 | 0 |  | Práce | Běžná |  |  |  | POL1_
|  | D.1.01.1-901, 902 : | [25 empty] | VV | 0
|  | 150 |  | 150 | [23 empty] | VV | 0
SPU
35 | 95_01 | Montáž a demontáž zárubně vč. dveřního křídla vč. kování do provizorní příčky | sada | 2 |  | 0 |  | 0 |  | 0 | 21 | 0 | 0 | 0 | 0 | 0 |  | Vlastní | Indiv | 0.02 | 0.04 |  | Práce | Běžná |  |  |  | POL1_
|  | D.1.01.1-901, 902 : | [25 empty] | VV | 0
|  | 2 |  | 2 | [23 empty] | VV | 0
SPU
36 | 95_03 | Zakrývání stávajících prostor folií | m2 | 261 |  | 0 |  | 0 |  | 0 | 21 | 0 | 0 | 0 | 0 | 0 |  | Vlastní | Indiv | 0 | 0 |  | Práce | Běžná |  |  |  | POL1_
|  | výměra - viz položka 952901111R00 : | [25 empty] | VV | 0
|  | 130,5*2 |  | 261 | [23 empty] | VV | 0
SPU
37 | 95_04 | Zakrývání stávajících prostor geotextilií, OSB deskami | m2 | 32.625 |  | 0 |  | 0 |  | 0 | 21 | 0 | 0 | 0 | 0 | 0 |  | Vlastní | Indiv | 0 | 0 |  | Práce | Běžná |  |  |  | POL1_
|  | výměra - viz položka 952901111R00 : | [25 empty] | VV | 0
|  | 130,5*0,25 |  | 32.625 | [23 empty] | VV | 0
SPU
38 | 983351211R00 | dočasné podepření stávajících konstrukcí u bouraných otvorů | m | 10 |  | 0 |  | 0 |  | 0 | 21 | 0 | 0.00535 | 0.05 | 0 | 0 |  | Vlastní | Indiv | 0.78 | 7.8 |  | Práce | Běžná |  |  |  | POL1_
|  | D.1.01.1-901, 902 : | [25 empty] | VV | 0
|  | 10 |  | 10 | [23 empty] | VV | 0
SPU
Díl: | 96 | Bourání konstrukcí |  |  |  | 0 |  | 0 |  | 0 |  | 0 |  | 0.12 |  | 51.26 |  |  |  |  | 413.15 | [6 empty] | DIL
39 | 962031125R00 | Bourání příček z cihel pálených děrovaných, tloušťky 140 mm | m2 | 9.8825 |  | 0 |  | 0 |  | 0 | 21 | 0 | 0.00067 | 0.01 | 0.204 | 2.02 | 801-3 | RTS 25/ II | RTS 25/ II | 0.25 | 2.47 |  | Práce | Běžná |  |  |  | POL1_
|  | nebo vybourání otvorů průřezové plochy přes 4 m2 v příčkách, včetně pomocného lešení o výšce podlahy do 1900 mm a pro zatížení do 1,5 kPa (150 kg/m2), | [25 empty] | SPI |  | nebo vybourání otvorů průřezové plochy přes 4 m2 v příčkách, včetně pomocného lešení o výšce podlahy do 1900 mm a pro zatížení do 1,5 kPa (150 kg/m2),
|  | bourání cihelných kcí kalkulovat vč. překladů, věnců, omítek, KZS, obkladů atd.. : | [25 empty] | VV | 0
|  | D.1.01.1-901 : | [25 empty] | VV | 0
|  | M : | [25 empty] | VV | 0
|  | 3,5*3,075 |  | 10.7625 | [23 empty] | VV | 0
|  | -1,1*2,0 |  | -2.2 | [23 empty] | VV | 0
|  | 2,2*1,3*2 |  | 5.72 | [23 empty] | VV | 0
|  | -1,1*2,0*2 |  | -4.4 | [23 empty] | VV | 0
SPU
40 | 962032231R00 | Bourání zdiva nadzákladového z cihel pálených nebo vápenopískových, na maltu vápenou nebo vápenocementovou | m3 | 14.2161 |  | 0 |  | 0 |  | 0 | 21 | 0 | 0.00128 | 0.02 | 1.8 | 25.59 | 801-3 | RTS 25/ II | RTS 25/ II | 1.52 | 21.61 |  | Práce | Běžná |  |  |  | POL1_
|  | nebo vybourání otvorů průřezové plochy přes 4 m2 ve zdivu nadzákladovém, včetně pomocného lešení o výšce podlahy do 1900 mm a pro zatížení do 1,5 kPa (150 kg/m2) | [25 empty] | SPI |  | nebo vybourání otvorů průřezové plochy přes 4 m2 ve zdivu nadzákladovém, včetně pomocného lešení o výšce podlahy do 1900 mm a pro zatížení do 1,5 kPa (150 kg/m2)
|  | bourání cihelných kcí kalkulovat vč. překladů, věnců, omítek, KZS, obkladů atd.. : | [25 empty] | VV | 0
|  | D.1.01.1-901 : | [25 empty] | VV | 0
|  | F : | [25 empty] | VV | 0
|  | 0,35*2,675*2,1 |  | 1.9661 | [23 empty] | VV | 0
|  | D.1.01.1-901 : | [25 empty] | VV | 0
|  | M : | [25 empty] | VV | 0
|  | 3,5*(0,3+0,325)*5,6 |  | 12.25 | [23 empty] | VV | 0
SPU
41 | 965042221R00 | Bourání podkladů pod dlažby nebo litých celistvých dlažeb a mazanin betonových nebo z litého asfaltu, tloušťky přes 100 mm, plochy do 1 m2 | m3 | 0.25731 |  | 0 |  | 0 |  | 0 | 21 | 0 | 0 | 0 | 2.2 | 0.57 | 801-3 | RTS 25/ II | RTS 25/ II | 10.47 | 2.69 |  | Práce | Běžná |  |  |  | POL1_
|  | vč. případné tepelné izolace : | [25 empty] | VV | 0
|  | D.1.01.1-901 : | [25 empty] | VV | 0
|  | M : | [25 empty] | VV | 0
|  | (1,3*0,6+1,1*0,6+0,725*1,1)*0,115 |  | 0.25731 | [23 empty] | VV | 0
SPU
42 | 965042231R00 | Bourání podkladů pod dlažby nebo litých celistvých dlažeb a mazanin betonových nebo z litého asfaltu, tloušťky přes 100 mm, plochy do 4 m2 | m3 | 0.4186 |  | 0 |  | 0 |  | 0 | 21 | 0 | 0 | 0 | 2.2 | 0.92 | 801-3 | RTS 25/ II | RTS 25/ II | 9.07 | 3.8 |  | Práce | Běžná |  |  |  | POL1_
|  | vč. případné tepelné izolace : | [25 empty] | VV | 0
|  | D.1.01.1-901 : | [25 empty] | VV | 0
|  | M : | [25 empty] | VV | 0
|  | (0,65*5,6)*0,115 |  | 0.4186 | [23 empty] | VV | 0
SPU
43 | 965081713R00 | Bourání podlah z keramických dlaždic, tloušťky do 10 mm, plochy přes 1 m2 | m2 | 142.26 |  | 0 |  | 0 |  | 0 | 21 | 0 | 0 | 0 | 0.02 | 2.85 | 801-3 | RTS 25/ II | RTS 25/ II | 0.15 | 21.34 |  | Práce | Běžná |  |  |  | POL1_
|  | bez podkladního lože, s jakoukoliv výplní spár | [25 empty] | SPI
|  | D.1.01.1-901 : | [25 empty] | VV | 0
|  | M : | [25 empty] | VV | 0
|  | B2 : | [25 empty] | VV | 0
|  | M1H, M1S1,M142, M1Z, M144, M143 : | [25 empty] | VV | 0
|  | 79,8+(3,4*2,9)+18,7+16,8+7,8+9,3 |  | 142.26 | [23 empty] | VV | 0
SPU
44 | 968072455R00 | Vybourání a vyjmutí kovových rámů a rolet rámů, včetně pomocného lešení o výšce podlahy do 1900 mm a pro zatížení do 1,5 kPa (150 kg/m2) dveřních zárubní, plochy do 2 m2 | m2 | 1.4 |  | 0 |  | 0 |  | 0 | 21 | 0 | 0 | 0 | 0 | 0 | 801-3 | RTS 25/ II | RTS 25/ II | 0.94 | 1.32 |  | Práce | Běžná |  |  |  | POL1_
|  | Včetně pomocného lešení o výšce podlahy do 1900 mm a pro zatížení do 1,5 kPa (150 kg/m2). | [25 empty] | POP
|  | včetně likvidace dveřních křídel | [25 empty] | POP
|  | D.1.01.1-901 : | [25 empty] | VV | 0
|  | M : | [25 empty] | VV | 0
|  | 0,7*2,0 |  | 1.4 | [23 empty] | VV | 0
SPU
45 | 968072456R00 | Vybourání a vyjmutí kovových rámů a rolet rámů, včetně pomocného lešení o výšce podlahy do 1900 mm a pro zatížení do 1,5 kPa (150 kg/m2) dveřních zárubní, plochy přes 2 m2 | m2 | 6.6 |  | 0 |  | 0 |  | 0 | 21 | 0 | 0.001 | 0.01 | 0.063 | 0.42 | 801-3 | RTS 25/ II | RTS 25/ II | 0.72 | 4.75 |  | Práce | Běžná |  |  |  | POL1_
|  | včetně likvidace dveřních křídel | [25 empty] | POP
|  | D.1.01.1-901 : | [25 empty] | VV | 0
|  | M : | [25 empty] | VV | 0
|  | 1,1*2,0*3 |  | 6.6 | [23 empty] | VV | 0
SPU
46 | 970031060R00 | Jádrové vrtání, kruhové prostupy v cihelném zdivu jádrové vrtání, do D 60 mm | m | 10 |  | 0 |  | 0 |  | 0 | 21 | 0 | 0 | 0 | 0.00509 | 0.05 | 801-3 | RTS 25/ II | RTS 25/ II | 2.35 | 23.5 |  | Práce | Běžná |  |  |  | POL1_
|  | vč. zapravení : | [25 empty] | VV | 0
|  | pro profese : | [25 empty] | VV | 0
|  | 10 |  | 10 | [23 empty] | VV | 0
SPU
47 | 970031100R00 | Jádrové vrtání, kruhové prostupy v cihelném zdivu jádrové vrtání, do D 100 mm | m | 50 |  | 0 |  | 0 |  | 0 | 21 | 0 | 0.00142 | 0.07 | 0.01413 | 0.71 | 801-3 | RTS 25/ II | RTS 25/ II | 2.95 | 147.5 |  | Práce | Běžná |  |  |  | POL1_
|  | vč. zapravení : | [25 empty] | VV | 0
|  | pro profese : | [25 empty] | VV | 0
|  | 50 |  | 50 | [23 empty] | VV | 0
SPU
48 | 970241150R00 | Řezání prostého betonu hloubka řezu 150 mm | m | 37.24 |  | 0 |  | 0 |  | 0 | 21 | 0 | 0 | 0 | 0.00046 | 0.02 | 801-3 | RTS 25/ II | RTS 25/ II | 1.35 | 50.27 |  | Práce | Běžná |  |  |  | POL1_
|  | D.1.01.1-901 : | [25 empty] | VV | 0
|  | M : | [25 empty] | VV | 0
|  | drážky pro nové příčky : | [25 empty] | VV | 0
|  | 5,6*4*1,1 |  | 24.64 | [23 empty] | VV | 0
|  | 1,1*4 |  | 4.4 | [23 empty] | VV | 0
|  | (2,05*2)*2 |  | 8.2 | [23 empty] | VV | 0
SPU
49 | 971033681R00 | Vybourání otvorů ve zdivu cihelném z jakýchkoliv cihel pálených na jakoukoliv maltu vápenou nebo vápenocementovou, plochy do 4 m2, tloušťky do 900 mm | m3 | 6.561 |  | 0 |  | 0 |  | 0 | 21 | 0 | 0.00133 | 0.01 | 1.8 | 11.81 | 801-3 | RTS 25/ II | RTS 25/ II | 4.67 | 30.64 |  | Práce | Běžná |  |  |  | POL1_
|  | základovém nebo nadzákladovém, | [25 empty] | SPI
|  | Včetně pomocného lešení o výšce podlahy do 1900 mm a pro zatížení do 1,5 kPa (150 kg/m2). | [25 empty] | POP
|  | bourání cihelných kcí kalkulovat vč. překladů, věnců, omítek, KZS, obkladů atd.. : | [25 empty] | VV | 0
|  | D.1.01.1-901 : | [25 empty] | VV | 0
|  | M : | [25 empty] | VV | 0
|  | 0,675*1,25*3,0*1,15 |  | 2.9109 | [23 empty] | VV | 0
|  | 0,6*1,25*3,0*1,15 |  | 2.5875 | [23 empty] | VV | 0
|  | 0,825*0,7*1,6*1,15 |  | 1.0626 | [23 empty] | VV | 0
SPU
50 | 974031664R00 | Vysekání rýh v jakémkoliv zdivu cihelném pro vtahování nosníků do zdí, před vybouráním otvorů do hloubky 150 mm, při výšce nosníku do 150 mm | m | 3.795 |  | 0 |  | 0 |  | 0 | 21 | 0 | 0 | 0 | 0.042 | 0.16 | 801-3 | RTS 25/ II | RTS 25/ II | 0.72 | 2.73 |  | Práce | Běžná |  |  |  | POL1_
|  | D.1.01.1-103 - Půdorys 1.NP - budova M : | [25 empty] | VV | 0
|  | OK22 3x I 100, dl.1100 mm : | [25 empty] | VV | 0
|  | 1,1*3*1,15 |  | 3.795 | [23 empty] | VV | 0
SPU
51 | 974042554R00 | Vysekání rýh v betonové a jiné monolitické dlažbě do hloubky 100 mm, šířky do 150 mm | m | 7.65 |  | 0 |  | 0 |  | 0 | 21 | 0 | 0 | 0 | 0.033 | 0.25 | 801-3 | RTS 25/ II | RTS 25/ II | 0.93 | 7.11 |  | Práce | Běžná |  |  |  | POL1_
|  | s betonovým podkladem, | [25 empty] | SPI
|  | D.1.01.1-902 : | [25 empty] | VV | 0
|  | (2,05+5,6) |  | 7.65 | [23 empty] | VV | 0
SPU
52 | 978013191R00 | Otlučení omítek vápenných nebo vápenocementových vnitřních s vyškrabáním spár, s očištěním zdiva stěn, v rozsahu do 100 % | m2 | 65.0135 |  | 0 |  | 0 |  | 0 | 21 | 0 | 0 | 0 | 0.046 | 2.99 | 801-3 | RTS 25/ II | RTS 25/ II | 0.26 | 16.9 |  | Práce | Běžná |  |  |  | POL1_
|  | D.1.01.1-103 - Půdorys 1.NP - budova M : | [25 empty] | VV | 0
|  | SZ : | [25 empty] | VV | 0
|  | 0,5*(1,3+2,2*2) |  | 2.85 | [23 empty] | VV | 0
|  | 0,15*(1,85+2,23*2) |  | 0.9465 | [23 empty] | VV | 0
|  | D.1.01.1-103 - Půdorys 1.NP - budova M : | [25 empty] | VV | 0
|  | M144 : | [25 empty] | VV | 0
|  | SZ : | [25 empty] | VV | 0
|  | 3,388*(2,05+1,45) |  | 11.858 | [23 empty] | VV | 0
|  | -0,925*2,02 |  | -1.8685 | [23 empty] | VV | 0
|  | M143 : | [25 empty] | VV | 0
|  | SZ : | [25 empty] | VV | 0
|  | 3,388*(2,05+4,0) |  | 20.4974 | [23 empty] | VV | 0
|  | M1Z : | [25 empty] | VV | 0
|  | SZ : | [25 empty] | VV | 0
|  | 3,388*1,075*2 |  | 7.2842 | [23 empty] | VV | 0
|  | -3,05*1,075*2 |  | -6.5575 | [23 empty] | VV | 0
|  | M142 : | [25 empty] | VV | 0
|  | SZ : | [25 empty] | VV | 0
|  | 3,388*(3,8*2-0,4+5,6) |  | 43.3664 | [23 empty] | VV | 0
|  | -(1,3*2,2+1,85*2,23+0,85*2,05) |  | -8.728 | [23 empty] | VV | 0
|  | D.1.01.1-901 : | [25 empty] | VV | 0
|  | M : | [25 empty] | VV | 0
|  | -1,8*(2,575) |  | -4.635 | [23 empty] | VV | 0
SPU
53 | 978023411R00 | Vysekání, vyškrábání a vyčištění spár zdiva cihelného mimo komínového | m2 | 69.6485 |  | 0 |  | 0 |  | 0 | 21 | 0 | 0 | 0 | 0.014 | 0.98 | 801-3 | RTS 25/ II | RTS 25/ II | 0.22 | 15.32 |  | Práce | Běžná |  |  |  | POL1_
|  | D.1.01.1-103 - Půdorys 1.NP - budova M : | [25 empty] | VV | 0
|  | SZ : | [25 empty] | VV | 0
|  | 0,5*(1,3+2,2*2) |  | 2.85 | [23 empty] | VV | 0
|  | 0,15*(1,85+2,23*2) |  | 0.9465 | [23 empty] | VV | 0
|  | D.1.01.1-103 - Půdorys 1.NP - budova M : | [25 empty] | VV | 0
|  | M144 : | [25 empty] | VV | 0
|  | SZ : | [25 empty] | VV | 0
|  | 3,388*(2,05+1,45) |  | 11.858 | [23 empty] | VV | 0
|  | -0,925*2,02 |  | -1.8685 | [23 empty] | VV | 0
|  | M143 : | [25 empty] | VV | 0
|  | SZ : | [25 empty] | VV | 0
|  | 3,388*(2,05+4,0) |  | 20.4974 | [23 empty] | VV | 0
|  | M1Z : | [25 empty] | VV | 0
|  | SZ : | [25 empty] | VV | 0
|  | 3,388*1,075*2 |  | 7.2842 | [23 empty] | VV | 0
|  | -3,05*1,075*2 |  | -6.5575 | [23 empty] | VV | 0
|  | M142 : | [25 empty] | VV | 0
|  | SZ : | [25 empty] | VV | 0
|  | 3,388*(3,8*2-0,4+5,6) |  | 43.3664 | [23 empty] | VV | 0
|  | -(1,3*2,2+1,85*2,23+0,85*2,05) |  | -8.728 | [23 empty] | VV | 0
SPU
54 | 978042116R00 | Odstranění kontaktního zateplovacího systému z minerální izolace, tloušťky 160 mm, s omítkou | m2 | 3.75 |  | 0 |  | 0 |  | 0 | 21 | 0 | 0 | 0 | 0.03324 | 0.12 | 801-3 | RTS 25/ II | RTS 25/ II | 0.44 | 1.65 |  | Práce | Běžná |  |  |  | POL1_
|  | D.1.01.1-901 : | [25 empty] | VV | 0
|  | M : | [25 empty] | VV | 0
|  | 1,25*3,0 |  | 3.75 | [23 empty] | VV | 0
SPU
55 | 764410880R00 | Demontáž oplechování parapetů rš od 400 do 600 mm | m | 2 |  | 0 |  | 0 |  | 0 | 21 | 0 | 0 | 0 | 0.00287 | 0.01 | 800-764 | RTS 25/ II | RTS 25/ I | 0.1 | 0.2 |  | Práce | Běžná |  |  |  | POL1_
|  | D.1.01.1-103 - Půdorys 1.NP - polyblok s přístavbou : | [25 empty] | VV | 0
|  | pozn. 7 : | [25 empty] | VV | 0
|  | 2,0 |  | 2 | [23 empty] | VV | 0
SPU
56 | 767581801R00 | Demontáž podhledů kazet | m2 | 79.8 |  | 0 |  | 0 |  | 0 | 21 | 0 | 0 | 0 | 0.005 | 0.4 | 800-767 | RTS 25/ II | RTS 25/ II | 0.51 | 40.7 |  | Práce | Běžná |  |  |  | POL1_
|  | D.1.01.1-901 : | [25 empty] | VV | 0
|  | M : | [25 empty] | VV | 0
|  | M1H : | [25 empty] | VV | 0
|  | 79,8 |  | 79.8 | [23 empty] | VV | 0
SPU
57 | 767582800R00 | Demontáž podhledů roštů | m2 | 79.8 |  | 0 |  | 0 |  | 0 | 21 | 0 | 0 | 0 | 0.002 | 0.16 | 800-767 | RTS 25/ II | RTS 25/ II | 0.1 | 7.98 |  | Práce | Běžná |  |  |  | POL1_
|  | D.1.01.1-901 : | [25 empty] | VV | 0
|  | M : | [25 empty] | VV | 0
|  | M1H : | [25 empty] | VV | 0
|  | 79,8 |  | 79.8 | [23 empty] | VV | 0
SPU
58 | 965_07 | Demontáž vnějších výplní otvorů vč. parapetů, zárubní, - odvoz a likvidace | m2 | 7.2438 |  | 0 |  | 0 |  | 0 | 21 | 0 | 0 | 0 | 0 | 0 |  | Vlastní | Indiv | 0 | 0 |  | Práce | Běžná |  |  |  | POL1_
|  | D.1.01.1-901 : | [25 empty] | VV | 0
|  | 2,375*3,05 |  | 7.2438 | [23 empty] | VV | 0
SPU
59 | 965_07.1 | Demontáž vnitřních výplní otvorů vč. parapetů, zárubní, - odvoz a likvidace | m2 | 8.3475 |  | 0 |  | 0 |  | 0 | 21 | 0 | 0 | 0 | 0 | 0 |  | Vlastní | Indiv | 0 | 0 |  | Práce | Běžná |  |  |  | POL1_
|  | D.1.01.1-901 : | [25 empty] | VV | 0
|  | M : | [25 empty] | VV | 0
|  | 2,275*2,1+1,7*2,1 |  | 8.3475 | [23 empty] | VV | 0
SPU
60 | 965_08 | Bourání cihelného zdiva - dorovnání rozměrů výplní - odvoz a likvidace | m3 | 1.4216 |  | 0 |  | 0 |  | 0 | 21 | 0 | 0 | 0 | 0 | 0 |  | Vlastní | Indiv | 0 | 0 |  | Práce | Běžná |  |  |  | POL1_1
|  | bourání cihelných kcí kalkulovat vč. překladů, věnců, omítek, KZS, obkladů atd.. : | [25 empty] | VV | 0
|  | D.1.01.1-901 : | [25 empty] | VV | 0
|  | 14,21612/100*10 |  | 1.4216 | [23 empty] | VV | 0
SPU
61 | 965_B12 | DEMONTÁŽ NEREZOVÉHO MADLA, - odvoz a likvidace | m | 3.4 |  | 0 |  | 0 |  | 0 | 21 | 0 | 0 | 0 | 0 | 0 |  | Vlastní | Indiv | 0 | 0 |  | Práce | Běžná |  |  |  | POL1_
|  | D.1.01.1-901 : | [25 empty] | VV | 0
|  | (0,775+1,25+1,375) |  | 3.4 | [23 empty] | VV | 0
SPU
62 | 965_B13 | Demontáž protidešťové žaluzie, - odvoz a likvidace | ks | 1 |  | 0 |  | 0 |  | 0 | 21 | 0 | 0 | 0 | 0 | 0 |  | Vlastní | Indiv | 0 | 0 |  | Práce | Běžná |  |  |  | POL1_
|  | D.1.01.1-901 : | [25 empty] | VV | 0
|  | 1 |  | 1 | [23 empty] | VV | 0
SPU
63 | 967581801R00 | Demontáž podhledů plných, skládaných, akustických atd..., vč. nosného roštu a závěsů | m2 | 16.575 |  | 0 |  | 0 |  | 0 | 21 | 0 | 0 | 0 | 0.055 | 0.91 |  | Vlastní | Indiv | 0.51 | 8.45 |  | Práce | Běžná |  |  |  | POL1_
|  | D.1.01.1-901 : | [25 empty] | VV | 0
|  | M : | [25 empty] | VV | 0
|  | 0,65*6,5*2 |  | 8.45 | [23 empty] | VV | 0
|  | 1,25*6,5 |  | 8.125 | [23 empty] | VV | 0
SPU
64 | 978059521R0X | Odsekání vnitřních obkladů stěn vč. podkladních vrstev | m2 | 4.635 |  | 0 |  | 0 |  | 0 | 21 | 0 | 0 | 0 | 0.068 | 0.32 |  | Vlastní | Indiv | 0.48 | 2.22 |  | Práce | Běžná |  |  |  | POL1_
|  | D.1.01.1-901 : | [25 empty] | VV | 0
|  | M : | [25 empty] | VV | 0
|  | 1,8*(2,575) |  | 4.635 | [23 empty] | VV | 0
SPU
Díl: | 99 | Staveništní přesun hmot |  |  |  | 0 |  | 0 |  | 0 |  | 0 |  | 0 |  | 0 |  |  |  |  | 109.35 | [6 empty] | DIL
65 | 999281111R00 | Přesun hmot pro opravy a údržbu objektů pro opravy a údržbu dosavadních objektů včetně vnějších plášťů výšky do 25 m, | t | 42.4313 |  | 0 |  | 0 |  | 0 | 21 | 0 | 0 | 0 | 0 | 0 | 801-4 | RTS 25/ II | RTS 25/ II | 2.577 | 109.35 |  | Přesun hmot | Běžná |  |  |  | POL7_
|  | oborů 801, 803, 811 a 812 | [25 empty] | SPI
|  | Hmotnosti z položek s pořadovými čísly: : | [25 empty] | VV | 0
|  | 2,3,4,5,6,7,8,9,10,11,12,13,14,15,16,17,19,20,22,23,24,25,26,27,29,31,32,33,38,39,40,45,47,49, : | [25 empty] | VV | 0
|  | Součet: : 42,43127 |  | 42.4313 | [23 empty] | VV | 0
SPU
Díl: | 994 | Požární ochrana |  |  |  | 0 |  | 0 |  | 0 |  | 0 |  | 0 |  | 0 |  |  |  |  | 0 | [6 empty] | DIL
66 | 994-1 | D + M hasící přístroj s hasící schopností dle PBŘ | ks | 2 |  | 0 |  | 0 |  | 0 | 21 | 0 | 0 | 0 | 0 | 0 |  | Vlastní | Indiv | 0 | 0 |  | Práce | Běžná |  |  |  | POL1_
SPU
67 | 994-T | D + M Výstražné a bezpečnostní tabulky - dle PBŘ | sada | 1 |  | 0 |  | 0 |  | 0 | 21 | 0 | 0 | 0 | 0 | 0 |  | Vlastní | Indiv | 0 | 0 |  | Práce | Běžná |  |  |  | POL1_
SPU
Díl: | 711 | Izolace proti vodě |  |  |  | 0 |  | 0 |  | 0 |  | 0 |  | 0.1 |  | 0 |  |  |  |  | 7.8 | [6 empty] | DIL
68 | 711212002R01 | Stěrka hydroizolační těsnicí hmotou - 1x | m2 | 20 |  | 0 |  | 0 |  | 0 | 21 | 0 | 0.00368 | 0.07 | 0 | 0 |  | Vlastní | Indiv | 0.39 | 7.8 |  | Práce | Běžná |  |  |  | POL1_
|  | dvouvrstvá | [25 empty] | POP
|  | podrobný rozpis výměr - viz položka 952901111R00 : | [25 empty] | VV | 0
|  | E2 - čistící zóna : | [25 empty] | VV | 0
|  | 20,0 |  | 20 | [23 empty] | VV | 0
SPU
69 | 711140014RAD | Izolace proti vodě asfalt. pásy přitavením vodorovná 2 x penetrace izolačním asfaltovým lakem, 1 x pás izolační z oxidovaného asfaltu natavitelný s minerálním posypem tl. 4 mm vložka skelná rohož, , Pás hydroizolační asfaltový tl = 4,0 mm; funkce: protiradonová, parobrzdná; nosná vložka: skelná tkanina; asfalt: oxidovaný; horní strana: mineráln... | m2 | 5.29 |  | 0 |  | 0 |  | 0 | 21 | 0 | 0.00592 | 0.03 | 0 | 0 | AP-PSV | RTS 25/ II | RTS 25/ II | 0 | 0 |  | Agregovaná položka | Běžná |  |  |  | POL2_
|  | podrobný rozpis výměr - viz položka 952901111R00 : | [25 empty] | VV | 0
|  | B3 - KD : | [25 empty] | VV | 0
|  | 4,6*1,15 |  | 5.29 | [23 empty] | VV | 0
SPU
70 | 998711202R00 | Přesun hmot pro izolace proti vodě svisle do 12 m | % |  |  | 0 |  | 0 |  | 0 | 21 | 0 | 0 | 0 | 0 | 0 | 800-711 | RTS 25/ II | RTS 25/ II | 0 | 0 |  | Přesun hmot | Běžná |  |  |  | POL7_
|  | 50 m vodorovně měřeno od těžiště půdorysné plochy skládky do těžiště půdorysné plochy objektu | [25 empty] | SPI
SPU
Díl: | 713 | Izolace tepelné |  |  |  | 0 |  | 0 |  | 0 |  | 0 |  | 0 |  | 0 |  |  |  |  | 0.79 | [6 empty] | DIL
71 | 713121111R00 | Montáž tepelné izolace podlah jednovrstvá, bez dodávky materiálu | m2 | 4.6 |  | 0 |  | 0 |  | 0 | 21 | 0 | 0 | 0 | 0 | 0 | 800-713 | RTS 25/ II | RTS 25/ II | 0.08 | 0.37 |  | Práce | Běžná |  |  |  | POL1_
|  | podrobný rozpis výměr - viz položka 952901111R00 : | [25 empty] | VV | 0
|  | B3 - KD : | [25 empty] | VV | 0
|  | 4,6 |  | 4.6 | [23 empty] | VV | 0
SPU
72 | 713191100RT9 | Izolace tepelné běžných konstrukcí - doplňky položení separační fólie, včetně dodávky PE fólie | m2 | 4.6 |  | 0 |  | 0 |  | 0 | 21 | 0 | 1e-05 | 0 | 0 | 0 | 800-713 | RTS 25/ II | RTS 25/ II | 0.07 | 0.32 |  | Práce | Běžná |  |  |  | POL1_
|  | podrobný rozpis výměr - viz položka 952901111R00 : | [25 empty] | VV | 0
|  | B3 - KD : | [25 empty] | VV | 0
|  | 4,6 |  | 4.6 | [23 empty] | VV | 0
SPU
73 | 713191221R00 | Izolace tepelné běžných konstrukcí - doplňky obložení stěn pásky 100 mm, včetně dodávky materiálu | m | 2.4 |  | 0 |  | 0 |  | 0 | 21 | 0 | 4e-05 | 0 | 0 | 0 | 800-713 | RTS 25/ II | RTS 25/ II | 0.04 | 0.1 |  | Práce | Běžná |  |  |  | POL1_
|  | D.1.01.1-103 - Půdorys 1.NP - budova M : | [25 empty] | VV | 0
|  | 0,6*4 |  | 2.4 | [23 empty] | VV | 0
SPU
74 | 283757484R | Výrobek izolační pro budovy z pěnového polystyrenu (EPS) tvar: deska; tl = 40 mm; OH = 23 kg/m3; lambda = 0,035 W/(m.K); pevnost v tlaku = 150 kPa | m2 | 4.692 |  | 0 |  | 0 |  | 0 | 21 | 0 | 0.00092 | 0 | 0 | 0 | SPCM | RTS 25/ II | RTS 25/ II | 0 | 0 |  | Specifikace | Běžná |  |  |  | POL3_
|  | podrobný rozpis výměr - viz položka 952901111R00 : | [25 empty] | VV | 0
|  | B3 - KD : | [25 empty] | VV | 0
|  | 4,6*1,02 |  | 4.692 | [23 empty] | VV | 0
SPU
75 | 998713202R00 | Přesun hmot pro izolace tepelné v objektech výšky do 12 m | % |  |  | 0 |  | 0 |  | 0 | 21 | 0 | 0 | 0 | 0 | 0 | 800-713 | RTS 25/ II | RTS 25/ II | 0 | 0 |  | Přesun hmot | Běžná |  |  |  | POL7_
|  | 50 m vodorovně | [25 empty] | SPI
SPU
Díl: | 751 | Ocelové konstrukce |  |  |  | 0 |  | 0 |  | 0 |  | 0 |  | 0 |  | 0 |  |  |  |  | 0 | [6 empty] | DIL
76 | 767_01_NK | D + M OK prvky nosných kcí vč. předepsaných povrchových úprav a zvedacích mechanismů | kg | 963.5569 |  | 0 |  | 0 |  | 0 | 21 | 0 | 0 | 0 | 0 | 0 |  | Vlastní | Indiv | 0 | 0 |  | Práce | Běžná |  |  |  | POL1_
|  | 10% prořez, 10% svary, spojovací prostředky : | [25 empty] | VV | 0
|  | D.1.01.1-103 - Půdorys 1.NP - polyblok s přístavbou : | [25 empty] | VV | 0
|  | OK10 : | [25 empty] | VV | 0
|  | OCELOVÝ RÁM: HORNÍ PŘÍČEL - 2x I 260, dl.2700 mm, SPODNÍ PŘÍČEL - 2x I 260, dl.2700 mm, : | [25 empty] | VV | 0
|  | 4x SLOUPEK - 2x U 120, dl.3200 mm (SVAŘENÉ DO KRABICE) : | [25 empty] | VV | 0
|  | (13,43*2*4*3,2+41,9*(2*2,7+2*2,7))*1,1*1,1 |  | 963.5569 | [23 empty] | VV | 0
SPU
77 | 767_01a | D + M OK prvky nosných kcí - zednické přípomoci,, malty, kapsy, betony na podlití, stavební lepidla atk, aktivace doklínováním... | kg | 963.5569 |  | 0 |  | 0 |  | 0 | 21 | 0 | 0 | 0 | 0 | 0 |  | Vlastní | Indiv | 0 | 0 |  | Práce | Běžná |  |  |  | POL1_
|  | 10% prořez, 10% svary, spojovací prostředky : | [25 empty] | VV | 0
|  | D.1.01.1-103 - Půdorys 1.NP - polyblok s přístavbou : | [25 empty] | VV | 0
|  | OK10 : | [25 empty] | VV | 0
|  | OCELOVÝ RÁM: HORNÍ PŘÍČEL - 2x I 260, dl.2700 mm, SPODNÍ PŘÍČEL - 2x I 260, dl.2700 mm, : | [25 empty] | VV | 0
|  | 4x SLOUPEK - 2x U 120, dl.3200 mm (SVAŘENÉ DO KRABICE) : | [25 empty] | VV | 0
|  | (13,43*2*4*3,2+41,9*(2*2,7+2*2,7))*1,1*1,1 |  | 963.5569 | [23 empty] | VV | 0
SPU
Díl: | 764 | Konstrukce klempířské |  |  |  | 0 |  | 0 |  | 0 |  | 0 |  | 0 |  | 0 |  |  |  |  | 0 | [6 empty] | DIL
78 | K/17 | D + M Podokapní žlab z TiZn plechu půlkruhového tvaru r.š. 330 mm, kompletně dle výpisu D.1.01.1-501 | m | 12.5 |  | 0 |  | 0 |  | 0 | 21 | 0 | 0 | 0 | 0 | 0 |  | Vlastní | Indiv | 0 | 0 |  | Práce | Běžná |  |  |  | POL1_
SPU
79 | K/19 | D + M Dešťové svodné potrubí z TiZn plechu DN 120mm, kompletně dle výpisu D.1.01.1-501 | m | 4 |  | 0 |  | 0 |  | 0 | 21 | 0 | 0 | 0 | 0 | 0 |  | Vlastní | Indiv | 0 | 0 |  | Práce | Běžná |  |  |  | POL1_
SPU
80 | 998764203R00 | Přesun hmot pro konstrukce klempířské v objektech výšky do 24 m | % |  |  | 0 |  | 0 |  | 0 | 21 | 0 | 0 | 0 | 0 | 0 | 800-764 | RTS 25/ II | RTS 25/ II | 0 | 0 |  | Přesun hmot | Běžná |  |  |  | POL7_
|  | 50 m vodorovně | [25 empty] | SPI
SPU
Díl: | 766 | Konstrukce truhlářské |  |  |  | 0 |  | 0 |  | 0 |  | 0 |  | 0 |  | 0 |  |  |  |  | 0 | [6 empty] | DIL
81 | T/08 | D + M Dveřní křídlo vnitřní dřevěné 1100/2100 - EI30/DP3-C3,S, kompletně dle výpisu D.1.01.1-502 | ks | 1 |  | 0 |  | 0 |  | 0 | 21 | 0 | 0 | 0 | 0 | 0 |  | Vlastní | Indiv | 0 | 0 |  | Práce | Běžná |  |  |  | POL1_
SPU
82 | T/36 | D + M Dveřní křídlo vnitřní dřevěné 900/1970 - EI30/DP3-C3,S, kompletně dle výpisu D.1.01.1-502 | ks | 1 |  | 0 |  | 0 |  | 0 | 21 | 0 | 0 | 0 | 0 | 0 |  | Vlastní | Indiv | 0 | 0 |  | Práce | Běžná |  |  |  | POL1_
SPU
83 | T/38 | D + M Dveřní křídlo vnitřní dřevěné 800/1970 - EI30/DP3-C3,S, kompletně dle výpisu D.1.01.1-502 | ks | 1 |  | 0 |  | 0 |  | 0 | 21 | 0 | 0 | 0 | 0 | 0 |  | Vlastní | Indiv | 0 | 0 |  | Práce | Běžná |  |  |  | POL1_
SPU
84 | T/GK | D + M systém víceúrovňové pyramidy generálního klíče, hlavních klíčů a podružných klíčů u veškěrých, dveří - kompletně dle PD | ks | 1 |  | 0 |  | 0 |  | 0 | 21 | 0 | 0 | 0 | 0 | 0 |  | Vlastní | Indiv | 0 | 0 |  | Práce | Běžná |  |  |  | POL1_1
SPU
85 | 998766203R00 | Přesun hmot pro konstrukce truhlářské v objektech výšky do 24 m | % |  |  | 0 |  | 0 |  | 0 | 21 | 0 | 0 | 0 | 0 | 0 | 800-766 | RTS 25/ II | RTS 25/ II | 0 | 0 |  | Přesun hmot | Běžná |  |  |  | POL7_
|  | 50 m vodorovně | [25 empty] | SPI
SPU
Díl: | 767 | Konstrukce zámečnické |  |  |  | 0 |  | 0 |  | 0 |  | 0 |  | 0 |  | 0 |  |  |  |  | 0 | [6 empty] | DIL
86 | Z/01 | D + M Vstupní portál, vnější izolační stěna z hliníkových profilů Rozměr otvoru: 2400 x 3050 mm, kompletně dle výpisu D.1.01.1-501 | ks | 1 |  | 0 |  | 0 |  | 0 | 21 | 0 | 0 | 0 | 0 | 0 |  | Vlastní | Indiv | 0 | 0 |  | Práce | Běžná |  |  |  | POL1_
SPU
87 | Z/02 | D + M Stěna vnitřní z hliníkových profilů Rozměr otvoru: 2400 x 3050 mm, kompletně dle výpisu D.1.01.1-501 | ks | 1 |  | 0 |  | 0 |  | 0 | 21 | 0 | 0 | 0 | 0 | 0 |  | Vlastní | Indiv | 0 | 0 |  | Práce | Běžná |  |  |  | POL1_
SPU
88 | Z/20 | D + M Opěrné madlo na chodbách z ocelové trubky, kompletně dle výpisu D.1.01.1-501 | m | 9.5 |  | 0 |  | 0 |  | 0 | 21 | 0 | 0 | 0 | 0 | 0 |  | Vlastní | Indiv | 0 | 0 |  | Práce | Běžná |  |  |  | POL1_
SPU
89 | Z/25 | D + M Interiérová stahovací roleta s požární odolností Rozměr otvoru: 3000 x 2100 mm, Požární odolnost:EI 30/DP3-C3,S - kompletně dle výpisu D.1.01.1-501 | ks | 1 |  | 0 |  | 0 |  | 0 | 21 | 0 | 0 | 0 | 0 | 0 |  | Vlastní | Indiv | 0 | 0 |  | Práce | Běžná |  |  |  | POL1_
SPU
90 | Z/28 | D + M Rolovatelná, extrémně odolná vstupní rohož Rozměr: 3475 x 5600 mm, kompletně dle výpisu D.1.01.1-501 | ks | 1 |  | 0 |  | 0 |  | 0 | 21 | 0 | 0 | 0 | 0 | 0 |  | Vlastní | Indiv | 0 | 0 |  | Práce | Běžná |  |  |  | POL1_
SPU
91 | Z/29 | D + M Rolovatelná, extrémně odolná vstupní rohož Rozměr: 2400 x 2000 mm, kompletně dle výpisu D.1.01.1-501 | ks | 1 |  | 0 |  | 0 |  | 0 | 21 | 0 | 0 | 0 | 0 | 0 |  | Vlastní | Indiv | 0 | 0 |  | Práce | Běžná |  |  |  | POL1_
SPU
92 | Z/52 | D + M Okopový nerezový plech Síla plechu 1,5 mm, výška plechu 300 mm, kompletně dle výpisu D.1.01.1-501 | m | 2.8 |  | 0 |  | 0 |  | 0 | 21 | 0 | 0 | 0 | 0 | 0 |  | Vlastní | Indiv | 0 | 0 |  | Práce | Běžná |  |  |  | POL1_
|  | 0,8*1+0,9*1+1,1*1 |  | 2.8 | [23 empty] | VV | 0
SPU
93 | Z/53 | D + M Dveřní práh z nerezového plechu tl. 3 mm, kompletně dle výpisu D.1.01.1-501 | m | 7.2 |  | 0 |  | 0 |  | 0 | 21 | 0 | 0 | 0 | 0 | 0 |  | Vlastní | Indiv | 0 | 0 |  | Práce | Běžná |  |  |  | POL1_
|  | 0,8*1+0,9*1+1,1*1+1,4*1+3,0*1 |  | 7.2 | [23 empty] | VV | 0
SPU
94 | 998767202R00 | Přesun hmot pro kovové stavební doplňk. konstrukce v objektech výšky do 12 m | % |  |  | 0 |  | 0 |  | 0 | 21 | 0 | 0 | 0 | 0 | 0 | 800-767 | RTS 25/ II | RTS 25/ II | 0 | 0 |  | Přesun hmot | Běžná |  |  |  | POL7_
|  | 50 m vodorovně | [25 empty] | SPI
SPU
Díl: | 767_P | Podhledy skládané |  |  |  | 0 |  | 0 |  | 0 |  | 0 |  | 0 |  | 0 |  |  |  |  | 26.4 | [6 empty] | DIL
95 | 34299_01 | Příplatek k podhledu - úprava pro montáž svítidel, mřížek, rev. dvířek atd.... | m2 | 22.95 |  | 0 |  | 0 |  | 0 | 21 | 0 | 0 | 0 | 0 | 0 |  | Vlastní | Indiv | 0.28 | 6.43 |  | Práce | Běžná |  |  |  | POL1_
|  | výměra - viz položka 767584502R02 : | [25 empty] | VV | 0
|  | 22,95 |  | 22.95 | [23 empty] | VV | 0
SPU
96 | 595959K_01 | Kazeta 300/1500 - specifikace dle PD | m2 | 26.3925 |  | 0 |  | 0 |  | 0 | 21 | 0 | 0 | 0 | 0 | 0 |  | Vlastní | Indiv | 0 | 0 |  | Práce | Běžná |  |  |  | POL1_7
|  | KAZETOVÝ PODHLED - AKUSTICKÝ, S POLOZAPUŠTĚNOU HRANOU V JEDNOM SMĚRU A V DRUHÉM NA SRAZ, VELKOFORMÁTOVÉ PROVEDENÍ S | [25 empty] | POP |  | KAZETOVÝ PODHLED - AKUSTICKÝ, S POLOZAPUŠTĚNOU HRANOU V JEDNOM SMĚRU A V DRUHÉM NA SRAZ, VELKOFORMÁTOVÉ PROVEDENÍ S
|  | VIDITELNÝM RASTREM 300/1500 mm | [25 empty] | POP
|  | (KAZETY 1) | [25 empty] | POP
|  | KAZETOVÝ PODHLED Z MINERÁLNÍ DESKY 300x1500x20 mm, KAZETY PŘI DELŠÍ STRANĚ S PŘIZNANOU POLOZAPUŠTĚNOU HRANOU NA 15/24 mm | [25 empty] | POP |  | KAZETOVÝ PODHLED Z MINERÁLNÍ DESKY 300x1500x20 mm, KAZETY PŘI DELŠÍ STRANĚ S PŘIZNANOU POLOZAPUŠTĚNOU HRANOU NA 15/24 mm
|  | KONSTRUKCI A PŘI KRATŠÍ STRANĚ NA SRAZ. BARVA BÍLÁ, PROPUSTNOST VZDUCHU PM1 DLE NORMY DIN 18177, AKUSTICKÁ POHLTIVOST min. ?w=0,95, | [25 empty] | POP |  | KONSTRUKCI A PŘI KRATŠÍ STRANĚ NA SRAZ. BARVA BÍLÁ, PROPUSTNOST VZDUCHU PM1 DLE NORMY DIN 18177, AKUSTICKÁ POHLTIVOST min. ?w=0,95,
|  | TŘÍDA POHLTIVOSTI ZVUKU=A, AC - min. 180. ODOLNOST PROTI VLHKOSTI 95% RH, ODRAZIVOST SVĚTLA 85%, RECYKLOVANÝ OBSAH min. 53%, PLNĚ | [25 empty] | POP |  | TŘÍDA POHLTIVOSTI ZVUKU=A, AC - min. 180. ODOLNOST PROTI VLHKOSTI 95% RH, ODRAZIVOST SVĚTLA 85%, RECYKLOVANÝ OBSAH min. 53%, PLNĚ
|  | RECYKLOVANÝ, POŽÁRNÍ KLASIFIKACE PRODUKTU A2-s1, d0. PODHLED JE OMYVATELNÝ VLHKOU VYŽDÍMANOU HOUBOU S VODOU OBSAHUJÍCÍ JEMNÉ | [25 empty] | POP |  | RECYKLOVANÝ, POŽÁRNÍ KLASIFIKACE PRODUKTU A2-s1, d0. PODHLED JE OMYVATELNÝ VLHKOU VYŽDÍMANOU HOUBOU S VODOU OBSAHUJÍCÍ JEMNÉ
|  | MÝDLO NEBO ZŘEDĚNÝ DETERGENT. ZÁVĚSNÁ KOVOVÁ KONSTRUKCE ŠÍŘKY 15/24 mm, PROFILY S VYŠŠÍ TORZNÍ PEVNOSTÍ, OBVODOVÝ L-PROFIL, | [25 empty] | POP |  | MÝDLO NEBO ZŘEDĚNÝ DETERGENT. ZÁVĚSNÁ KOVOVÁ KONSTRUKCE ŠÍŘKY 15/24 mm, PROFILY S VYŠŠÍ TORZNÍ PEVNOSTÍ, OBVODOVÝ L-PROFIL,
|  | BARVA BÍLÁ (STEJNÁ JAKO NA KAZETÁCH) | [25 empty] | POP
|  | BUDOVA M : | [25 empty] | VV | 0
|  | M-1.H - kazety 1 : | [25 empty] | VV | 0
|  | 5,1*4,5*1,15 |  | 26.3925 | [23 empty] | VV | 0
SPU
97 | 767584502R02 | Montáž podhledů kazetových 120x60 cm, 60x160cm, 60x240, 1500/300 cm | m2 | 22.95 |  | 0 |  | 0 |  | 0 | 21 | 0 | 6e-05 | 0 | 0 | 0 |  | Vlastní | Indiv | 0.87 | 19.97 |  | Práce | Běžná |  |  |  | POL1_
|  | vč. dodávky nosného roštu : | [25 empty] | VV | 0
|  | BUDOVA M : | [25 empty] | VV | 0
|  | M-1.H - kazety 1 : | [25 empty] | VV | 0
|  | 5,1*4,5 |  | 22.95 | [23 empty] | VV | 0
SPU
98 | 998767203R00 | Přesun hmot pro kovové stavební doplňk. konstrukce v objektech výšky do 24 m | % |  |  | 0 |  | 0 |  | 0 | 21 | 0 | 0 | 0 | 0 | 0 | 800-767 | RTS 25/ II | RTS 25/ II | 0 | 0 |  | Přesun hmot | Běžná |  |  |  | POL7_
|  | 50 m vodorovně | [25 empty] | SPI
SPU
Díl: | 767_ZR | D + M zárubní ( vč. přesunu hmot ) |  |  |  | 0 |  | 0 |  | 0 |  | 0 |  | 0 |  | 0 |  |  |  |  | 0 | [6 empty] | DIL
99 | T/36/Z150 | D + M Zárubeň nemocniční se zkosenou hranou 900/1970mm - EI30/DP3_C3,S, kompletně výkresu Výpis zámečnických výrobků - D.1.01.1-501 | ks | 1 |  | 0 |  | 0 |  | 0 | 21 | 0 | 0 | 0 | 0 | 0 |  | Vlastní | Indiv | 0 | 0 |  | Práce | Běžná |  |  |  | POL1_
SPU
100 | T/38/Z150 | D + M Zárubeň nemocniční se zkosenou hranou 800/1970mm - EI30/DP3_C3,S, kompletně výkresu Výpis zámečnických výrobků - D.1.01.1-501 | ks | 1 |  | 0 |  | 0 |  | 0 | 21 | 0 | 0 | 0 | 0 | 0 |  | Vlastní | Indiv | 0 | 0 |  | Práce | Běžná |  |  |  | POL1_
SPU
101 | T/8/Z150 | D + M Zárubeň nemocniční se zkosenou hranou 1100/2100mm - EI30/DP3-C3,S, kompletně výkresu Výpis zámečnických výrobků - D.1.01.1-501 | ks | 1 |  | 0 |  | 0 |  | 0 | 21 | 0 | 0 | 0 | 0 | 0 |  | Vlastní | Indiv | 0 | 0 |  | Práce | Běžná |  |  |  | POL1_
SPU
Díl: | 769_01 | Plastové výrobky |  |  |  | 0 |  | 0 |  | 0 |  | 0 |  | 0 |  | 0 |  |  |  |  | 0 | [6 empty] | DIL
102 | P/14 | D + M Ochrana rohů 50 x 50 x 2700 mm, kompletně dle výpisu D.1.01.1-503 | ks | 10 |  | 0 |  | 0 |  | 0 | 21 | 0 | 0 | 0 | 0 | 0 |  | Vlastní | Indiv | 0 | 0 |  | Práce | Běžná |  |  |  | POL1_
SPU
103 | P/16 | D + M 2x ochranný pás stěny nárazuvzdorný, kompletně dle výpisu D.1.01.1-503 | m | 17 |  | 0 |  | 0 |  | 0 | 21 | 0 | 0 | 0 | 0 | 0 |  | Vlastní | Indiv | 0 | 0 |  | Práce | Běžná |  |  |  | POL1_
SPU
104 | P/19 | D + M Lepená dveřní zarážka na stěnu O30 mm, kompletně dle výpisu D.1.01.1-503 | ks | 2 |  | 0 |  | 0 |  | 0 | 21 | 0 | 0 | 0 | 0 | 0 |  | Vlastní | Indiv | 0 | 0 |  | Práce | Běžná |  |  |  | POL1_
SPU
Díl: | 771 | Podlahy z dlaždic a obklady |  |  |  | 0 |  | 0 |  | 0 |  | 0 |  | 2.11 |  | 0 |  |  |  |  | 158.36 | [6 empty] | DIL
105 | 771101210RT2 | Příprava podkladu pod dlažby penetrace podkladu pod dlažby | m2 | 104.195 |  | 0 |  | 0 |  | 0 | 21 | 0 | 0.00011 | 0.01 | 0 | 0 | 800-771 | RTS 25/ II | RTS 25/ II | 0.05 | 5.21 |  | Práce | Běžná |  |  |  | POL1_
|  | výměra - viz položka 771575118RU6 : | [25 empty] | VV | 0
|  | 99,3 |  | 99.3 | [23 empty] | VV | 0
|  | sokl : | [25 empty] | VV | 0
|  | výměra - viz položka 771479001R00 : | [25 empty] | VV | 0
|  | 48,95/100*10 |  | 4.895 | [23 empty] | VV | 0
SPU
106 | 771475014RT1 | Montáž soklíků z dlaždic keramických výšky 100 mm, soklíků vodorovných, kladených do flexibilního tmele | m | 48.95 |  | 0 |  | 0 |  | 0 | 21 | 0 | 0.00032 | 0.02 | 0 | 0 | 800-771 | RTS 23/ II | RTS 23/ I | 0.24 | 11.75 |  | Práce | Běžná |  |  |  | POL1_
|  | výměra - viz položka 771479001R00 : | [25 empty] | VV | 0
|  | 48,95 |  | 48.95 | [23 empty] | VV | 0
SPU
107 | 771479001R00 | Montáž soklíků z dlaždic keramických Řezání dlaždic pro soklíky | m | 48.95 |  | 0 |  | 0 |  | 0 | 21 | 0 | 0 | 0 | 0 | 0 | 800-771 | RTS 25/ II | RTS 25/ II | 0.15 | 7.34 |  | Práce | Běžná |  |  |  | POL1_
|  | D.1.01.1-103 - Půdorys 1.NP - budova M : | [25 empty] | VV | 0
|  | M1Z : | [25 empty] | VV | 0
|  | (3,475*2+5,6*2) |  | 18.15 | [23 empty] | VV | 0
|  | -(2,4*2+1,1+0,9+3,0) |  | -9.8 | [23 empty] | VV | 0
|  | M142 : | [25 empty] | VV | 0
|  | (3,8*2+5,6*2) |  | 18.8 | [23 empty] | VV | 0
|  | -(3,0+0,8) |  | -3.8 | [23 empty] | VV | 0
|  | M1H : | [25 empty] | VV | 0
|  | (6,5*2+8,475*2+2,45*2+0,675*2+0,525*2+0,45*4) |  | 39.05 | [23 empty] | VV | 0
|  | -(1,4+0,9+3,2+1,3+2,4+2,0+2,25) |  | -13.45 | [23 empty] | VV | 0
SPU
108 | 771575118RU6 | Montáž podlah vnitřních z dlaždic keramických 600 x 600 mm, režných nebo glazovaných, hladkých, kladených do flexibilního tmele | m2 | 99.3 |  | 0 |  | 0 |  | 0 | 21 | 0 | 0.00378 | 0.38 | 0 | 0 | 800-771 | RTS 23/ II | RTS 23/ I | 1.35 | 134.06 |  | Práce | Běžná |  |  |  | POL1_
|  | podrobný rozpis výměr - viz položka 952901111R00 : | [25 empty] | VV | 0
|  | B1 - KD : | [25 empty] | VV | 0
|  | 94,7 |  | 94.7 | [23 empty] | VV | 0
|  | B3 - KD : | [25 empty] | VV | 0
|  | 4,6 |  | 4.6 | [23 empty] | VV | 0
SPU
109 | 555100_600/600 | Dlaždice 600/600 - viz parametry výpis skladeb | m2 | 119.8243 |  | 0 |  | 0 |  | 0 | 21 | 0 | 0.0142 | 1.7 | 0 | 0 |  | Vlastní | Indiv | 0 | 0 |  | Specifikace | Běžná |  |  |  | POL3_
|  | výměra - viz položka 771575118RU6 : | [25 empty] | VV | 0
|  | 99,3*1,15 |  | 114.195 | [23 empty] | VV | 0
|  | výměra - viz položka 771479001R00 : | [25 empty] | VV | 0
|  | 48,95/100*10*1,15 |  | 5.6292 | [23 empty] | VV | 0
SPU
110 | 998771203R00 | Přesun hmot pro podlahy z dlaždic v objektech výšky do 24 m | % |  |  | 0 |  | 0 |  | 0 | 21 | 0 | 0 | 0 | 0 | 0 | 800-771 | RTS 25/ II | RTS 25/ II | 0 | 0 |  | Přesun hmot | Běžná |  |  |  | POL7_
|  | 50 m vodorovně | [25 empty] | SPI
SPU
Díl: | 777 | Podlahy ze syntetických hmot |  |  |  | 0 |  | 0 |  | 0 |  | 0 |  | 1.87 |  | 0 |  |  |  |  | 48.89 | [6 empty] | DIL
111 | 77741_S1 | Epoxidová stěrka 1 - komponentní plněna křemitým pískem pro průmyslové namáhané provozy, chemicky a mechanicky odolná. Včetně vytažení na stěnu. | m2 | 11.2 |  | 0 |  | 0 |  | 0 | 21 | 0 | 0.05115 | 0.57 | 0 | 0 |  | Vlastní | Indiv | 0.43 | 4.82 |  | Práce | Běžná |  |  |  | POL1_7
|  | podrobný rozpis výměr - viz položka 952901111R00 : | [25 empty] | VV | 0
|  | D1 - bezprašný nátěr : | [25 empty] | VV | 0
|  | 11,2 |  | 11.2 | [23 empty] | VV | 0
SPU
112 | 777415103RT2 | Stěrka samonivelační ručně tl. 3 mm, vč. penetrace | m2 | 125.9 |  | 0 |  | 0 |  | 0 | 21 | 0 | 0.01035 | 1.3 | 0 | 0 |  | Vlastní | Indiv | 0.35 | 44.07 |  | Práce | Běžná |  |  |  | POL1_7
|  | podrobný rozpis výměr - viz položka 952901111R00 : | [25 empty] | VV | 0
|  | E2 - čistící zóna : | [25 empty] | VV | 0
|  | 20,0 |  | 20 | [23 empty] | VV | 0
|  | podrobný rozpis výměr - viz položka 952901111R00 : | [25 empty] | VV | 0
|  | B1 - KD : | [25 empty] | VV | 0
|  | 94,7 |  | 94.7 | [23 empty] | VV | 0
|  | podrobný rozpis výměr - viz položka 952901111R00 : | [25 empty] | VV | 0
|  | D1 - BN : | [25 empty] | VV | 0
|  | 11,2 |  | 11.2 | [23 empty] | VV | 0
SPU
113 | 998777203R00 | Přesun hmot pro podlahy syntetické v objektech výšky do 24 m | % |  |  | 0 |  | 0 |  | 0 | 21 | 0 | 0 | 0 | 0 | 0 | 800-773 | RTS 25/ II | RTS 25/ II | 0 | 0 |  | Přesun hmot | Běžná |  |  |  | POL7_
|  | 50 m vodorovně | [25 empty] | SPI
SPU
Díl: | 781 | Obklady keramické |  |  |  | 0 |  | 0 |  | 0 |  | 0 |  | 0.12 |  | 0.08 |  |  |  |  | 0 | [6 empty] | DIL
114 | 781950030RHD | Doplnění obkladu, příprava povrchu, obklad, lepící tmel, spárování - vše dle okolního obkladu, včetně dodávky obkladu, spárovací hmoty , lepícího tmele | m2 | 1.7595 |  | 0 |  | 0 |  | 0 | 21 | 0 | 0.0705 | 0.12 | 0.046 | 0.08 |  | Vlastní | Indiv | 0 | 0 |  | Práce | Běžná |  |  |  | POL1_
|  | Otlučení omítek vápenných nebo vápenocementových vnitřních stěn, postřik stěn maltou cementovou, dodávka a montáž obkladů vnitřních stěn z obkladaček pórovinových kladených do malty, začištění omítek kolem obkladů. Dodávka materiálu. | [25 empty] | POP |  | Otlučení omítek vápenných nebo vápenocementových vnitřních stěn, postřik stěn maltou cementovou, dodávka a montáž obkladů vnitřních stěn z obkladaček pórovinových kladených do malty, začištění omítek kolem obkladů. Dodávka materiálu.
|  | Svislé přemístění ze 2. NP, nebo 1. PP, vodorovné vnitrostaveništní přemístění do 30 m, odvoz na skládku do 10 km. Bez poplatku za skládku. | [25 empty] | POP |  | Svislé přemístění ze 2. NP, nebo 1. PP, vodorovné vnitrostaveništní přemístění do 30 m, odvoz na skládku do 10 km. Bez poplatku za skládku.
|  | D.1.01.1-103 - Půdorys 1.NP - polyblok s přístavbou : | [25 empty] | VV | 0
|  | M1.41 : | [25 empty] | VV | 0
|  | 1,8*0,85*1,15 |  | 1.7595 | [23 empty] | VV | 0
SPU
115 | 998781203R00 | Přesun hmot pro obklady keramické v objektech výšky do 24 m | % |  |  | 0 |  | 0 |  | 0 | 21 | 0 | 0 | 0 | 0 | 0 | 800-771 | RTS 25/ II | RTS 25/ II | 0 | 0 |  | Přesun hmot | Běžná |  |  |  | POL7_
SPU
Díl: | 783 | Nátěry |  |  |  | 0 |  | 0 |  | 0 |  | 0 |  | 0 |  | 0 |  |  |  |  | 0 | [6 empty] | DIL
116 | 783541111 | Uzavírací protiprašný nátěr nad podhledy | m2 | 119.825 |  | 0 |  | 0 |  | 0 | 21 | 0 | 0 | 0 | 0 | 0 |  | Vlastní | Indiv | 0 | 0 |  | Práce | Běžná |  |  |  | POL1_7
|  | D.1.01.1-401 - Podhledy 1.NP - budova M : | [25 empty] | VV | 0
|  | výměra - viz položka 342264051RT2 : | [25 empty] | VV | 0
|  | 96,875 |  | 96.875 | [23 empty] | VV | 0
|  | výměra - viz položka 767584502R02 : | [25 empty] | VV | 0
|  | 22,95 |  | 22.95 | [23 empty] | VV | 0
SPU
Díl: | 784 | Malby |  |  |  | 0 |  | 0 |  | 0 |  | 0 |  | 0.15 |  | 0 |  |  |  |  | 55.2 | [6 empty] | DIL
117 | 784450020.BI | Malba omyvatelná, otěruvzdorná - dle PD, vč. penetrace | m2 | 292.4082 |  | 0 |  | 0 |  | 0 | 21 | 0 | 0.00032 | 0.09 | 0 | 0 |  | Vlastní | Indiv | 0 | 0 |  | Práce | Běžná |  |  |  | POL1_
|  | OMÝVATELNÁ A OTĚRUVZDORNÁ MALBA PROPUSTNÁ PRO VODNÍ PÁRY (ODOLNOST MIN 5000 CYKLŮ) | [25 empty] | POP
|  | D.1.01.1-103 - Půdorys 1.NP - budova M : | [25 empty] | VV | 0
|  | pozn. 6 : | [25 empty] | VV | 0
|  | 3,5*(0,9+0,4) |  | 4.55 | [23 empty] | VV | 0
|  | BUDOVA M : | [25 empty] | VV | 0
|  | 20,0+77,8+21,6 |  | 119.4 | [23 empty] | VV | 0
|  | M-1.H - kazety 1 : | [25 empty] | VV | 0
|  | -5,1*4,5 |  | -22.95 | [23 empty] | VV | 0
|  | čelo : | [25 empty] | VV | 0
|  | 0,1*(2,25+2,0) |  | 0.425 | [23 empty] | VV | 0
|  | D.1.01.1-103 - Půdorys 1.NP - budova M : | [25 empty] | VV | 0
|  | M144 : | [25 empty] | VV | 0
|  | NZ : | [25 empty] | VV | 0
|  | (0,925*2,02+3,388*(1,45+2,05)) |  | 13.7265 | [23 empty] | VV | 0
|  | SZ : | [25 empty] | VV | 0
|  | 3,388*(2,05+1,45) |  | 11.858 | [23 empty] | VV | 0
|  | M143 : | [25 empty] | VV | 0
|  | NZ : | [25 empty] | VV | 0
|  | 3,388*(2,05+4,0) |  | 20.4974 | [23 empty] | VV | 0
|  | SZ : | [25 empty] | VV | 0
|  | 3,388*(2,05+4,0) |  | 20.4974 | [23 empty] | VV | 0
|  | M1Z : | [25 empty] | VV | 0
|  | NZ : | [25 empty] | VV | 0
|  | 3,05*1,075*2 |  | 6.5575 | [23 empty] | VV | 0
|  | 3,388*(5,6*2) |  | 37.9456 | [23 empty] | VV | 0
|  | SZ : | [25 empty] | VV | 0
|  | 3,388*1,075*2 |  | 7.2842 | [23 empty] | VV | 0
|  | M142 : | [25 empty] | VV | 0
|  | NZ : | [25 empty] | VV | 0
|  | 3,388*(0,5+3,1+1,3) |  | 16.6012 | [23 empty] | VV | 0
|  | (0,85*2,05+1,3*2,2) |  | 4.6025 | [23 empty] | VV | 0
|  | SZ : | [25 empty] | VV | 0
|  | 3,388*(3,8*2-0,4+5,6) |  | 43.3664 | [23 empty] | VV | 0
|  | D.1.01.1-103 - Půdorys 1.NP - budova M : | [25 empty] | VV | 0
|  | NZ : | [25 empty] | VV | 0
|  | 0,5*(2,4+3,05*2) |  | 4.25 | [23 empty] | VV | 0
|  | SZ : | [25 empty] | VV | 0
|  | 0,5*(1,3+2,2*2) |  | 2.85 | [23 empty] | VV | 0
|  | 0,15*(1,85+2,23*2) |  | 0.9465 | [23 empty] | VV | 0
SPU
118 | 784950030RXA | Oprava maleb z malířských směsí s opravou omítek do 15-ti%, oškrábání, umytí, vyhlazení, 2x malba | m2 | 230 |  | 0 |  | 0 |  | 0 | 21 | 0 | 0.00026 | 0.06 | 0 | 0 |  | Vlastní | Indiv | 0.24 | 55.2 |  | Práce | Běžná |  |  |  | POL1_
|  | bude upřesněno dle rozsahu poškození stávajících prostor : | [25 empty] | VV | 0
|  | stropy : | [25 empty] | VV | 0
|  | 50 |  | 50 | [23 empty] | VV | 0
|  | stěny : | [25 empty] | VV | 0
|  | 180 |  | 180 | [23 empty] | VV | 0
SPU
Díl: | D96 | Přesuny suti a vybouraných hmot |  |  |  | 0 |  | 0 |  | 0 |  | 0 |  | 0 |  | 0 |  |  |  |  | 139.77 | [6 empty] | DIL
119 | 979086112R00 | Vodorovná doprava suti a vybouraných hmot nakládání nebo překládání suti a vybouraných hmot na dopravní prostředek při vodorovné dopravě, , | t | 51.3117 |  | 0 |  | 0 |  | 0 | 21 | 0 | 0 | 0 | 0 | 0 | 832-1 | RTS 25/ II | RTS 25/ II | 0.277 | 14.21 |  | Přesun suti | Běžná |  |  |  | POL8_
|  | bez naložení, s vyložením a hrubým urovnáním | [25 empty] | SPI
|  | Včetně: | [25 empty] | POP
|  | - při vodorovné dopravě po suchu : přepravy za ztížených provozních podmínek, | [25 empty] | POP
|  | - při vodorovné dopravě po vodě : vyložení na hromady na suchu nebo na přeložení na dopravní prostředek na suchu do 15 m vodorovně a současně do 4 m svisle, | [25 empty] | POP |  | - při vodorovné dopravě po vodě : vyložení na hromady na suchu nebo na přeložení na dopravní prostředek na suchu do 15 m vodorovně a současně do 4 m svisle,
|  | - při nakládání nebo překládání : dopravy do 15 m vodorovně a současně do 4 m svisle. | [25 empty] | POP
|  | Demontážní hmotnosti z položek s pořadovými čísly: : | [25 empty] | VV | 0
|  | 39,40,41,42,43,45,46,47,48,49,50,51,52,53,54,55,56,57,63,64,114, : | [25 empty] | VV | 0
|  | Součet: : 51,31172 |  | 51.3117 | [23 empty] | VV | 0
SPU
120 | 979011111R00 | Svislá doprava suti a vybouraných hmot za prvé podlaží nad nebo pod základním podlažím | t | 25.6559 |  | 0 |  | 0 |  | 0 | 21 | 0 | 0 | 0 | 0 | 0 | 801-3 | RTS 25/ II | RTS 25/ II | 0.93 | 23.86 |  | Přesun suti | Běžná |  |  |  | POL8_
|  | Demontážní hmotnosti z položek s pořadovými čísly: : | [25 empty] | VV | 0
|  | 39,40,41,42,43,45,46,47,48,49,50,51,52,53,54,55,56,57,63,64,114, : | [25 empty] | VV | 0
|  | Součet: : 25,65586 |  | 25.6559 | [23 empty] | VV | 0
SPU
121 | 979081111R00 | Odvoz suti a vybouraných hmot na skládku do 1 km | t | 51.3117 |  | 0 |  | 0 |  | 0 | 21 | 0 | 0 | 0 | 0 | 0 | 801-3 | RTS 25/ II | RTS 25/ II | 0.49 | 25.14 |  | Přesun suti | Běžná |  |  |  | POL8_
|  | Včetně naložení na dopravní prostředek a složení na skládku, bez poplatku za skládku. | [25 empty] | POP
|  | Demontážní hmotnosti z položek s pořadovými čísly: : | [25 empty] | VV | 0
|  | 39,40,41,42,43,45,46,47,48,49,50,51,52,53,54,55,56,57,63,64,114, : | [25 empty] | VV | 0
|  | Součet: : 51,31172 |  | 51.3117 | [23 empty] | VV | 0
SPU
122 | 979081121R00 | Odvoz suti a vybouraných hmot na skládku příplatek za každý další 1 km | t | 769.6758 |  | 0 |  | 0 |  | 0 | 21 | 0 | 0 | 0 | 0 | 0 | 801-3 | RTS 25/ II | RTS 25/ II | 0 | 0 |  | Přesun suti | Běžná |  |  |  | POL8_
|  | Demontážní hmotnosti z položek s pořadovými čísly: : | [25 empty] | VV | 0
|  | 39,40,41,42,43,45,46,47,48,49,50,51,52,53,54,55,56,57,63,64,114, : | [25 empty] | VV | 0
|  | Součet: : 769,67584 |  | 769.6758 | [23 empty] | VV | 0
SPU
123 | 979082111R00 | Vnitrostaveništní doprava suti a vybouraných hmot do 10 m | t | 51.3117 |  | 0 |  | 0 |  | 0 | 21 | 0 | 0 | 0 | 0 | 0 | 801-3 | RTS 25/ II | RTS 25/ II | 0.942 | 48.34 |  | Přesun suti | Běžná |  |  |  | POL8_
|  | Včetně případného složení na staveništní deponii. | [25 empty] | POP
|  | Demontážní hmotnosti z položek s pořadovými čísly: : | [25 empty] | VV | 0
|  | 39,40,41,42,43,45,46,47,48,49,50,51,52,53,54,55,56,57,63,64,114, : | [25 empty] | VV | 0
|  | Součet: : 51,31172 |  | 51.3117 | [23 empty] | VV | 0
SPU
124 | 979082121R00 | Vnitrostaveništní doprava suti a vybouraných hmot příplatek k ceně za každých dalších 5 m | t | 256.5586 |  | 0 |  | 0 |  | 0 | 21 | 0 | 0 | 0 | 0 | 0 | 801-3 | RTS 25/ II | RTS 25/ II | 0.11 | 28.22 |  | Přesun suti | Běžná |  |  |  | POL8_
|  | Demontážní hmotnosti z položek s pořadovými čísly: : | [25 empty] | VV | 0
|  | 39,40,41,42,43,45,46,47,48,49,50,51,52,53,54,55,56,57,63,64,114, : | [25 empty] | VV | 0
|  | Součet: : 256,55861 |  | 256.5586 | [23 empty] | VV | 0
SPU
125 | 979990107R00 | Poplatek za uložení, směs betonu, cihel a dřeva, , skupina 17 09 04 z Katalogu odpadů | t | 51.3117 |  | 0 |  | 0 |  | 0 | 21 | 0 | 0 | 0 | 0 | 0 | 801-3 | RTS 25/ II | RTS 25/ II | 0 | 0 |  | Přesun suti | Běžná |  |  |  | POL8_
|  | Demontážní hmotnosti z položek s pořadovými čísly: : | [25 empty] | VV | 0
|  | 39,40,41,42,43,45,46,47,48,49,50,51,52,53,54,55,56,57,63,64,114, : | [25 empty] | VV | 0
|  | Součet: : 51,31172 |  | 51.3117 | [23 empty] | VV | 0
SPU
[26 empty] | 12 | 21 | DPH
| Celkem |  |  |  |  | 0 | [19 empty] | 0 | 0 | SUM
END
Note on S6: Jedná se o informaci, zda se jedná o položku, která je do rozpočtu zadána z cenové soustavy RTS, nebo vlastní.
Note on T6: Jedná se o název CÚ, která je zadána u položky rozpočtu

## SO01_M D.1.01.4b Pol
Položkový soupis prací a dodávek | [27 empty] | #TypZaznamu#
S: | TOMIC/N1099_X | NEMOCNICE PÍSEK, a.s. - MODERNIZACE URGENTNÍHO PŘÍJMU_11_2025 | [25 empty] | STA
O: | SO01_M | PŘÍSTAVA BUDOVY K - BUDOVA M | [22 empty] | STA |  |  | OBJ
R: | D.1.01.4b | VYTÁPĚNÍ A ROZVODY CHLADU | [25 empty] | ROZ
P.č. | Číslo položky | Název položky | MJ | Množství | Cena / MJ | Celkem | Dodávka | Dodávka celk. | Montáž | Montáž celk. | DPH | Cena s DPH | Hmotnost / MJ | Hmotnost celk.(t) | Dem. hmotnost / MJ | Dem. hmotnost celk.(t) | Ceník | Cen. soustava / platnost | Cenová úroveň | Nhod / MJ | Nhod celk. | Dodavatel | Typ položky | Stav položky
Díl: | OST | Ostatní |  |  |  | 0 |  | 0 |  | 0 |  | 0 |  | 0 |  | 0 |  |  |  |  | 0 | [6 empty] | DIL
1 | OST001001 | Vypuštění systému | hod | 24 |  | 0 |  | 0 |  | 0 | 21 | 0 | 0 | 0 | 0 | 0 |  | Vlastní | Indiv | 0 | 0 |  | Práce | Běžná |  |  |  | POL1_1
SPU
2 | OST001003 | Napuštění systému upravenou vodou z místních zdroju vč. odvzdušnění - topný a chladící systém | hod | 24 |  | 0 |  | 0 |  | 0 | 21 | 0 | 0 | 0 | 0 | 0 |  | Vlastní | Indiv | 0 | 0 |  | Práce | Běžná |  |  |  | POL1_1
SPU
3 | OST001006 | Komplexní zkoušky | hod | 24 |  | 0 |  | 0 |  | 0 | 21 | 0 | 0 | 0 | 0 | 0 |  | Vlastní | Indiv | 0 | 0 |  | Práce | Běžná |  |  |  | POL1_1
SPU
4 | OST001007 | Koordinace s ostatními profesemi | hod | 24 |  | 0 |  | 0 |  | 0 | 21 | 0 | 0 | 0 | 0 | 0 |  | Vlastní | Indiv | 0 | 0 |  | Práce | Běžná |  |  |  | POL1_1
SPU
5 | OST001009 | Neočekávané náklady rekonstruovaného objektu (potrubí v konstrukcích) | % | 2 |  | 0 |  | 0 |  | 0 | 21 | 0 | 0 | 0 | 0 | 0 |  | Vlastní | Indiv | 0 | 0 |  | Práce | Běžná |  |  |  | POL1_1
SPU
Díl: | 713 | Izolace tepelné |  |  |  | 0 |  | 0 |  | 0 |  | 0 |  | 0 |  | 0 |  |  |  |  | 0 | [6 empty] | DIL
6 | 713909001 | Montáž tepelné izolace z minerální vlny s Al. fólií vč. Al. pásky | m | 115 |  | 0 |  | 0 |  | 0 | 21 | 0 | 0 | 0 | 0 | 0 |  | Vlastní | Indiv | 0 | 0 |  | Práce | Běžná |  |  |  | POL1_7
|  | 50+37+28 : | [25 empty] | VV | 0
|  | 115 |  | 115 | [23 empty] | VV | 0
SPU
7 | 998713201 | Přesun hmot procentní pro izolace tepelné v objektech v do 6 m | % | 626.35 |  | 0 |  | 0 |  | 0 | 21 | 0 | 0 | 0 | 0 | 0 |  | URS | ÚRS 25 02 | 0 | 0 |  | Práce | Běžná |  |  |  | POL1_7
SPU
8 | 713001004 | Tepelná izolace z minerální vlny s Al. fólií tl. 30 mm, DN 25, lmb = 0,036 W/m2K | m | 50 |  | 0 |  | 0 |  | 0 | 21 | 0 | 0 | 0 | 0 | 0 |  | Vlastní | Indiv | 0 | 0 |  | Specifikace | Běžná |  |  |  | POL3_0
|  | "Nové potrubí"50 : | [25 empty] | VV | 0
|  | 50 |  | 50 | [23 empty] | VV | 0
SPU
9 | 713001005 | Tepelná izolace z minerální vlny s Al. fólií tl. 30 mm, DN 32, lmb = 0,036 W/m2K | m | 37 |  | 0 |  | 0 |  | 0 | 21 | 0 | 0 | 0 | 0 | 0 |  | Vlastní | Indiv | 0 | 0 |  | Specifikace | Běžná |  |  |  | POL3_0
|  | "Nové potrubí"37 : | [25 empty] | VV | 0
|  | 37 |  | 37 | [23 empty] | VV | 0
SPU
10 | 713001007 | Tepelná izolace z minerální vlny s Al. fólií tl. 50 mm, DN 50, lmb = 0,036 W/m2K | m | 28 |  | 0 |  | 0 |  | 0 | 21 | 0 | 0 | 0 | 0 | 0 |  | Vlastní | Indiv | 0 | 0 |  | Specifikace | Běžná |  |  |  | POL3_0
|  | 28 : | [25 empty] | VV | 0
|  | 28 |  | 28 | [23 empty] | VV | 0
SPU
Díl: | 732 | Ústřední vytápění - strojovny |  |  |  | 0 |  | 0 |  | 0 |  | 0 |  | 0 |  | 0 |  |  |  |  | 0 | [6 empty] | DIL
11 | 732999001 | Rozšíření stávající předávací stanice topné vody pro vytápění o 2 topné teplotně řízení větvě -, větev otopná tělesa, ND 25, Q=8 kW, 75/60°C vč. vystrojení a rozšíření MaR, větev podlahové vytápění | soubor | 1 |  | 0 |  | 0 |  | 0 | 21 | 0 | 0 | 0 | 0 | 0 |  | Vlastní | Indiv | 0 | 0 |  | Práce | Běžná |  |  |  | POL1_7
|  | DN 32, Q=12 kW, 45/35°C vč. vystrojení a rozšíření MaR | [25 empty] | POP
SPU
12 | 732999002 | Rozšíření stávající předávací stanice topné vody pro VZT o jednu topnou větvě, napojení na stávající, R+S, využito stávající čerpadlo Wilo, DN 50, Q=68,3 kW, 60/40°C vč. vystrojení a rozšíření MaR | soubor | 1 |  | 0 |  | 0 |  | 0 | 21 | 0 | 0 | 0 | 0 | 0 |  | Vlastní | Indiv | 0 | 0 |  | Práce | Běžná |  |  |  | POL1_7
SPU
13 | 998732201 | Přesun hmot procentní pro strojovny v objektech v do 6 m | % | 3750 |  | 0 |  | 0 |  | 0 | 21 | 0 | 0 | 0 | 0 | 0 |  | URS | ÚRS 25 02 | 0 | 0 |  | Práce | Běžná |  |  |  | POL1_7
SPU
Díl: | 733 | Ústřední vytápění - rozvodné potrubí |  |  |  | 0 |  | 0 |  | 0 |  | 0 |  | 0.45 |  | 0 |  |  |  |  | 0 | [6 empty] | DIL
14 | 733111105 | Potrubí ocelové závitové černé bezešvé běžné nízkotlaké DN 25 | m | 50 |  | 0 |  | 0 |  | 0 | 21 | 0 | 0.00284 | 0.14 | 0 | 0 |  | URS | ÚRS 25 02 | 0 | 0 |  | Práce | Běžná |  |  |  | POL1_7
|  | "Potrubí vytápění s izolací z minerální vlny s A. fólií"50 : | [25 empty] | VV | 0
|  | 50 |  | 50 | [23 empty] | VV | 0
SPU
15 | 733111106 | Potrubí ocelové závitové černé bezešvé běžné nízkotlaké DN 32 | m | 37 |  | 0 |  | 0 |  | 0 | 21 | 0 | 0.00367 | 0.14 | 0 | 0 |  | URS | ÚRS 25 02 | 0 | 0 |  | Práce | Běžná |  |  |  | POL1_7
|  | "Potrubí vytápění s izolací z minerální vlny s A. fólií"37 : | [25 empty] | VV | 0
|  | 37 |  | 37 | [23 empty] | VV | 0
SPU
16 | 733111108 | Potrubí ocelové závitové černé bezešvé běžné nízkotlaké DN 50 | m | 28 |  | 0 |  | 0 |  | 0 | 21 | 0 | 0.00594 | 0.17 | 0 | 0 |  | URS | ÚRS 25 02 | 0 | 0 |  | Práce | Běžná |  |  |  | POL1_7
|  | "Potrubí vytápění s izolací z minerální vlny s A. fólií"28 : | [25 empty] | VV | 0
|  | 28 |  | 28 | [23 empty] | VV | 0
SPU
17 | 733190107 | Zkouška těsnosti potrubí ocelové závitové DN do 40 | m | 87 |  | 0 |  | 0 |  | 0 | 21 | 0 | 0 | 0 | 0 | 0 |  | URS | ÚRS 25 02 | 0 | 0 |  | Práce | Běžná |  |  |  | POL1_7
|  | 50+37 : | [25 empty] | VV | 0
|  | 87 |  | 87 | [23 empty] | VV | 0
SPU
18 | 733190108 | Zkouška těsnosti potrubí ocelové závitové DN přes 40 do 50 | m | 28 |  | 0 |  | 0 |  | 0 | 21 | 0 | 0 | 0 | 0 | 0 |  | URS | ÚRS 25 02 | 0 | 0 |  | Práce | Běžná |  |  |  | POL1_7
|  | 28 : | [25 empty] | VV | 0
|  | 28 |  | 28 | [23 empty] | VV | 0
SPU
19 | 998733201 | Přesun hmot procentní pro rozvody potrubí v objektech v do 6 m | % | 655.427 |  | 0 |  | 0 |  | 0 | 21 | 0 | 0 | 0 | 0 | 0 |  | URS | ÚRS 25 02 | 0 | 0 |  | Práce | Běžná |  |  |  | POL1_7
SPU
Díl: | 767 | Konstrukce zámečnické |  |  |  | 0 |  | 0 |  | 0 |  | 0 |  | 0 |  | 0 |  |  |  |  | 0 | [6 empty] | DIL
20 | 767995111 | Montáž atypických zámečnických konstrukcí hm do 5 kg | kg | 50 |  | 0 |  | 0 |  | 0 | 21 | 0 | 7e-05 | 0 | 0 | 0 |  | URS | ÚRS 25 02 | 0 | 0 |  | Práce | Běžná |  |  |  | POL1_7
|  | 50 : | [25 empty] | VV | 0
|  | 50 |  | 50 | [23 empty] | VV | 0
SPU
21 | 998767201 | Přesun hmot procentní pro zámečnické konstrukce v objektech v do 6 m | % | 119 |  | 0 |  | 0 |  | 0 | 21 | 0 | 0 | 0 | 0 | 0 |  | URS | ÚRS 25 02 | 0 | 0 |  | Práce | Běžná |  |  |  | POL1_7
SPU
22 | 767001001 | Dodávka KDK | kg | 50 |  | 0 |  | 0 |  | 0 | 21 | 0 | 0 | 0 | 0 | 0 |  | Vlastní | Indiv | 0 | 0 |  | Specifikace | Běžná |  |  |  | POL3_0
|  | 50 : | [25 empty] | VV | 0
|  | 50 |  | 50 | [23 empty] | VV | 0
SPU
Díl: | 783 | Dokončovací práce - nátěry |  |  |  | 0 |  | 0 |  | 0 |  | 0 |  | 0 |  | 0 |  |  |  |  | 0 | [6 empty] | DIL
23 | 783614551 | Základní jednonásobný syntetický nátěr potrubí DN do 50 mm | m | 115 |  | 0 |  | 0 |  | 0 | 21 | 0 | 2e-05 | 0 | 0 | 0 |  | URS | ÚRS 25 02 | 0 | 0 |  | Práce | Běžná |  |  |  | POL1_7
|  | "Nové potrubí"50+37+28 : | [25 empty] | VV | 0
|  | 115 |  | 115 | [23 empty] | VV | 0
SPU
24 | 783614651 | Základní antikorozní jednonásobný syntetický potrubí DN do 50 mm | m | 115 |  | 0 |  | 0 |  | 0 | 21 | 0 | 2e-05 | 0 | 0 | 0 |  | URS | ÚRS 25 02 | 0 | 0 |  | Práce | Běžná |  |  |  | POL1_7
|  | "Nové potrubí"50+37+28 : | [25 empty] | VV | 0
|  | 115 |  | 115 | [23 empty] | VV | 0
SPU
[26 empty] | 12 | 21 | DPH
| Celkem |  |  |  |  | 0 | [19 empty] | 0 | 0 | SUM
END
Note on S6: Jedná se o informaci, zda se jedná o položku, která je do rozpočtu zadána z cenové soustavy RTS, nebo vlastní.
Note on T6: Jedná se o název CÚ, která je zadána u položky rozpočtu

## SO01_M D.1.01.4c Pol
Položkový soupis prací a dodávek | [27 empty] | #TypZaznamu#
S: | TOMIC/N1099_X | NEMOCNICE PÍSEK, a.s. - MODERNIZACE URGENTNÍHO PŘÍJMU_11_2025 | [25 empty] | STA
O: | SO01_M | PŘÍSTAVA BUDOVY K - BUDOVA M | [22 empty] | STA |  |  | OBJ
R: | D.1.01.4c | SILNOPROUDÁ ELEKTROTECHNIKA | [25 empty] | ROZ
P.č. | Číslo položky | Název položky | MJ | Množství | Cena / MJ | Celkem | Dodávka | Dodávka celk. | Montáž | Montáž celk. | DPH | Cena s DPH | Hmotnost / MJ | Hmotnost celk.(t) | Dem. hmotnost / MJ | Dem. hmotnost celk.(t) | Ceník | Cen. soustava / platnost | Cenová úroveň | Nhod / MJ | Nhod celk. | Dodavatel | Typ položky | Stav položky
Díl: | M21 | Elektromontáže |  |  |  | 0 |  | 0 |  | 0 |  | 0 |  | 0 |  | 0 |  |  |  |  | 0 | [6 empty] | DIL
1 | 51 | montáž | m | 50 |  | 0 |  | 0 |  | 0 | 21 | 0 | 0 | 0 | 0 | 0 |  | Vlastní | Indiv | 0 | 0 |  | Práce | Běžná |  |  |  | POL1_1
SPU
2 | 11. | TRUBKA OHEBNÁ - SUPERFLEX 16 750N bezhalogen | m | 30 |  | 0 |  | 0 |  | 0 | 21 | 0 | 0 | 0 | 0 | 0 |  | Vlastní | Indiv | 0 | 0 |  | Specifikace | Běžná |  |  |  | POL3_0
SPU
3 | 16. | napojení el pohonu automatických dveří | ks | 2 |  | 0 |  | 0 |  | 0 | 21 | 0 | 0 | 0 | 0 | 0 |  | Vlastní | Indiv | 0 | 0 |  | Specifikace | Běžná |  |  |  | POL3_0
SPU
4 | 2 | stavebí práce - drážka pro kabel do 5x10 cm | m | 20 |  | 0 |  | 0 |  | 0 | 21 | 0 | 0 | 0 | 0 | 0 |  | Vlastní | Indiv | 0 | 0 |  | Specifikace | Běžná |  |  |  | POL3_0
SPU
5 | 33 | Kabel CXKH-R (J) 3x1,5 mm2 B2ca,s1,d0 | m | 50 |  | 0 |  | 0 |  | 0 | 21 | 0 | 0 | 0 | 0 | 0 |  | Vlastní | Indiv | 0 | 0 |  | Specifikace | Běžná |  |  |  | POL3_0
SPU
6 | K | "K" LED osvětlovací tělesa vestané do pohledu 1500x100 IP 40 ,LED36 | ks | 13 |  | 0 |  | 0 |  | 0 | 21 | 0 | 0 | 0 | 0 | 0 |  | Vlastní | Indiv | 0 | 0 |  | Specifikace | Běžná |  |  |  | POL3_0
SPU
[26 empty] | 12 | 21 | DPH
| Celkem |  |  |  |  | 0 | [19 empty] | 0 | 0 | SUM
END
Note on S6: Jedná se o informaci, zda se jedná o položku, která je do rozpočtu zadána z cenové soustavy RTS, nebo vlastní.
Note on T6: Jedná se o název CÚ, která je zadána u položky rozpočtu

## SO01_M D.1.01.4d Pol
Položkový soupis prací a dodávek | [27 empty] | #TypZaznamu#
S: | TOMIC/N1099_X | NEMOCNICE PÍSEK, a.s. - MODERNIZACE URGENTNÍHO PŘÍJMU_11_2025 | [25 empty] | STA
O: | SO01_M | PŘÍSTAVA BUDOVY K - BUDOVA M | [22 empty] | STA |  |  | OBJ
R: | D.1.01.4d | SLABOPROUDÉ ROZVODY | [25 empty] | ROZ
P.č. | Číslo položky | Název položky | MJ | Množství | Cena / MJ | Celkem | Dodávka | Dodávka celk. | Montáž | Montáž celk. | DPH | Cena s DPH | Hmotnost / MJ | Hmotnost celk.(t) | Dem. hmotnost / MJ | Dem. hmotnost celk.(t) | Ceník | Cen. soustava / platnost | Cenová úroveň | Nhod / MJ | Nhod celk. | Dodavatel | Typ položky | Stav položky
Díl: | C - 2 2_23 | C - 2 2 M - ZAŘÍZENÍ |  |  |  | 0 |  | 0 |  | 0 |  | 0 |  | 0 |  | 0 |  |  |  |  | 0 | [6 empty] | DIL
1 | Pol__0050 | Vyhledání vývodu nebo krabice | ks | 8 |  | 0 |  | 0 |  | 0 | 21 | 0 | 0 | 0 | 0 | 0 |  | Vlastní | Indiv | 0 | 0 |  | Práce | Běžná |  |  |  | POL1_1
SPU
2 | Pol__0051 | Odv. a zavičk. krab. s víčkem na závit | ks | 8 |  | 0 |  | 0 |  | 0 | 21 | 0 | 0 | 0 | 0 | 0 |  | Vlastní | Indiv | 0 | 0 |  | Práce | Běžná |  |  |  | POL1_1
SPU
3 | Pol__0052 | Forma kabelová do 20x2 | ks | 1 |  | 0 |  | 0 |  | 0 | 21 | 0 | 0 | 0 | 0 | 0 |  | Vlastní | Indiv | 0 | 0 |  | Práce | Běžná |  |  |  | POL1_1
SPU
4 | Pol__0053 | -S Forma kabelová 100x2 | ks | 1 |  | 0 |  | 0 |  | 0 | 21 | 0 | 0 | 0 | 0 | 0 |  | Vlastní | Indiv | 0 | 0 |  | Práce | Běžná |  |  |  | POL1_1
SPU
5 | Pol__0054 | -S Montáž RJ45 | ks | 10 |  | 0 |  | 0 |  | 0 | 21 | 0 | 0 | 0 | 0 | 0 |  | Vlastní | Indiv | 0 | 0 |  | Práce | Běžná |  |  |  | POL1_1
SPU
6 | Pol__0055 | -S Kabelová forma UTP kabelu | ks | 19 |  | 0 |  | 0 |  | 0 | 21 | 0 | 0 | 0 | 0 | 0 |  | Vlastní | Indiv | 0 | 0 |  | Práce | Běžná |  |  |  | POL1_1
SPU
7 | Pol__0056 | Uvedeni vnitrni kamery do chodu | ks | 1 |  | 0 |  | 0 |  | 0 | 21 | 0 | 0 | 0 | 0 | 0 |  | Vlastní | Indiv | 0 | 0 |  | Práce | Běžná |  |  |  | POL1_1
SPU
Díl: | C - 2 2_24 | C - 2 2 M - ROZVODY |  |  |  | 0 |  | 0 |  | 0 |  | 0 |  | 0 |  | 0 |  |  |  |  | 0 | [6 empty] | DIL
8 | Pol__0057 | -S Zahození šliců š.50mm, hl.50mm vč. materiálu | m | 18 |  | 0 |  | 0 |  | 0 | 21 | 0 | 0 | 0 | 0 | 0 |  | Vlastní | Indiv | 0 | 0 |  | Práce | Běžná |  |  |  | POL1_1
SPU
9 | Pol__0058 | Osazení hmoždinky 8mm v cihl. zdivu | ks | 112 |  | 0 |  | 0 |  | 0 | 21 | 0 | 0 | 0 | 0 | 0 |  | Vlastní | Indiv | 0 | 0 |  | Práce | Běžná |  |  |  | POL1_1
SPU
10 | Pol__0059 | Značení trasy vedení | m | 49 |  | 0 |  | 0 |  | 0 | 21 | 0 | 0 | 0 | 0 | 0 |  | Vlastní | Indiv | 0 | 0 |  | Práce | Běžná |  |  |  | POL1_1
SPU
11 | Pol__0060 | Zhotovení kruhových otvorů | ks | 1 |  | 0 |  | 0 |  | 0 | 21 | 0 | 0 | 0 | 0 | 0 |  | Vlastní | Indiv | 0 | 0 |  | Práce | Běžná |  |  |  | POL1_1
SPU
12 | Pol__0061 | Kontrola stavební připravenosti | ks | 1 |  | 0 |  | 0 |  | 0 | 21 | 0 | 0 | 0 | 0 | 0 |  | Vlastní | Indiv | 0 | 0 |  | Práce | Běžná |  |  |  | POL1_1
SPU
13 | Pol__0062 | -S Převzetí prostor | ks | 1 |  | 0 |  | 0 |  | 0 | 21 | 0 | 0 | 0 | 0 | 0 |  | Vlastní | Indiv | 0 | 0 |  | Práce | Běžná |  |  |  | POL1_1
SPU
14 | Pol__0063 | -S Seznameni s projektem | ks | 1 |  | 0 |  | 0 |  | 0 | 21 | 0 | 0 | 0 | 0 | 0 |  | Vlastní | Indiv | 0 | 0 |  | Práce | Běžná |  |  |  | POL1_1
SPU
15 | Pol__0064 | Uzemění kabelu | ks | 1 |  | 0 |  | 0 |  | 0 | 21 | 0 | 0 | 0 | 0 | 0 |  | Vlastní | Indiv | 0 | 0 |  | Práce | Běžná |  |  |  | POL1_1
SPU
Díl: | M21_003 | Slaboproudé rozvody - Strukturovaná kabeláž |  |  |  | 0 |  | 0 |  | 0 |  | 0 |  | 0 |  | 0 |  |  |  |  | 0 | [6 empty] | DIL
16 | Pol__0001 | Keystone 1xRJ45, kat.6A stíněný | ks | 1 |  | 0 |  | 0 |  | 0 | 21 | 0 | 0 | 0 | 0 | 0 |  | Vlastní | Indiv | 0 | 0 |  | Práce | Běžná |  |  |  | POL1_1
SPU
17 | Pol__0002 | Maska nosná pro 1xRJ45, | ks | 1 |  | 0 |  | 0 |  | 0 | 21 | 0 | 0 | 0 | 0 | 0 |  | Vlastní | Indiv | 0 | 0 |  | Práce | Běžná |  |  |  | POL1_1
SPU
18 | Pol__0003 | Kryt zásuvky komunikační | ks | 1 |  | 0 |  | 0 |  | 0 | 21 | 0 | 0 | 0 | 0 | 0 |  | Vlastní | Indiv | 0 | 0 |  | Práce | Běžná |  |  |  | POL1_1
SPU
19 | Pol__0004 | Rámeček jednonásobný, bílý - | ks | 1 |  | 0 |  | 0 |  | 0 | 21 | 0 | 0 | 0 | 0 | 0 |  | Vlastní | Indiv | 0 | 0 |  | Práce | Běžná |  |  |  | POL1_1
SPU
20 | Pol__0007 | IP kamera dome 4MPx | ks | 1 |  | 0 |  | 0 |  | 0 | 21 | 0 | 0 | 0 | 0 | 0 |  | Vlastní | Indiv | 0 | 0 |  | Práce | Běžná |  |  |  | POL1_1
SPU
21 | Pol__0008 | Box montážní pro kameru | ks | 1 |  | 0 |  | 0 |  | 0 | 21 | 0 | 0 | 0 | 0 | 0 |  | Vlastní | Indiv | 0 | 0 |  | Práce | Běžná |  |  |  | POL1_1
SPU
22 | R308247 | U/FTP 4P , cat 6A, LSZH | m | 511 |  | 0 |  | 0 |  | 0 | 21 | 0 | 0 | 0 | 0 | 0 |  | Vlastní | Indiv | 0 | 0 |  | Práce | Běžná |  |  |  | POL1_1
SPU
23 | ST-XG | Přístupový terminál X-PRO | ks | 1 |  | 0 |  | 0 |  | 0 | 21 | 0 | 0 | 0 | 0 | 0 |  | Vlastní | Indiv | 0 | 0 |  | Práce | Běžná |  |  |  | POL1_1
SPU
Díl: | M21_22 | NOSNÝ MATERIÁL |  |  |  | 0 |  | 0 |  | 0 |  | 0 |  | 0 |  | 0 |  |  |  |  | 0 | [6 empty] | DIL
24 | Pol__0009 | Trubka PVC do betonu ?16mm | m | 1 |  | 0 |  | 0 |  | 0 | 21 | 0 | 0 | 0 | 0 | 0 |  | Vlastní | Indiv | 0 | 0 |  | Práce | Běžná |  |  |  | POL1_1
SPU
25 | Pol__0010 | Trubka PVC do betonu ?23mm | m | 1 |  | 0 |  | 0 |  | 0 | 21 | 0 | 0 | 0 | 0 | 0 |  | Vlastní | Indiv | 0 | 0 |  | Práce | Běžná |  |  |  | POL1_1
SPU
26 | Pol__0011 | Trubka PVC do betonu ?40mm | m | 1 |  | 0 |  | 0 |  | 0 | 21 | 0 | 0 | 0 | 0 | 0 |  | Vlastní | Indiv | 0 | 0 |  | Práce | Běžná |  |  |  | POL1_1
SPU
27 | Pol__0012 | trubka ohebná ?16mm | m | 3 |  | 0 |  | 0 |  | 0 | 21 | 0 | 0 | 0 | 0 | 0 |  | Vlastní | Indiv | 0 | 0 |  | Práce | Běžná |  |  |  | POL1_1
SPU
28 | Pol__0013 | trubka ohebná ?25mm | m | 16 |  | 0 |  | 0 |  | 0 | 21 | 0 | 0 | 0 | 0 | 0 |  | Vlastní | Indiv | 0 | 0 |  | Práce | Běžná |  |  |  | POL1_1
SPU
29 | Pol__0014 | trubka ohebná ?32mm | m | 2 |  | 0 |  | 0 |  | 0 | 21 | 0 | 0 | 0 | 0 | 0 |  | Vlastní | Indiv | 0 | 0 |  | Práce | Běžná |  |  |  | POL1_1
SPU
30 | Pol__0015 | Kabel 2x2x0,8 stíněný třída reakce na oheň B2(ca)s1d1 - volně uložen | m | 8 |  | 0 |  | 0 |  | 0 | 21 | 0 | 0 | 0 | 0 | 0 |  | Vlastní | Indiv | 0 | 0 |  | Práce | Běžná |  |  |  | POL1_1
SPU
31 | Pol__0016 | Kabel 10x2x0,5 stíněný třída reakce na oheň B2(ca)s1d1 - volně uložen | m | 6 |  | 0 |  | 0 |  | 0 | 21 | 0 | 0 | 0 | 0 | 0 |  | Vlastní | Indiv | 0 | 0 |  | Práce | Běžná |  |  |  | POL1_1
SPU
32 | Pol__0017 | SYKFY 20x2x0,5 - volně uložen | m | 1 |  | 0 |  | 0 |  | 0 | 21 | 0 | 0 | 0 | 0 | 0 |  | Vlastní | Indiv | 0 | 0 |  | Práce | Běžná |  |  |  | POL1_1
SPU
33 | Pol__0018 | Kabel 2x1,5 třída reakce na oheň B2(ca)s1d1 - volně uložen | m | 31 |  | 0 |  | 0 |  | 0 | 21 | 0 | 0 | 0 | 0 | 0 |  | Vlastní | Indiv | 0 | 0 |  | Práce | Běžná |  |  |  | POL1_1
SPU
34 | Pol__0019 | Kabel U/UTP 4-pár kat. 5e, LSZH - v trubce, liště, žlabu | m | 22 |  | 0 |  | 0 |  | 0 | 21 | 0 | 0 | 0 | 0 | 0 |  | Vlastní | Indiv | 0 | 0 |  | Práce | Běžná |  |  |  | POL1_1
SPU
35 | Pol__0020 | Kabel F/UTP 4P, cat 5e - v trubce, liště, žlabu | m | 10 |  | 0 |  | 0 |  | 0 | 21 | 0 | 0 | 0 | 0 | 0 |  | Vlastní | Indiv | 0 | 0 |  | Práce | Běžná |  |  |  | POL1_1
SPU
36 | Pol__0021 | Krabice univers. KU68/2 vč. víčka | ks | 8 |  | 0 |  | 0 |  | 0 | 21 | 0 | 0 | 0 | 0 | 0 |  | Vlastní | Indiv | 0 | 0 |  | Práce | Běžná |  |  |  | POL1_1
SPU
37 | Pol__0022 | Krabice univ. vč. svorkovnice KU 68-1903 | ks | 1 |  | 0 |  | 0 |  | 0 | 21 | 0 | 0 | 0 | 0 | 0 |  | Vlastní | Indiv | 0 | 0 |  | Práce | Běžná |  |  |  | POL1_1
SPU
38 | Pol__0023 | Krabice KO 97 vč. svorkovnice a vč. víčka | ks | 1 |  | 0 |  | 0 |  | 0 | 21 | 0 | 0 | 0 | 0 | 0 |  | Vlastní | Indiv | 0 | 0 |  | Práce | Běžná |  |  |  | POL1_1
SPU
39 | Pol__0024 | Krabice KT 250 | ks | 1 |  | 0 |  | 0 |  | 0 | 21 | 0 | 0 | 0 | 0 | 0 |  | Vlastní | Indiv | 0 | 0 |  | Práce | Běžná |  |  |  | POL1_1
SPU
40 | Pol__0025 | Lišta vkládací bezhalogenová 20x10mm | ks | 15 |  | 0 |  | 0 |  | 0 | 21 | 0 | 0 | 0 | 0 | 0 |  | Vlastní | Indiv | 0 | 0 |  | Práce | Běžná |  |  |  | POL1_1
SPU
41 | Pol__0026 | Lišta vkládací bezhalogenová 20x20mm | ks | 11 |  | 0 |  | 0 |  | 0 | 21 | 0 | 0 | 0 | 0 | 0 |  | Vlastní | Indiv | 0 | 0 |  | Práce | Běžná |  |  |  | POL1_1
SPU
42 | Pol__0027 | Lišta vkládací bezhalogenová 40x20mm | ks | 8 |  | 0 |  | 0 |  | 0 | 21 | 0 | 0 | 0 | 0 | 0 |  | Vlastní | Indiv | 0 | 0 |  | Práce | Běžná |  |  |  | POL1_1
SPU
43 | Pol__0028 | Lišta vkládací bezhalogenová 40x40mm | ks | 5 |  | 0 |  | 0 |  | 0 | 21 | 0 | 0 | 0 | 0 | 0 |  | Vlastní | Indiv | 0 | 0 |  | Práce | Běžná |  |  |  | POL1_1
SPU
44 | Pol__0029 | Kabelový žlab kovový 62/50 | m | 10 |  | 0 |  | 0 |  | 0 | 21 | 0 | 0 | 0 | 0 | 0 |  | Vlastní | Indiv | 0 | 0 |  | Práce | Běžná |  |  |  | POL1_1
SPU
45 | Pol__0030 | Víko žlabu 62/50 | m | 10 |  | 0 |  | 0 |  | 0 | 21 | 0 | 0 | 0 | 0 | 0 |  | Vlastní | Indiv | 0 | 0 |  | Práce | Běžná |  |  |  | POL1_1
SPU
46 | Pol__0031 | Nosník "62" | ks | 10 |  | 0 |  | 0 |  | 0 | 21 | 0 | 0 | 0 | 0 | 0 |  | Vlastní | Indiv | 0 | 0 |  | Práce | Běžná |  |  |  | POL1_1
SPU
47 | Pol__0032 | Koleno "62" | ks | 5 |  | 0 |  | 0 |  | 0 | 21 | 0 | 0 | 0 | 0 | 0 |  | Vlastní | Indiv | 0 | 0 |  | Práce | Běžná |  |  |  | POL1_1
SPU
48 | Pol__0033 | Koleno "62" - víko | ks | 5 |  | 0 |  | 0 |  | 0 | 21 | 0 | 0 | 0 | 0 | 0 |  | Vlastní | Indiv | 0 | 0 |  | Práce | Běžná |  |  |  | POL1_1
SPU
49 | Pol__0034 | Kabelový žlab kovový 125/50 | m | 5 |  | 0 |  | 0 |  | 0 | 21 | 0 | 0 | 0 | 0 | 0 |  | Vlastní | Indiv | 0 | 0 |  | Práce | Běžná |  |  |  | POL1_1
SPU
50 | Pol__0035 | Víko žlabu 125/50 | m | 5 |  | 0 |  | 0 |  | 0 | 21 | 0 | 0 | 0 | 0 | 0 |  | Vlastní | Indiv | 0 | 0 |  | Práce | Běžná |  |  |  | POL1_1
SPU
51 | Pol__0036 | Nosnik "125" | ks | 5 |  | 0 |  | 0 |  | 0 | 21 | 0 | 0 | 0 | 0 | 0 |  | Vlastní | Indiv | 0 | 0 |  | Práce | Běžná |  |  |  | POL1_1
SPU
52 | Pol__0037 | Koleno "125" | ks | 5 |  | 0 |  | 0 |  | 0 | 21 | 0 | 0 | 0 | 0 | 0 |  | Vlastní | Indiv | 0 | 0 |  | Práce | Běžná |  |  |  | POL1_1
SPU
53 | Pol__0038 | Koleno "125" - víko | ks | 5 |  | 0 |  | 0 |  | 0 | 21 | 0 | 0 | 0 | 0 | 0 |  | Vlastní | Indiv | 0 | 0 |  | Práce | Běžná |  |  |  | POL1_1
SPU
54 | Pol__0039 | Kabelový žlab kovový 250/50 | m | 10 |  | 0 |  | 0 |  | 0 | 21 | 0 | 0 | 0 | 0 | 0 |  | Vlastní | Indiv | 0 | 0 |  | Práce | Běžná |  |  |  | POL1_1
SPU
55 | Pol__0040 | Kabelový žlab kovový 250/100 | m | 5 |  | 0 |  | 0 |  | 0 | 21 | 0 | 0 | 0 | 0 | 0 |  | Vlastní | Indiv | 0 | 0 |  | Práce | Běžná |  |  |  | POL1_1
SPU
56 | Pol__0041 | Víko žlabu 250/50 | m | 10 |  | 0 |  | 0 |  | 0 | 21 | 0 | 0 | 0 | 0 | 0 |  | Vlastní | Indiv | 0 | 0 |  | Práce | Běžná |  |  |  | POL1_1
SPU
57 | Pol__0042 | Nosnik "250" | ks | 10 |  | 0 |  | 0 |  | 0 | 21 | 0 | 0 | 0 | 0 | 0 |  | Vlastní | Indiv | 0 | 0 |  | Práce | Běžná |  |  |  | POL1_1
SPU
58 | Pol__0043 | Odbočka "250/50" | ks | 5 |  | 0 |  | 0 |  | 0 | 21 | 0 | 0 | 0 | 0 | 0 |  | Vlastní | Indiv | 0 | 0 |  | Práce | Běžná |  |  |  | POL1_1
SPU
59 | Pol__0044 | Redukční díl "50" | ks | 5 |  | 0 |  | 0 |  | 0 | 21 | 0 | 0 | 0 | 0 | 0 |  | Vlastní | Indiv | 0 | 0 |  | Práce | Běžná |  |  |  | POL1_1
SPU
60 | Pol__0045 | Spojovaci mater. 100ks (srouby,matice) | ks | 5 |  | 0 |  | 0 |  | 0 | 21 | 0 | 0 | 0 | 0 | 0 |  | Vlastní | Indiv | 0 | 0 |  | Práce | Běžná |  |  |  | POL1_1
SPU
61 | Pol__0046 | Spojka | ks | 10 |  | 0 |  | 0 |  | 0 | 21 | 0 | 0 | 0 | 0 | 0 |  | Vlastní | Indiv | 0 | 0 |  | Práce | Běžná |  |  |  | POL1_1
SPU
62 | Pol__0047 | Protipožární pěna 325 ml, max. 2,1 l vyplně, vč. označení PU | ks | 5 |  | 0 |  | 0 |  | 0 | 21 | 0 | 0 | 0 | 0 | 0 |  | Vlastní | Indiv | 0 | 0 |  | Práce | Běžná |  |  |  | POL1_1
SPU
63 | Pol__0048 | Štítek kabelový | ks | 15 |  | 0 |  | 0 |  | 0 | 21 | 0 | 0 | 0 | 0 | 0 |  | Vlastní | Indiv | 0 | 0 |  | Práce | Běžná |  |  |  | POL1_1
SPU
64 | Pol__0049 | Složka - B, podružný materiál t.j. 3% z "A" | ks | 1 |  | 0 |  | 0 |  | 0 | 21 | 0 | 0 | 0 | 0 | 0 |  | Vlastní | Indiv | 0 | 0 |  | Práce | Běžná |  |  |  | POL1_1
SPU
[26 empty] | 12 | 21 | DPH
| Celkem |  |  |  |  | 0 | [19 empty] | 0 | 0 | SUM
END
Note on S6: Jedná se o informaci, zda se jedná o položku, která je do rozpočtu zadána z cenové soustavy RTS, nebo vlastní.
Note on T6: Jedná se o název CÚ, která je zadána u položky rozpočtu

## SO01_M D.1.01.4f Pol
Položkový soupis prací a dodávek | [27 empty] | #TypZaznamu#
S: | TOMIC/N1099_X | NEMOCNICE PÍSEK, a.s. - MODERNIZACE URGENTNÍHO PŘÍJMU_11_2025 | [25 empty] | STA
O: | SO01_M | PŘÍSTAVA BUDOVY K - BUDOVA M | [22 empty] | STA |  |  | OBJ
R: | D.1.01.4f | VZDUCHOTECHNIKA A CHLAZENÍ | [25 empty] | ROZ
P.č. | Číslo položky | Název položky | MJ | Množství | Cena / MJ | Celkem | Dodávka | Dodávka celk. | Montáž | Montáž celk. | DPH | Cena s DPH | Hmotnost / MJ | Hmotnost celk.(t) | Dem. hmotnost / MJ | Dem. hmotnost celk.(t) | Ceník | Cen. soustava / platnost | Cenová úroveň | Nhod / MJ | Nhod celk. | Dodavatel | Typ položky | Stav položky
Díl: | 11. | Zkoušky a zaregulování |  |  |  | 0 |  | 0 |  | 0 |  | 0 |  | 0 |  | 0 |  |  |  |  | 0 | [6 empty] | DIL
1 | 11.01 | Základní zkoušky jsou součástí dokončení a předání díla. Zkoušky se dokladují formou písemného, protokolu obsahující veškeré projektované, zkoušené a naměřené údaje.Dva pracovníci á 24hod | hod | 1 |  | 0 |  | 0 |  | 0 | 21 | 0 | 0 | 0 | 0 | 0 |  | Vlastní | Indiv | 0 | 0 |  | Práce | Běžná |  |  |  | POL1_1
|  | Obsah zkoušek: | [25 empty] | POP
|  | Zajištění podmínek pro montážní zkoušky | [25 empty] | POP
|  | -elektrické připojení hnacích agregátů vzduchotechnického zařízení | [25 empty] | POP
|  | -spuštění a vypojení zařízení oprávněným pracovníkem předmětné profese ustanoveným -objednatelem, a to v rozsahu potřebném pro provedení zkoušek | [25 empty] | POP | -spuštění a vypojení zařízení oprávněným pracovníkem předmětné profese ustanoveným -objednatelem, a to v rozsahu potřebném pro provedení zkoušek
|  | -funkční výstupy systému MaR (vyzkoušení se provádí s vypnutým systémem MaR) | [25 empty] | POP
|  | -spuštění a vypojení zařízení oprávněným pracovníkem předmětné profese ustanoveným -objednatelem, a to v rozsahu potřebném pro provedení zkoušek | [25 empty] | POP | -spuštění a vypojení zařízení oprávněným pracovníkem předmětné profese ustanoveným -objednatelem, a to v rozsahu potřebném pro provedení zkoušek
|  | -zabezpečení přístupnosti zařízení regulačních prvků | [25 empty] | POP
|  | -elektrický příkon v rozsahu uvedeném v projektové dokumentaci | [25 empty] | POP
|  | Montážní zkoušky | [25 empty] | POP
|  | Kontrola kompletnosti zařízení podle PD včetně souvisejících profesí | [25 empty] | POP
|  | -blokování zařízení při kontrole opravách a údržbě | [25 empty] | POP
|  | -kontrola jednotlivých komor zařízení před uvedením zařízení do chodu | [25 empty] | POP
|  | -kontrola kompletnosti a úplnosti vnějších povrchových úprav zařízení a jeho části | [25 empty] | POP
|  | -kontrola montážně - údržbářských prostorů pro zařízení | [25 empty] | POP
|  | -kontrola prostorů strojoven před uvedením zařízení do chodu | [25 empty] | POP
|  | -kontrola provedení a úplnosti bezpečnostních a výstražných označení | [25 empty] | POP
|  | -kontrola provedení a úplnosti tepelných izolací | [25 empty] | POP
|  | -kontrola provedení a úplnosti případných protipožárních izolací | [25 empty] | POP
|  | -kontrola provedení prostupů vzduchotechnického potrubí stavebními konstrukcí | [25 empty] | POP
|  | -kontrola přístupnosti regulačních prvků | [25 empty] | POP
|  | -kontrola štítkových údajů zařízení a jeho části podle projektové dokumentace | [25 empty] | POP
|  | -kontrola větraných prostorů před uvedením zařízení do chodu | [25 empty] | POP
|  | Ventilátory | [25 empty] | POP
|  | -kontrola odstranění transportních aretací | [25 empty] | POP
|  | -kontrola volného otáčení rotujících části | [25 empty] | POP
|  | -kontrola dotáhnutí všech spojů | [25 empty] | POP
|  | -kontrola náběhu a napnutí klínových řemenů | [25 empty] | POP
|  | -kontrola promazání ložisek a stavu náplní mazadel všech mazaných části | [25 empty] | POP
|  | -kontrola stavu pružného uložení (izolátorů chvění) | [25 empty] | POP
|  | -kontrola pružných nástavců | [25 empty] | POP
|  | -kontrola ochranných krytů vnějších rotujících částí | [25 empty] | POP
|  | -kontrola vodorovného uložení ventilátor. soustrojí na základech a konstrukcích | [25 empty] | POP
|  | Zkoušky chodu | [25 empty] | POP
|  | Ověření schopnosti dlouhodobého provozu zařízení | [25 empty] | POP
|  | Zkouškám předchází uvedení zařízení do provozu, nebo je jejich součástí. | [25 empty] | POP
|  | Zkouška se provádí dle dohodnutých kritérií – minimálně 48 hodin nepřetržitého chodu. | [25 empty] | POP
SPU
2 | 11.02 | Zaregulování vzduchových výkonových parametrů dle projektovaných hodnot.Dva pracovníci á 24hod | hod | 1 |  | 0 |  | 0 |  | 0 | 21 | 0 | 0 | 0 | 0 | 0 |  | Vlastní | Indiv | 0 | 0 |  | Práce | Běžná |  |  |  | POL1_1
|  | Ventilátory, jednotky | [25 empty] | POP
|  | Měření a zaregulování průtoků vzduchu – přiváděného, odváděného, cirkulačního | [25 empty] | POP
|  | Potrubní rovody, distribuční elementy | [25 empty] | POP
|  | Měření a zaregulování průtoků vzduchu ve všech potrubních úsecích | [25 empty] | POP
|  | Měření a zaregulování průtoků vzduchu na všech distribučních elementech ( vyústkách) | [25 empty] | POP
SPU
Díl: | 99 | Protipožární ucpávky |  |  |  | 0 |  | 0 |  | 0 |  | 0 |  | 0 |  | 0 |  |  |  |  | 0 | [6 empty] | DIL
|  | Protipožární ucpávky VZT potrubí procházející požárně dělící konstrukcí dle ČSN 730802 s odolností shodnou s odolností stavební konstrukce, nejvýše však 90 min. | [25 empty] | POP | Protipožární ucpávky VZT potrubí procházející požárně dělící konstrukcí dle ČSN 730802 s odolností shodnou s odolností stavební konstrukce, nejvýše však 90 min.
|  | - Požární klapky, vzt. potrubí, vzt potrubí s požární izolací | [25 empty] | POP
|  | - udán obvod potrubí procházející konstrukcí | [25 empty] | POP
3 | 99.1 | Do obvodu 1050 | ks | 1 |  | 0 |  | 0 |  | 0 | 21 | 0 | 0 | 0 | 0 | 0 |  | Vlastní | Indiv | 0 | 0 |  | Specifikace | Běžná |  |  |  | POL3_0
SPU
Díl: | VZT_9. | Demontáže a zpětné montáže |  |  |  | 0 |  | 0 |  | 0 |  | 0 |  | 0 |  | 0 |  |  |  |  | 0 | [6 empty] | DIL
4 | 9.05.1 | do obvodu 3500 | bm | 21 |  | 0 |  | 0 |  | 0 | 21 | 0 | 0 | 0 | 0 | 0 |  | Vlastní | Indiv | 0 | 0 |  | Práce | Běžná |  |  |  | POL1_
|  | v m.č. M-1.43 | [25 empty] | POP
SPU
5 | 9.06 | Demontáž ventilátoru požárního větrání v m.č. M-1.43 a opětovná montáž po provedení stavebních, úprav.Ventilátorová komora VZT jednotky cca 12000m3/h | ks | 1 |  | 0 |  | 0 |  | 0 | 21 | 0 | 0 | 0 | 0 | 0 |  | Vlastní | Indiv | 0 | 0 |  | Práce | Běžná |  |  |  | POL1_1
SPU
6 | 9.07 | Demontáž prutiděšťové žaluzie 600x1500 v m.č. M-1.43 | ks | 1 |  | 0 |  | 0 |  | 0 | 21 | 0 | 0 | 0 | 0 | 0 |  | Vlastní | Indiv | 0 | 0 |  | Práce | Běžná |  |  |  | POL1_1
SPU
7 | 9.05 | do obvodu 4460 | bm | 8 |  | 0 |  | 0 |  | 0 | 21 | 0 | 0 | 0 | 0 | 0 |  | Vlastní | Indiv | 0 | 0 |  | Specifikace | Běžná |  |  |  | POL3_0
|  | v m.č. M-1.43 | [25 empty] | POP
SPU
Díl: | VZT_9a. | Doplnění a úpravy zař. č. 9 |  |  |  | 0 |  | 0 |  | 0 |  | 0 |  | 0 |  | 0 |  |  |  |  | 0 | [6 empty] | DIL
8 | 9a.19 | Materiál pro zhotovení závěsů, spojovací, těsnící a doplňkový materiál pro celkovou montáž zař.č. 2 | kg | 15 |  | 0 |  | 0 |  | 0 | 21 | 0 | 0 | 0 | 0 | 0 |  | Vlastní | Indiv | 0 | 0 |  | Práce | Běžná |  |  |  | POL1_1
SPU
9 | 9a.20 | Montáž vč. zprovoznění a zaregulování zař.č. 9a | kpl | 1 |  | 0 |  | 0 |  | 0 | 21 | 0 | 0 | 0 | 0 | 0 |  | Vlastní | Indiv | 0 | 0 |  | Práce | Běžná |  |  |  | POL1_1
SPU
10 | 9a.10 | Protidešťová žaluzie AL 1500x630 se sítem a rámem | ks | 1 |  | 0 |  | 0 |  | 0 | 21 | 0 | 0 | 0 | 0 | 0 |  | Vlastní | Indiv | 0 | 0 |  | Specifikace | Běžná |  |  |  | POL3_0
SPU
[26 empty] | 12 | 21 | DPH
| Celkem |  |  |  |  | 0 | [19 empty] | 0 | 0 | SUM
END
Note on S6: Jedná se o informaci, zda se jedná o položku, která je do rozpočtu zadána z cenové soustavy RTS, nebo vlastní.
Note on T6: Jedná se o název CÚ, která je zadána u položky rozpočtu

## SO01_M D.1.01.4h Pol
Položkový soupis prací a dodávek | [27 empty] | #TypZaznamu#
S: | TOMIC/N1099_X | NEMOCNICE PÍSEK, a.s. - MODERNIZACE URGENTNÍHO PŘÍJMU_11_2025 | [25 empty] | STA
O: | SO01_M | PŘÍSTAVA BUDOVY K - BUDOVA M | [22 empty] | STA |  |  | OBJ
R: | D.1.01.4h | EL. POŽ. SIGNALIZACE A NOUZOVÝ ZVUKOVÝ SYSTÉM | [25 empty] | ROZ
P.č. | Číslo položky | Název položky | MJ | Množství | Cena / MJ | Celkem | Dodávka | Dodávka celk. | Montáž | Montáž celk. | DPH | Cena s DPH | Hmotnost / MJ | Hmotnost celk.(t) | Dem. hmotnost / MJ | Dem. hmotnost celk.(t) | Ceník | Cen. soustava / platnost | Cenová úroveň | Nhod / MJ | Nhod celk. | Dodavatel | Typ položky | Stav položky
Díl: | C - 2 2_17 | C - 2 2 M - ZAŘÍZENÍ |  |  |  | 0 |  | 0 |  | 0 |  | 0 |  | 0 |  | 0 |  |  |  |  | 0 | [6 empty] | DIL
1 | Pol__0031 | Vyhledání vývodu nebo krabice | ks | 5 |  | 0 |  | 0 |  | 0 | 21 | 0 | 0 | 0 | 0 | 0 |  | Vlastní | Indiv | 0 | 0 |  | Práce | Běžná |  |  |  | POL1_1
SPU
2 | Pol__0032 | Odv. a zavičk. krab. s víčkem na závit | ks | 5 |  | 0 |  | 0 |  | 0 | 21 | 0 | 0 | 0 | 0 | 0 |  | Vlastní | Indiv | 0 | 0 |  | Práce | Běžná |  |  |  | POL1_1
SPU
3 | Pol__0033 | Forma kabelova do 5x2 | ks | 15 |  | 0 |  | 0 |  | 0 | 21 | 0 | 0 | 0 | 0 | 0 |  | Vlastní | Indiv | 0 | 0 |  | Práce | Běžná |  |  |  | POL1_1
SPU
Díl: | C - 2 2_19 | C - 2 2 M - ROZVODY |  |  |  | 0 |  | 0 |  | 0 |  | 0 |  | 0 |  | 0 |  |  |  |  | 0 | [6 empty] | DIL
4 | Pol__0039 | -S Zahození šliců š.50mm, hl.50mm vč. materiálu | m | 5 |  | 0 |  | 0 |  | 0 | 21 | 0 | 0 | 0 | 0 | 0 |  | Vlastní | Indiv | 0 | 0 |  | Práce | Běžná |  |  |  | POL1_1
SPU
5 | Pol__0040 | Osazení hmoždinky 8mm v cihl. zdivu | ks | 105 |  | 0 |  | 0 |  | 0 | 21 | 0 | 0 | 0 | 0 | 0 |  | Vlastní | Indiv | 0 | 0 |  | Práce | Běžná |  |  |  | POL1_1
SPU
6 | Pol__0041 | Značení trasy vedení | m | 35 |  | 0 |  | 0 |  | 0 | 21 | 0 | 0 | 0 | 0 | 0 |  | Vlastní | Indiv | 0 | 0 |  | Práce | Běžná |  |  |  | POL1_1
SPU
7 | Pol__0042 | Uzemění kabelu | ks | 1 |  | 0 |  | 0 |  | 0 | 21 | 0 | 0 | 0 | 0 | 0 |  | Vlastní | Indiv | 0 | 0 |  | Práce | Běžná |  |  |  | POL1_1
SPU
8 | Pol__0043 | -S Převzetí prostor | kpl | 1 |  | 0 |  | 0 |  | 0 | 21 | 0 | 0 | 0 | 0 | 0 |  | Vlastní | Indiv | 0 | 0 |  | Práce | Běžná |  |  |  | POL1_1
SPU
Díl: | M_39_39 | EPS |  |  |  | 0 |  | 0 |  | 0 |  | 0 |  | 0 |  | 0 |  |  |  |  | 0 | [6 empty] | DIL
9 | MHA 142 | Hlásič tlačítkový adresný a konvenční (s náhradním sklem, bez klíče) | ks | 3 |  | 0 |  | 0 |  | 0 | 21 | 0 | 0 | 0 | 0 | 0 |  | Vlastní | Indiv | 0 | 0 |  | Práce | Běžná |  |  |  | POL1_9
|  | 06XK.0532771 | [25 empty] | POP
SPU
10 | MHG 262 | Hlásič kouře optický interaktivní | ks | 3 |  | 0 |  | 0 |  | 0 | 21 | 0 | 0 | 0 | 0 | 0 |  | Vlastní | Indiv | 0 | 0 |  | Práce | Běžná |  |  |  | POL1_9
|  | 06XN.0600991 | [25 empty] | POP
SPU
11 | MHG 262i | Hlásič kouře optický interaktivní s izolátorem | ks | 1 |  | 0 |  | 0 |  | 0 | 21 | 0 | 0 | 0 | 0 | 0 |  | Vlastní | Indiv | 0 | 0 |  | Práce | Běžná |  |  |  | POL1_9
|  | 06XN.0600981 | [25 empty] | POP
SPU
12 | MHY 734 | Zásuvka pro adresovatelné a interaktivní hlásiče | ks | 4 |  | 0 |  | 0 |  | 0 | 21 | 0 | 0 | 0 | 0 | 0 |  | Vlastní | Indiv | 0 | 0 |  | Práce | Běžná |  |  |  | POL1_9
|  | 06XK.5070241 | [25 empty] | POP
SPU
13 | MHY 926 | Prvek vstupně /výstupní (2xIN/2xOUT) v krabici | ks | 2 |  | 0 |  | 0 |  | 0 | 21 | 0 | 0 | 0 | 0 | 0 |  | Vlastní | Indiv | 0 | 0 |  | Práce | Běžná |  |  |  | POL1_9
|  | 06XN.0521341 | [25 empty] | POP
SPU
Díl: | NZS | NOUZOVÝ ZVUKOVÝ SYSTÉM |  |  |  | 0 |  | 0 |  | 0 |  | 0 |  | 0 |  | 0 |  |  |  |  | 0 | [6 empty] | DIL
14 | odborný odhad | 19" rozvaděč 42U - skleněné dveře, 600x600 pro instalaci zařízení NZS vybavený : | ks | 1 |  | 0 |  | 0 |  | 0 | 21 | 0 | 0 | 0 | 0 | 0 |  | Vlastní | Indiv | 0 | 0 |  | Práce | Běžná |  |  |  | POL1_1
SPU
15 | Pol__0011 | Baterie 12 V / 24 Ah | ks | 4 |  | 0 |  | 0 |  | 0 | 21 | 0 | 0 | 0 | 0 | 0 |  | Vlastní | Indiv | 0 | 0 |  | Práce | Běžná |  |  |  | POL1_1
SPU
16 | Pol__0012 | Základní jednotka systému APS, EN54-16, dohled systému, vstup pro mikrofon. stanice, 4 audio vstupy,, 8 monitorovaných vstupů, záznamník zpráv, LAN rozhraní s AES67, DSP, RC16 | ks | 1 |  | 0 |  | 0 |  | 0 | 21 | 0 | 0 | 0 | 0 | 0 |  | Vlastní | Indiv | 0 | 0 |  | Práce | Běžná |  |  |  | POL1_1
SPU
17 | Pol__0013 | Modul směrovače s monitorováním pro 6 reproduktorových linek, 6 vstupů pro zesilovač, architektura, 1:1, metoda dohledu bez koncových desek bez přerušení reprodukce, EN54-16 | ks | 1 |  | 0 |  | 0 |  | 0 | 21 | 0 | 0 | 0 | 0 | 0 |  | Vlastní | Indiv | 0 | 0 |  | Práce | Běžná |  |  |  | POL1_1
SPU
18 | Pol__0014 | Digitální koncový zesilovač, třída D, 4x 250W, EN54-16, DSP procesor pro každý zesilovací kanál,, ekvalizace signálů, individuální nastavení více úrovní hlasitosti pro jednotlivé kanály, EN54-16 | ks | 1 |  | 0 |  | 0 |  | 0 | 21 | 0 | 0 | 0 | 0 | 0 |  | Vlastní | Indiv | 0 | 0 |  | Práce | Běžná |  |  |  | POL1_1
SPU
19 | Pol__0015 | Záložní bateriový blok 48VDC/24Ah, 19", bez baterií | ks | 1 |  | 0 |  | 0 |  | 0 | 21 | 0 | 0 | 0 | 0 | 0 |  | Vlastní | Indiv | 0 | 0 |  | Práce | Běžná |  |  |  | POL1_1
SPU
20 | Pol__0016 | Mikrofonní panel pro HZS, 5 alarmových tlačítek, tlačítko ALL-CLEAR, povrchová montáž, červený, kovový kryt, EN54-16 | ks | 1 |  | 0 |  | 0 |  | 0 | 21 | 0 | 0 | 0 | 0 | 0 |  | Vlastní | Indiv | 0 | 0 |  | Práce | Běžná |  |  |  | POL1_1
SPU
21 | Pol__0017 | 19" úchyt modulů 1U | ks | 1 |  | 0 |  | 0 |  | 0 | 21 | 0 | 0 | 0 | 0 | 0 |  | Vlastní | Indiv | 0 | 0 |  | Práce | Běžná |  |  |  | POL1_1
SPU
22 | Pol__0018 | 19" úchyt modulů 2U | ks | 2 |  | 0 |  | 0 |  | 0 | 21 | 0 | 0 | 0 | 0 | 0 |  | Vlastní | Indiv | 0 | 0 |  | Práce | Běžná |  |  |  | POL1_1
SPU
23 | Pol__0019 | Sběrnicový kabel 2HU | ks | 2 |  | 0 |  | 0 |  | 0 | 21 | 0 | 0 | 0 | 0 | 0 |  | Vlastní | Indiv | 0 | 0 |  | Práce | Běžná |  |  |  | POL1_1
SPU
24 | Pol__0021 | 6W nástěnný reproduktor, 100V, 6/3/1,5W, MDF, IP44, keram. svorkovnice, EN54 | ks | 3 |  | 0 |  | 0 |  | 0 | 21 | 0 | 0 | 0 | 0 | 0 |  | Vlastní | Indiv | 0 | 0 |  | Práce | Běžná |  |  |  | POL1_1
SPU
25 | Pol__0034 | Měření srozumitelnosti dle ČSN , zpracování protokolu | kpl | 1 |  | 0 |  | 0 |  | 0 | 21 | 0 | 0 | 0 | 0 | 0 |  | Vlastní | Indiv | 0 | 0 |  | Práce | Běžná |  |  |  | POL1_1
SPU
26 | Pol__0035 | Měření hlasitosti dle ČSN, zpracování protokolu | kpl | 1 |  | 0 |  | 0 |  | 0 | 21 | 0 | 0 | 0 | 0 | 0 |  | Vlastní | Indiv | 0 | 0 |  | Práce | Běžná |  |  |  | POL1_1
SPU
27 | Pol__0036 | -S Revize NZS vč. vystavení protokolu | hod | 12 |  | 0 |  | 0 |  | 0 | 21 | 0 | 0 | 0 | 0 | 0 |  | Vlastní | Indiv | 0 | 0 |  | Práce | Běžná |  |  |  | POL1_1
SPU
28 | Pol__0037 | -S Zhotovení kruhových otvorů v podhledu | ks | 2 |  | 0 |  | 0 |  | 0 | 21 | 0 | 0 | 0 | 0 | 0 |  | Vlastní | Indiv | 0 | 0 |  | Práce | Běžná |  |  |  | POL1_1
SPU
29 | Pol__0038 | Zaškolení obsluhy NZS | hod | 8 |  | 0 |  | 0 |  | 0 | 21 | 0 | 0 | 0 | 0 | 0 |  | Vlastní | Indiv | 0 | 0 |  | Práce | Běžná |  |  |  | POL1_1
SPU
Díl: | NZS_16 | NOSNÝ MATERIÁL |  |  |  | 0 |  | 0 |  | 0 |  | 0 |  | 0 |  | 0 |  |  |  |  | 0 | [6 empty] | DIL
30 | Pol__0022 | trubka ohebná monoflex ?25mm | m | 5 |  | 0 |  | 0 |  | 0 | 21 | 0 | 0 | 0 | 0 | 0 |  | Vlastní | Indiv | 0 | 0 |  | Práce | Běžná |  |  |  | POL1_1
SPU
31 | Pol__0023 | Kabel 1x2x0,8 třída reakce na oheň B2(ca)s1d1, funkční odolnost při požáru, P90-R - pevně uložen | m | 75 |  | 0 |  | 0 |  | 0 | 21 | 0 | 0 | 0 | 0 | 0 |  | Vlastní | Indiv | 0 | 0 |  | Práce | Běžná |  |  |  | POL1_1
SPU
32 | Pol__0024 | Kabel 4x2x0,8 stíněný třída reakce na oheň B2(ca)s1d1, P60-R - pevně uložen, vč. hmoždinek, vrutů a, úchytek | m | 5 |  | 0 |  | 0 |  | 0 | 21 | 0 | 0 | 0 | 0 | 0 |  | Vlastní | Indiv | 0 | 0 |  | Práce | Běžná |  |  |  | POL1_1
SPU
33 | Pol__0025 | Kabel 2x1,5 třída reakce na oheň B2(ca)s1d1, funkční odolnost při požáru P60-R - pevně uložen, pod, omítkou | m | 65 |  | 0 |  | 0 |  | 0 | 21 | 0 | 0 | 0 | 0 | 0 |  | Vlastní | Indiv | 0 | 0 |  | Práce | Běžná |  |  |  | POL1_1
SPU
34 | Pol__0026 | Krabice univers. KU68/2 vč. víčka | ks | 5 |  | 0 |  | 0 |  | 0 | 21 | 0 | 0 | 0 | 0 | 0 |  | Vlastní | Indiv | 0 | 0 |  | Práce | Běžná |  |  |  | POL1_1
SPU
35 | Pol__0027 | Krabice KO 97 vč. víčka | ks | 2 |  | 0 |  | 0 |  | 0 | 21 | 0 | 0 | 0 | 0 | 0 |  | Vlastní | Indiv | 0 | 0 |  | Práce | Běžná |  |  |  | POL1_1
SPU
36 | Pol__0028 | Protipožární pěna 325 ml, max. 2,1 l vyplně, vč. označení PU | ks | 1 |  | 0 |  | 0 |  | 0 | 21 | 0 | 0 | 0 | 0 | 0 |  | Vlastní | Indiv | 0 | 0 |  | Práce | Běžná |  |  |  | POL1_1
SPU
37 | Pol__0029 | Štítek kabelový | ks | 15 |  | 0 |  | 0 |  | 0 | 21 | 0 | 0 | 0 | 0 | 0 |  | Vlastní | Indiv | 0 | 0 |  | Práce | Běžná |  |  |  | POL1_1
SPU
38 | Pol__0030 | Složka - B, podružný materiál t.j. 3% z "A" | ks | 1 |  | 0 |  | 0 |  | 0 | 21 | 0 | 0 | 0 | 0 | 0 |  | Vlastní | Indiv | 0 | 0 |  | Práce | Běžná |  |  |  | POL1_1
SPU
[26 empty] | 12 | 21 | DPH
| Celkem |  |  |  |  | 0 | [19 empty] | 0 | 0 | SUM
END
Note on S6: Jedná se o informaci, zda se jedná o položku, která je do rozpočtu zadána z cenové soustavy RTS, nebo vlastní.
Note on T6: Jedná se o název CÚ, která je zadána u položky rozpočtu

## SO01_N D.1.01 Pol
Položkový soupis prací a dodávek | [27 empty] | #TypZaznamu#
S: | TOMIC/N1099_X | NEMOCNICE PÍSEK, a.s. - MODERNIZACE URGENTNÍHO PŘÍJMU_11_2025 | [25 empty] | STA
O: | SO01_N | PŘÍSTAVA BUDOVY K - BUDOVA N | [22 empty] | STA |  |  | OBJ
R: | D.1.01 | ARCHITEKTONICKO - STAVEBNÍ ŘEŠENÍ vč. D.1.02 a D.1.03 | [25 empty] | ROZ
P.č. | Číslo položky | Název položky | MJ | Množství | Cena / MJ | Celkem | Dodávka | Dodávka celk. | Montáž | Montáž celk. | DPH | Cena s DPH | Hmotnost / MJ | Hmotnost celk.(t) | Dem. hmotnost / MJ | Dem. hmotnost celk.(t) | Ceník | Cen. soustava / platnost | Cenová úroveň | Nhod / MJ | Nhod celk. | Dodavatel | Typ položky | Stav položky
Díl: | 00 | Poznámka - NENACEŇOVAT !!! |  |  |  | 0 |  | 0 |  | 0 |  | 0 |  | 0 |  | 0 |  |  |  |  | 0 | [6 empty] | DIL
1 | 00 | Poznámka - NENACEŇOVAT !!! |  | 0 |  | 0 |  | 0 |  | 0 | 21 | 0 | 0 | 0 | 0 | 0 |  | Vlastní | Indiv | 0 | 0 |  | Práce | Běžná |  |  |  | POL1_
|  | POLOŽKY VLASTNÍ VYTVOŘENY INDIVIDIULNÍ KALKULACÍ DLE OBOROVÉHO KALKULAČNÍHO VZORCE S NASTAVENÍM REŽIÍ A MÍRY ZISKU DLE RTS S INDIVIDUÁLNÍMI VSTUPY MATERIÁLŮ A VÝKONŮ, KTERÉ NEOBSAHUJÍ KMENOVÉ POLOŽKY CENÍKŮ RTS. : | [25 empty] | VV | 0
|  | Platí pro celou stavbu : | [25 empty] | VV | 0
|  | a) veškeré položky na přípomoce, dopravu, montáž, zpevněné montážní plochy, atd... zahrnout do jednotlivých jednotkových cen. : | [25 empty] | VV | 0
|  | b) součásti prací jsou veškeré zkoušky, potřebná měření, inspekce, uvedení zařízení do provozu, zaškolení obsluhy, provozní řády, manuály a revize v českém jazyce. Za komplexní vyzkoušení se považuje bezporuchový provoz po dobu minimálně 96 hod. : | [25 empty] | VV | 0
|  | c) součástí dodávky je zpracování veškeré dílenské dokumentace a dokumentace skutečného provedení : | [25 empty] | VV | 0
|  | d) součástí dodávky je kompletní dokladová část díla nutná k získání kolaudačního souhlasu stavby : | [25 empty] | VV | 0
|  | e) v rozsahu prací zhotovitele jsou rovněž jakékoliv prvky, zařízení, práce a pomocné materiály, neuvedené v tomto soupisu výkonů, které jsou ale nezbytně nutné k dodání, instalaci , dokončení a provozování díla, včetně ztratného a prořezů : | [25 empty] | VV | 0
|  | f) součástí dodávky jsou veškerá geodetická měření jako například vytyčení konstrukcí, kontrolní měření, zaměření skutečného stavu apod. : | [25 empty] | VV | 0
|  | g) součástí dodávky jsou i náklady na případná opatření související s ochranou stávajících sítí, komunikací či staveb : | [25 empty] | VV | 0
|  | h) součástí jednotkových cen jsou i vícenáklady související s výstavbou v zimním období, průběžný úklid staveniště a přilehlých komunikací, likvidaci odpadů, dočasná dopravní omezení atd. : | [25 empty] | VV | 0
|  | h)pokud se v dokumentaci vyskytují obchodní názvy, jedná se pouze o vymezení minimálních požadovaných standardů výrobku, technologie či materiálu a zadavatel připouští použití i jiného, kvalitativně či technologicky obdobného řešení, které splňuje minimál : | [25 empty] | VV | 0
|  | Nedílnou součástí výkazu výměr ( slepého rozpočtu ) je projektová dokumentace !! : | [25 empty] | VV | 0
|  | Zpracovatel nabídky je povinen prověřit specifikace a výměry uvedené ve výkazu výměr. : | [25 empty] | VV | 0
|  | V případě zjištěných : | [25 empty] | VV | 0
|  | rozdílů má na tyto rozdíly upozornit ve lhůtě pro podání nabídek : | [25 empty] | VV | 0
|  | prostřednictvím žádosti o dodatečné informace k zadávacím podmínkám. Následné změny výměr v průběhu realizace nebudou akceptovány. : | [25 empty] | VV | 0
SPU
Díl: | 1 | Zemní práce |  |  |  | 0 |  | 0 |  | 0 |  | 0 |  | 26.6 |  | 0 |  |  |  |  | 65.24 | [6 empty] | DIL
2 | 139601102R00 | Ruční výkop jam, rýh a šachet v hornině 3 | m3 | 18.43 |  | 0 |  | 0 |  | 0 | 21 | 0 | 0 | 0 | 0 | 0 | 800-1 | RTS 25/ II | RTS 25/ II | 3.53 | 65.06 |  | Práce | Běžná |  |  |  | POL1_
|  | s přehozením na vzdálenost do 5 m nebo s naložením na ruční dopravní prostředek | [25 empty] | SPI
|  | D.1.01.1-102 : | [25 empty] | VV | 0
|  | pozn 8 : | [25 empty] | VV | 0
|  | 2,5 |  | 2.5 | [23 empty] | VV | 0
|  | D.1.01.1-202 : | [25 empty] | VV | 0
|  | D.1.01.1-104 - Půdorys 1.NP - budova N : | [25 empty] | VV | 0
|  | I5 : | [25 empty] | VV | 0
|  | 0,6*0,6*44,25 |  | 15.93 | [23 empty] | VV | 0
SPU
3 | 162701105R00 | Vodorovné přemístění výkopku z horniny 1 až 4, na vzdálenost přes 9 000 do 10 000 m | m3 | 18.43 |  | 0 |  | 0 |  | 0 | 21 | 0 | 0 | 0 | 0 | 0 | 800-1 | RTS 25/ II | RTS 25/ II | 0.01 | 0.18 |  | Práce | Běžná |  |  |  | POL1_
|  | po suchu, bez naložení výkopku, avšak se složením bez rozhrnutí, zpáteční cesta vozidla. | [25 empty] | SPI
|  | D.1.01.1-102 : | [25 empty] | VV | 0
|  | pozn 8 : | [25 empty] | VV | 0
|  | 2,5 |  | 2.5 | [23 empty] | VV | 0
|  | D.1.01.1-202 : | [25 empty] | VV | 0
|  | D.1.01.1-104 - Půdorys 1.NP - budova N : | [25 empty] | VV | 0
|  | I5 : | [25 empty] | VV | 0
|  | 0,6*0,6*44,25 |  | 15.93 | [23 empty] | VV | 0
SPU
4 | 199000002R00 | Poplatky za skládku horniny 1- 4, skupina 17 05 04 z Katalogu odpadů | m3 | 18.43 |  | 0 |  | 0 |  | 0 | 21 | 0 | 0 | 0 | 0 | 0 | 800-1 | RTS 25/ II | RTS 25/ II | 0 | 0 |  | Práce | Běžná |  |  |  | POL1_
|  | D.1.01.1-102 : | [25 empty] | VV | 0
|  | pozn 8 : | [25 empty] | VV | 0
|  | 2,5 |  | 2.5 | [23 empty] | VV | 0
|  | D.1.01.1-202 : | [25 empty] | VV | 0
|  | D.1.01.1-104 - Půdorys 1.NP - budova N : | [25 empty] | VV | 0
|  | I5 : | [25 empty] | VV | 0
|  | 0,6*0,6*44,25 |  | 15.93 | [23 empty] | VV | 0
SPU
5 | 174100050RAC | Zásyp jam, rýh a šachet štěrkopískem, dovoz ze vzdálenosti 10 000 m, Kamenivo přírodní těžené; bez stanovené kvality; frakce 0,0 až 32,0 mm | m3 | 15.93 |  | 0 |  | 0 |  | 0 | 21 | 0 | 1.67 | 26.6 | 0 | 0 | AP-HSV | RTS 25/ II | RTS 25/ II | 0 | 0 |  | Agregovaná položka | Běžná |  |  |  | POL2_
|  | sypaninou s vodorovnou přepravou k místu zásypu, uložením ve vrstvách a zhutněním. | [25 empty] | SPI
|  | D.1.01.1-202 : | [25 empty] | VV | 0
|  | D.1.01.1-104 - Půdorys 1.NP - budova N : | [25 empty] | VV | 0
|  | I5 : | [25 empty] | VV | 0
|  | 0,6*0,6*44,25 |  | 15.93 | [23 empty] | VV | 0
SPU
Díl: | 2 | Základy a zvláštní zakládání |  |  |  | 0 |  | 0 |  | 0 |  | 0 |  | 0 |  | 0 |  |  |  |  | 13.97 | [6 empty] | DIL
6 | 216904391R00 | Očištění ploch tlak. vodou nebo stlač. vzduchem , , příplatek za ruční dočištění ocelovými kartáči | m2 | 26.55 |  | 0 |  | 0 |  | 0 | 21 | 0 | 0 | 0 | 0 | 0 | 800-2 | RTS 25/ II | RTS 25/ II | 0.526 | 13.97 |  | Práce | Běžná |  |  |  | POL1_
|  | D.1.01.1-202 : | [25 empty] | VV | 0
|  | D.1.01.1-104 - Půdorys 1.NP - budova N : | [25 empty] | VV | 0
|  | I5 : | [25 empty] | VV | 0
|  | 0,6*44,25 |  | 26.55 | [23 empty] | VV | 0
SPU
Díl: | 3 | Svislé a kompletní konstrukce |  |  |  | 0 |  | 0 |  | 0 |  | 0 |  | 36.29 |  | 0 |  |  |  |  | 169.03 | [6 empty] | DIL
7 | 310239211RT2 | Zazdívka otvorů o ploše přes 1 m2 do 4 m2 ve zdivu nadzákladovém cihlami pálenými pro jakoukoliv maltu vápenocementovou | m3 | 3.6254 |  | 0 |  | 0 |  | 0 | 21 | 0 | 1.6284 | 5.9 | 0 | 0 | 801-4 | RTS 25/ II | RTS 25/ II | 3.94 | 14.28 |  | Práce | Běžná |  |  |  | POL1_
|  | včetně pomocného pracovního lešení | [25 empty] | SPI
|  | vč. provázání se stávajícím zdivem : | [25 empty] | VV | 0
|  | D.1.01.1-104 - Půdorys 1.NP - budova N : | [25 empty] | VV | 0
|  | N125 - ext : | [25 empty] | VV | 0
|  | 0,475*1,725*1,56*1,15 |  | 1.47 | [23 empty] | VV | 0
|  | D.1.01.1-102 : | [25 empty] | VV | 0
|  | pozn 5 : | [25 empty] | VV | 0
|  | (0,6+0,625)*1,7*0,9*1,15 |  | 2.1554 | [23 empty] | VV | 0
SPU
8 | 311112120RT3 | Stěny z betonových bednicích tvárnic a betonu šířky 200 mm, zálivka betonem C20/25 | m2 | 4.5 |  | 0 |  | 0 |  | 0 | 21 | 0 | 0.50065 | 2.25 | 0 | 0 | 801-1 | RTS 25/ II | RTS 25/ II | 0.7 | 3.15 |  | Práce | Běžná |  |  |  | POL1_
|  | (ztracené bednění) z betonových tvárnic a zálivka betonem, | [25 empty] | SPI
|  | D.1.01.1-102 : | [25 empty] | VV | 0
|  | pozn 8 : | [25 empty] | VV | 0
|  | 4,5 |  | 4.5 | [23 empty] | VV | 0
SPU
9 | 311231114RY1 | Zdivo nosné z cihel a tvarovek pálených pod omítku z cihel plných, 290x140x65 mm, P 15, na maltu ze SMS 5 MPa | m3 | 3.2447 |  | 0 |  | 0 |  | 0 | 21 | 0 | 1.4888 | 4.83 | 0 | 0 | 801-1 | RTS 25/ II | RTS 25/ II | 3.77 | 12.23 |  | Práce | Běžná |  |  |  | POL1_
|  | Včetně pomocného lešení o výšce podlahy do 1,90 m a pro zatížení do 1,5 kPa. | [25 empty] | POP
|  | vč. provázání se stávajícím zdivem : | [25 empty] | VV | 0
|  | D.1.01.1-104 - Půdorys 1.NP - budova N : | [25 empty] | VV | 0
|  | N125 - ext : | [25 empty] | VV | 0
|  | 0,475*2,475*2,4*1,15 |  | 3.2447 | [23 empty] | VV | 0
SPU
10 | 311361821R00 | Výztuž nadzákladových zdí z betonářské oceli 10 505(R) | t | 0.036 |  | 0 |  | 0 |  | 0 | 21 | 0 | 1.0203 | 0.04 | 0 | 0 | 801-1 | RTS 25/ II | RTS 25/ II | 25.271 | 0.91 |  | Práce | Běžná |  |  |  | POL1_
|  | včetně distančních prvků | [25 empty] | SPI
|  | množství výztuže je pouze orientační - PD statiky neobsahuje armovací výkresy !!! : | [25 empty] | VV | 0
|  | D.1.01.1-102 : | [25 empty] | VV | 0
|  | pozn 8 : | [25 empty] | VV | 0
|  | 4,5*0,2*40/1000 |  | 0.036 | [23 empty] | VV | 0
SPU
11 | 317168112R00 | Překlady keramické montáž a dodávka nenosné, délky 1250 mm, šířky 115 mm, výšky 71 mm | kus | 2 |  | 0 |  | 0 |  | 0 | 21 | 0 | 0.02288 | 0.05 | 0 | 0 | 801-1 | RTS 25/ II | RTS 25/ II | 0.32 | 0.64 |  | Práce | Běžná |  |  |  | POL1_
|  | Včetně dodávky překladů. | [25 empty] | POP
|  | D.1.01.1-104 - Půdorys 1.NP - budova N : | [25 empty] | VV | 0
|  | B : | [25 empty] | VV | 0
|  | 2 |  | 2 | [23 empty] | VV | 0
SPU
12 | 317168115R00 | Překlady keramické montáž a dodávka nenosné, délky 2000 mm, šířky 115 mm, výšky 71 mm, Malta zdicí obyčejná (G); pojivo: vápenocementové; zrnitost do 4,0 mm; M 10 N/mm2 | kus | 1 |  | 0 |  | 0 |  | 0 | 21 | 0 | 0.03512 | 0.04 | 0 | 0 | 801-1 | RTS 25/ II | RTS 25/ II | 0.3475 | 0.35 |  | Práce | Běžná |  |  |  | POL1_
|  | Včetně dodávky překladů. | [25 empty] | POP
|  | D.1.01.1-104 - Půdorys 1.NP - BUDOVA N : | [25 empty] | VV | 0
|  | E : | [25 empty] | VV | 0
|  | 1 |  | 1 | [23 empty] | VV | 0
SPU
13 | 317168122R00 | Překlady keramické montáž a dodávka nenosné, délky 1250 mm, šířky 145 mm, výšky 71 mm | kus | 2 |  | 0 |  | 0 |  | 0 | 21 | 0 | 0.02575 | 0.05 | 0 | 0 | 801-1 | RTS 25/ II | RTS 25/ II | 0.32 | 0.64 |  | Práce | Běžná |  |  |  | POL1_
|  | Včetně dodávky překladů. | [25 empty] | POP
|  | D.1.01.1-104 - Půdorys 1.NP - budova N : | [25 empty] | VV | 0
|  | A : | [25 empty] | VV | 0
|  | 2 |  | 2 | [23 empty] | VV | 0
SPU
14 | 317168125R00 | Překlady keramické montáž a dodávka nenosné, délky 2000 mm, šířky 145 mm, výšky 71 mm | kus | 2 |  | 0 |  | 0 |  | 0 | 21 | 0 | 0.03952 | 0.08 | 0 | 0 | 801-1 | RTS 25/ II | RTS 25/ II | 0.35 | 0.7 |  | Práce | Běžná |  |  |  | POL1_
|  | Včetně dodávky překladů. | [25 empty] | POP
|  | D.1.01.1-104 - Půdorys 1.NP - budova N : | [25 empty] | VV | 0
|  | C : | [25 empty] | VV | 0
|  | 2 |  | 2 | [23 empty] | VV | 0
SPU
15 | 317234410RT2 | Vyzdívka mezi nosníky cementovou | m3 | 0.69567 |  | 0 |  | 0 |  | 0 | 21 | 0 | 1.6824 | 1.17 | 0 | 0 | 801-4 | RTS 25/ II | RTS 25/ II | 6.87 | 4.78 |  | Práce | Běžná |  |  |  | POL1_
|  | jakýmikoliv cihlami pálenými na jakoukoliv maltu, | [25 empty] | SPI
|  | D.1.01.1-103 - Půdorys 1.NP - polyblok s přístavbou : | [25 empty] | VV | 0
|  | OK11 2x I 220, dl.3000 mm : | [25 empty] | VV | 0
|  | 0,22*0,22*3,0*1,15 |  | 0.16698 | [23 empty] | VV | 0
|  | OK12 2x I 220, dl.4275 mm : | [25 empty] | VV | 0
|  | 0,22*0,22*4,275*1,15 |  | 0.23795 | [23 empty] | VV | 0
|  | OK22 3x I 100, dl.1100 mm : | [25 empty] | VV | 0
|  | 0,1*0,1*1,1*2*1,15*3 |  | 0.0759 | [23 empty] | VV | 0
|  | OK23 4x I 160, dl.2400 mm : | [25 empty] | VV | 0
|  | 0,16*0,16*2,4*3*1,15 |  | 0.21197 | [23 empty] | VV | 0
|  | N110 : | [25 empty] | VV | 0
|  | překlad nad hydrantem : | [25 empty] | VV | 0
|  | 2*L50/50/2 1000mm : | [25 empty] | VV | 0
|  | 0,05*0,05*1,0*1,15 |  | 0.00288 | [23 empty] | VV | 0
SPU
16 | 317314125R00 | Podbetonování zhlaví nosníků zdivo šířky 250 mm | kus | 2 |  | 0 |  | 0 |  | 0 | 21 | 0 | 0.00525 | 0.01 | 0 | 0 | 801-4 | RTS 25/ II | RTS 25/ II | 0.11 | 0.22 |  | Práce | Běžná |  |  |  | POL1_
|  | betonem C 16/20. Tloušťka lože 50 mm, délka 200 mm. | [25 empty] | SPI
|  | D.1.01.1-104 - Půdorys 1.NP - budova N : | [25 empty] | VV | 0
|  | OK 19 : | [25 empty] | VV | 0
|  | 1x HEB 120, dl.1900 mm : | [25 empty] | VV | 0
|  | 2 |  | 2 | [23 empty] | VV | 0
SPU
17 | 317314160R00 | Podbetonování zhlaví nosníků zdivo šířky 600 mm | kus | 8 |  | 0 |  | 0 |  | 0 | 21 | 0 | 0.0126 | 0.1 | 0 | 0 | 801-4 | RTS 25/ II | RTS 25/ II | 0.21 | 1.68 |  | Práce | Běžná |  |  |  | POL1_
|  | betonem C 16/20. Tloušťka lože 50 mm, délka 200 mm. | [25 empty] | SPI
|  | D.1.01.1-103 - Půdorys 1.NP - polyblok s přístavbou : | [25 empty] | VV | 0
|  | OK11 2x I 220, dl.3000 mm : | [25 empty] | VV | 0
|  | 4 |  | 4 | [23 empty] | VV | 0
|  | OK12 2x I 220, dl.4275 mm : | [25 empty] | VV | 0
|  | 4 |  | 4 | [23 empty] | VV | 0
SPU
18 | 317941121RT2 | Osazení ocelových válcovaných nosníků na zdivu včetně dodávky profilu I, výšky 100 mm | t | 0.02752 |  | 0 |  | 0 |  | 0 | 21 | 0 | 1.0995 | 0.03 | 0 | 0 | 801-1 | RTS 25/ II | RTS 25/ II | 18.18 | 0.5 |  | Práce | Běžná |  |  |  | POL1_
|  | profilu I, nebo IE, nebo U, nebo UE, nebo L | [25 empty] | SPI
|  | D.1.01.1-103 - Půdorys 1.NP - BUDOVA N : | [25 empty] | VV | 0
|  | OK22 3x I 100, dl.1100 mm : | [25 empty] | VV | 0
|  | 8,34*3*1,1/1000 |  | 0.02752 | [23 empty] | VV | 0
SPU
19 | 317944311R00 | Dodání a osazení válcovaných nosníků do připravených otvorů do výšky 120 mm | t | 0.15941 |  | 0 |  | 0 |  | 0 | 21 | 0 | 1.09 | 0.17 | 0 | 0 | 801-4 | RTS 25/ II | RTS 25/ II | 20.6 | 3.28 |  | Práce | Běžná |  |  |  | POL1_
|  | bez zazdění hlav, s nařezáním nosníků na potřebný rozměr, | [25 empty] | SPI
|  | D.1.01.1-104 - Půdorys 1.NP - budova N : | [25 empty] | VV | 0
|  | OK 19 : | [25 empty] | VV | 0
|  | 1x HEB 120, dl.1900 mm : | [25 empty] | VV | 0
|  | 26,7*1,9/1000 |  | 0.05073 | [23 empty] | VV | 0
|  | OK14 2x I 80, dl.1500 mm : | [25 empty] | VV | 0
|  | 2*1,5*5,94/1000 |  | 0.01782 | [23 empty] | VV | 0
|  | OK15 2x I 80, dl.1400 mm : | [25 empty] | VV | 0
|  | 2*1,4*5,94/1000*5 |  | 0.08316 | [23 empty] | VV | 0
|  | N110 : | [25 empty] | VV | 0
|  | překlad nad hydrantem : | [25 empty] | VV | 0
|  | 2*L50/50/2 1000mm : | [25 empty] | VV | 0
|  | 3,85*1,0*2/1000 |  | 0.0077 | [23 empty] | VV | 0
SPU
20 | 317944311RT2 | Dodání a osazení válcovaných nosníků do připravených otvorů I 100 | t | 0.05504 |  | 0 |  | 0 |  | 0 | 21 | 0 | 1.09 | 0.06 | 0 | 0 | 801-4 | RTS 25/ II | RTS 25/ II | 20.6 | 1.13 |  | Práce | Běžná |  |  |  | POL1_
|  | bez zazdění hlav, s nařezáním nosníků na potřebný rozměr, | [25 empty] | SPI
|  | D.1.01.1-103 - Půdorys 1.NP - BUDOVA N : | [25 empty] | VV | 0
|  | OK22 3x I 100, dl.1100 mm : | [25 empty] | VV | 0
|  | 8,34*3*1,1/1000*2 |  | 0.05504 | [23 empty] | VV | 0
SPU
21 | 317944313RT3 | Dodání a osazení válcovaných nosníků do připravených otvorů profil I 160 | t | 0.17184 |  | 0 |  | 0 |  | 0 | 21 | 0 | 1.09 | 0.19 | 0 | 0 | 801-4 | RTS 25/ II | RTS 25/ II | 18.8 | 3.23 |  | Práce | Běžná |  |  |  | POL1_
|  | bez zazdění hlav, s nařezáním nosníků na potřebný rozměr, | [25 empty] | SPI
|  | D.1.01.1-103 - Půdorys 1.NP - BUDOVA N : | [25 empty] | VV | 0
|  | OK23 4x I 160, dl.2400 mm : | [25 empty] | VV | 0
|  | 4*17,9*2,4/1000 |  | 0.17184 | [23 empty] | VV | 0
SPU
22 | 317944313RT6 | Dodání a osazení válcovaných nosníků do připravených otvorů profil I 220 | t | 0.45251 |  | 0 |  | 0 |  | 0 | 21 | 0 | 1.09 | 0.49 | 0 | 0 | 801-4 | RTS 25/ II | RTS 25/ II | 18.8 | 8.51 |  | Práce | Běžná |  |  |  | POL1_
|  | bez zazdění hlav, s nařezáním nosníků na potřebný rozměr, | [25 empty] | SPI
|  | D.1.01.1-103 - Půdorys 1.NP - polyblok s přístavbou : | [25 empty] | VV | 0
|  | OK11 2x I 220, dl.3000 mm : | [25 empty] | VV | 0
|  | 31,1*2*3,0/1000 |  | 0.1866 | [23 empty] | VV | 0
|  | OK12 2x I 220, dl.4275 mm : | [25 empty] | VV | 0
|  | 31,1*2*4,275/1000 |  | 0.26591 | [23 empty] | VV | 0
SPU
23 | 340238212RT2 | Zazdívka otvorů o ploše přes 0,25 m2 do 1 m2 v příčkách nebo stěnách cihlami pálenými tloušťky nad 100 mm | m2 | 2.52 |  | 0 |  | 0 |  | 0 | 21 | 0 | 0.23976 | 0.6 | 0 | 0 | 801-4 | RTS 25/ II | RTS 25/ II | 1.03 | 2.6 |  | Práce | Běžná |  |  |  | POL1_
|  | včetně pomocného pracovního lešení | [25 empty] | SPI
|  | D.1.01.2-101, D.1.01.2-201 : | [25 empty] | VV | 0
|  | uzavření stávajícího kanálu : | [25 empty] | VV | 0
|  | (1,45-0,55)*1,4*2 |  | 2.52 | [23 empty] | VV | 0
SPU
24 | 342241162R00 | Příčky z tvárnic pálených Příčky z tvárnic keramických pálených tloušťky 140 mm, z cihel plných, P 15, na maltu MVC 2,5 | m2 | 14.6711 |  | 0 |  | 0 |  | 0 | 21 | 0 | 0.25493 | 3.74 | 0 | 0 | 801-1 | RTS 25/ II | RTS 25/ II | 0.69 | 10.12 |  | Práce | Běžná |  |  |  | POL1_
|  | jednoduché nebo příčky zděné do svislé dřevěné, cihelné, betonové nebo ocelové konstrukce na jakoukoliv maltu vápenocementovou (MVC) nebo cementovou (MC), | [25 empty] | SPI |  | jednoduché nebo příčky zděné do svislé dřevěné, cihelné, betonové nebo ocelové konstrukce na jakoukoliv maltu vápenocementovou (MVC) nebo cementovou (MC),
|  | Včetně pomocného lešení výšky do 1900 mm a pro zatížení do 1,5 kPa. | [25 empty] | POP
|  | vč. provázání se stávajícím zdivem : | [25 empty] | VV | 0
|  | D.1.01.1-104 - Půdorys 1.NP - budova N : | [25 empty] | VV | 0
|  | N124-N110 : | [25 empty] | VV | 0
|  | 1,4*3,15*1,15 |  | 5.0715 | [23 empty] | VV | 0
|  | D.1.01.1-104 - Půdorys 1.NP - budova N : | [25 empty] | VV | 0
|  | N-M : | [25 empty] | VV | 0
|  | (1,7*2,1+2,275*2,1)*1,15 |  | 9.5996 | [23 empty] | VV | 0
SPU
25 | 342248140R00 | Příčky z tvárnic pálených Příčky z tvárnic keramických pálených tloušťky 80 mm, z děrovaných příčkovek, P 10, zděných na tenkovrstvou maltu | m2 | 16.1 |  | 0 |  | 0 |  | 0 | 21 | 0 | 0.07856 | 1.26 | 0 | 0 | 801-1 | RTS 25/ II | RTS 25/ II | 0.49 | 7.89 |  | Práce | Běžná |  |  |  | POL1_
|  | jednoduché nebo příčky zděné do svislé dřevěné, cihelné, betonové nebo ocelové konstrukce na jakoukoliv maltu vápenocementovou (MVC) nebo cementovou (MC), | [25 empty] | SPI |  | jednoduché nebo příčky zděné do svislé dřevěné, cihelné, betonové nebo ocelové konstrukce na jakoukoliv maltu vápenocementovou (MVC) nebo cementovou (MC),
|  | D.1.01.1-104 - Půdorys 1.NP - budova N : | [25 empty] | VV | 0
|  | N132, N134 : | [25 empty] | VV | 0
|  | 3,5*2,5*2 |  | 17.5 | [23 empty] | VV | 0
|  | -0,7*2,0 |  | -1.4 | [23 empty] | VV | 0
SPU
26 | 342248144R00 | Příčky z tvárnic pálených Příčky z tvárnic keramických pálených tloušťky 140 mm, z děrovaných příčkovek, P 10, zděných na tenkovrstvou maltu | m2 | 112.1125 |  | 0 |  | 0 |  | 0 | 21 | 0 | 0.12269 | 13.76 | 0 | 0 | 801-1 | RTS 25/ II | RTS 25/ II | 0.56 | 62.78 |  | Práce | Běžná |  |  |  | POL1_
|  | jednoduché nebo příčky zděné do svislé dřevěné, cihelné, betonové nebo ocelové konstrukce na jakoukoliv maltu vápenocementovou (MVC) nebo cementovou (MC), | [25 empty] | SPI |  | jednoduché nebo příčky zděné do svislé dřevěné, cihelné, betonové nebo ocelové konstrukce na jakoukoliv maltu vápenocementovou (MVC) nebo cementovou (MC),
|  | D.1.01.1-104 - Půdorys 1.NP - budova N : | [25 empty] | VV | 0
|  | N104-N110 : | [25 empty] | VV | 0
|  | 3,5*5,5 |  | 19.25 | [23 empty] | VV | 0
|  | -1,6*2,0 |  | -3.2 | [23 empty] | VV | 0
|  | N125-N133 : | [25 empty] | VV | 0
|  | 3,5*(10,35+0,15+0,3+0,725+6,875+1,3+0,15+2,05+5,05) |  | 94.325 | [23 empty] | VV | 0
|  | -(1,6*2,0+0,8*2,0*2) |  | -6.4 | [23 empty] | VV | 0
|  | D.1.01.1-103 - Půdorys 1.NP - polyblok s přístavbou : | [25 empty] | VV | 0
|  | M1H : | [25 empty] | VV | 0
|  | 3,5*2,325 |  | 8.1375 | [23 empty] | VV | 0
SPU
27 | 342948111R00 | Kotvení příček ke konstrukci kotvami na hmoždinky | m | 21.7 |  | 0 |  | 0 |  | 0 | 21 | 0 | 0.00102 | 0.02 | 0 | 0 | 801-1 | RTS 25/ II | RTS 25/ II | 0.36 | 7.81 |  | Práce | Běžná |  |  |  | POL1_
|  | Včetně dodávky kotev a spojovacího materiálu. | [25 empty] | SPI
|  | Včetně dodávky kotev i spojovacího materiálu. | [25 empty] | POP
|  | D.1.01.1-104 - Půdorys 1.NP - budova N : | [25 empty] | VV | 0
|  | 3,5*5 |  | 17.5 | [23 empty] | VV | 0
|  | 2,1*2 |  | 4.2 | [23 empty] | VV | 0
SPU
28 | 342948112R00 | Kotvení příček ke konstrukci přistřelenými kotvami | m | 10.5 |  | 0 |  | 0 |  | 0 | 21 | 0 | 0.00102 | 0.01 | 0 | 0 | 801-1 | RTS 25/ II | RTS 25/ II | 0.12 | 1.26 |  | Práce | Běžná |  |  |  | POL1_
|  | Včetně dodávky kotev a spojovacího materiálu. | [25 empty] | SPI
|  | Včetně dodávky kotev i spojovacího materiálu. | [25 empty] | POP
|  | D.1.01.1-104 - Půdorys 1.NP - budova N : | [25 empty] | VV | 0
|  | 3,5*3 |  | 10.5 | [23 empty] | VV | 0
SPU
29 | 346244381RT2 | Plentování ocelových nosníků jednostranné výšky do 200 mm | m2 | 2.2816 |  | 0 |  | 0 |  | 0 | 21 | 0 | 0.1568 | 0.36 | 0 | 0 | 801-1 | RTS 25/ II | RTS 25/ II | 1.22 | 2.78 |  | Práce | Běžná |  |  |  | POL1_
|  | jakýmikoliv cihlami, | [25 empty] | SPI
|  | D.1.01.1-104 - Půdorys 1.NP - budova N : | [25 empty] | VV | 0
|  | OK 19 : | [25 empty] | VV | 0
|  | 1x HEB 120, dl.1900 mm : | [25 empty] | VV | 0
|  | 2*0,12*1,9*1,15 |  | 0.5244 | [23 empty] | VV | 0
|  | N110 : | [25 empty] | VV | 0
|  | překlad nad hydrantem : | [25 empty] | VV | 0
|  | 2*L50/50/2 1000mm : | [25 empty] | VV | 0
|  | 2*0,05*1,0*1,15 |  | 0.115 | [23 empty] | VV | 0
|  | D.1.01.1-103 - Půdorys 1.NP - polyblok s přístavbou : | [25 empty] | VV | 0
|  | OK22 3x I 100, dl.1100 mm : | [25 empty] | VV | 0
|  | 0,1*1,1*2*1,15*3 |  | 0.759 | [23 empty] | VV | 0
|  | D.1.01.1-103 - Půdorys 1.NP - polyblok s přístavbou : | [25 empty] | VV | 0
|  | OK23 4x I 160, dl.2400 mm : | [25 empty] | VV | 0
|  | 2*0,16*2,4*1,15 |  | 0.8832 | [23 empty] | VV | 0
SPU
30 | 346244382RT2 | Plentování ocelových nosníků jednostranné výšky od 200 mm do 300 mm | m2 | 3.6812 |  | 0 |  | 0 |  | 0 | 21 | 0 | 0.1531 | 0.56 | 0 | 0 | 801-1 | RTS 25/ II | RTS 25/ II | 1.14 | 4.2 |  | Práce | Běžná |  |  |  | POL1_
|  | jakýmikoliv cihlami, | [25 empty] | SPI
|  | D.1.01.1-103 - Půdorys 1.NP - polyblok s přístavbou : | [25 empty] | VV | 0
|  | OK11 2x I 220, dl.3000 mm : | [25 empty] | VV | 0
|  | 2*0,22*3,0*1,15 |  | 1.518 | [23 empty] | VV | 0
|  | OK12 2x I 220, dl.4275 mm : | [25 empty] | VV | 0
|  | 2*0,22*4,275*1,15 |  | 2.1631 | [23 empty] | VV | 0
SPU
31 | 346481111RT2 | Plentování rýh, nosníků apod. pletivem ve stěnách nebo před stěnami, pletivem rabicovým | m2 | 10.7847 |  | 0 |  | 0 |  | 0 | 21 | 0 | 0.00542 | 0.06 | 0 | 0 | 801-1 | RTS 25/ II | RTS 25/ II | 0.89 | 9.6 |  | Práce | Běžná |  |  |  | POL1_
|  | plentování potrubí, válcovaných nosníků, výklenků nebo nik, jakéhokoliv tvaru, na jakoukoliv maltu, s potřebným vypnutím pletiva, přetažením a zakotvením drátů a provedení postřiku maltou, | [25 empty] | SPI |  | plentování potrubí, válcovaných nosníků, výklenků nebo nik, jakéhokoliv tvaru, na jakoukoliv maltu, s potřebným vypnutím pletiva, přetažením a zakotvením drátů a provedení postřiku maltou,
|  | výměra - viz položka 346244381RT2 : | [25 empty] | VV | 0
|  | 2,2816*1,5 |  | 3.4224 | [23 empty] | VV | 0
|  | výměra - viz položka 346244382RT2 : | [25 empty] | VV | 0
|  | 3,68115*2 |  | 7.3623 | [23 empty] | VV | 0
SPU
32 | 310239411CP | Dozdívky CPP vč. provázání se stávajícím zdivem, s použitím suché maltové směsi | m3 | 0.16224 |  | 0 |  | 0 |  | 0 | 21 | 0 | 1.7672 | 0.29 | 0 | 0 |  | Vlastní | Indiv | 3.94 | 0.64 |  | Práce | Běžná |  |  |  | POL1_
|  | nezměřitelné : | [25 empty] | VV | 0
|  | 3,24472/100*5 |  | 0.16224 | [23 empty] | VV | 0
SPU
33 | 317314148R00 | Podbetonování zhlaví nosníků, zdivo šířky 475 mm | kus | 4 |  | 0 |  | 0 |  | 0 | 21 | 0 | 0.00924 | 0.04 | 0 | 0 |  | Vlastní | Indiv | 0.15 | 0.6 |  | Práce | Běžná |  |  |  | POL1_
|  | D.1.01.1-103 - Půdorys 1.NP - BUDOVA N : | [25 empty] | VV | 0
|  | OK22 3x I 100, dl.1100 mm : | [25 empty] | VV | 0
|  | 2*2 |  | 4 | [23 empty] | VV | 0
SPU
34 | 317314170R00 | Podbetonování zhlaví nosníků, zdivo šířky 700 mm | kus | 12 |  | 0 |  | 0 |  | 0 | 21 | 0 | 0.0105 | 0.13 | 0 | 0 |  | Vlastní | Indiv | 0.21 | 2.52 |  | Práce | Běžná |  |  |  | POL1_
|  | D.1.01.1-103 - Půdorys 1.NP - BUDOVA N : | [25 empty] | VV | 0
|  | OK22 3x I 100, dl.1100 mm : | [25 empty] | VV | 0
|  | 3*2*2 |  | 12 | [23 empty] | VV | 0
SPU
Díl: | 399 | Sádrokartonové kce |  |  |  | 0 |  | 0 |  | 0 |  | 0 |  | 3.14 |  | 0 |  |  |  |  | 208.09 | [6 empty] | DIL
35 | 342263310R00 | Úpravy, doplňkové práce a příplatky pro sádrokartonové a sádrovláknité příčky úpravy příček pro osazení zařizovacích předmět úprava pro osazení umývadla | kus | 2 |  | 0 |  | 0 |  | 0 | 21 | 0 | 0.00514 | 0.01 | 0 | 0 | 801-1 | RTS 25/ II | RTS 25/ II | 0.36 | 0.72 |  | Práce | Běžná |  |  |  | POL1_
|  | D.1.01.1-104 - Půdorys 1.NP - budova N : | [25 empty] | VV | 0
|  | N132, N134 : | [25 empty] | VV | 0
|  | 2 |  | 2 | [23 empty] | VV | 0
SPU
36 | 342263320R00 | Úpravy, doplňkové práce a příplatky pro sádrokartonové a sádrovláknité příčky úpravy příček pro osazení zařizovacích předmět úprava pro osazení WC | kus | 2 |  | 0 |  | 0 |  | 0 | 21 | 0 | 0.012 | 0.02 | 0 | 0 | 801-1 | RTS 14/ I | RTS 12/ I | 0.71 | 1.42 |  | Práce | Běžná |  |  |  | POL1_
|  | D.1.01.1-104 - Půdorys 1.NP - budova N : | [25 empty] | VV | 0
|  | N132, N134 : | [25 empty] | VV | 0
|  | 2 |  | 2 | [23 empty] | VV | 0
SPU
37 | 342263360R00 | Úpravy, doplňkové práce a příplatky pro sádrokartonové a sádrovláknité příčky úpravy příček pro osazení zařizovacích předmět úprava pro osazení baterie | kus | 4 |  | 0 |  | 0 |  | 0 | 21 | 0 | 0.0005 | 0 | 0 | 0 | 801-1 | RTS 14/ I | RTS 12/ I | 0.15 | 0.6 |  | Práce | Běžná |  |  |  | POL1_
|  | D.1.01.1-104 - Půdorys 1.NP - budova N : | [25 empty] | VV | 0
|  | N132, N134 : | [25 empty] | VV | 0
|  | 4 |  | 4 | [23 empty] | VV | 0
SPU
38 | 342091044R00 | Úpravy, doplňkové práce a příplatky pro sádrokartonové a sádrovláknité příčky příplatky za nestandardní povrchovou úpravu Q4 | m2 | 120.6112 |  | 0 |  | 0 |  | 0 | 21 | 0 | 0.00567 | 0.68 | 0 | 0 | 801-1 | RTS 25/ II | RTS 25/ II | 0.5 | 60.31 |  | Práce | Běžná |  |  |  | POL1_
|  | výměra - viz položka 342264051RT2 : | [25 empty] | VV | 0
|  | 74,605 |  | 74.605 | [23 empty] | VV | 0
|  | výměra - viz položka 342264051RT4 : | [25 empty] | VV | 0
|  | 7,6 |  | 7.6 | [23 empty] | VV | 0
|  | D.1.01.1-104 - Půdorys 1.NP - budova N : | [25 empty] | VV | 0
|  | N102 : | [25 empty] | VV | 0
|  | 3,325*(1,125+2,5)*2 |  | 24.1062 | [23 empty] | VV | 0
|  | -0,8*2,0*2 |  | -3.2 | [23 empty] | VV | 0
|  | N132, N134 : | [25 empty] | VV | 0
|  | 3,5*2,5*2 |  | 17.5 | [23 empty] | VV | 0
SPU
39 | 342264051RT2 | Podhledy na kovové konstrukci opláštěné deskami sádrokartonovými nosná konstrukce z profilů CD s přímým uchycením 1x deska, tloušťky 12,5 mm, protipožární, bez izolace | m2 | 74.605 |  | 0 |  | 0 |  | 0 | 21 | 0 | 0.01373 | 1.02 | 0 | 0 | 801-1 | RTS 25/ II | RTS 25/ II | 1.01 | 75.35 |  | Práce | Běžná |  |  |  | POL1_
|  | D.1.01.1-402 - Podhledy 1.NP - budova N : | [25 empty] | VV | 0
|  | 22,4+19,2+23,5+8,2 |  | 73.3 | [23 empty] | VV | 0
|  | čelo N1-10 : | [25 empty] | VV | 0
|  | (3,325-2,6)*1,8 |  | 1.305 | [23 empty] | VV | 0
SPU
40 | 342264051RT4 | Podhledy na kovové konstrukci opláštěné deskami sádrokartonovými nosná konstrukce z profilů CD s přímým uchycením 1x deska, tloušťky 12,5 mm, protipožární impregnovaná, bez izolace | m2 | 7.6 |  | 0 |  | 0 |  | 0 | 21 | 0 | 0.02017 | 0.15 | 0 | 0 | 801-1 | RTS 25/ II | RTS 25/ II | 1.01 | 7.68 |  | Práce | Běžná |  |  |  | POL1_
|  | D.1.01.1-402 - Podhledy 1.NP - budova N : | [25 empty] | VV | 0
|  | 3,8+3,8 |  | 7.6 | [23 empty] | VV | 0
SPU
41 | 342264091R00 | Příplatky k podhledům sádrokartonovým příplatek k podhledu sádrokartonovému za tloušťku desek 15 mm | m2 | 82.205 |  | 0 |  | 0 |  | 0 | 21 | 0 | 0.00181 | 0.15 | 0 | 0 | 801-1 | RTS 25/ II | RTS 25/ II | 0.03 | 2.47 |  | Práce | Běžná |  |  |  | POL1_
|  | výměra - viz položka 342264051RT2 : | [25 empty] | VV | 0
|  | 74,605 |  | 74.605 | [23 empty] | VV | 0
|  | výměra - viz položka 342264051RT4 : | [25 empty] | VV | 0
|  | 7,6 |  | 7.6 | [23 empty] | VV | 0
SPU
42 | 342264098RT1 | Příplatky k podhledům sádrokartonovým příplatek k podhledu sádrokartonovému za plochu do 2 m2 | m2 | 1.305 |  | 0 |  | 0 |  | 0 | 21 | 0 | 0 | 0 | 0 | 0 | 801-1 | RTS 25/ II | RTS 25/ II | 0.58 | 0.76 |  | Práce | Běžná |  |  |  | POL1_
|  | D.1.01.1-402 - Podhledy 1.NP - budova N : | [25 empty] | VV | 0
|  | čelo N1-10 : | [25 empty] | VV | 0
|  | (3,325-2,6)*1,8 |  | 1.305 | [23 empty] | VV | 0
SPU
43 | 342264098RT2 | Příplatky k podhledům sádrokartonovým příplatek k podhledu sádrokartonovému za plochu přes 2 do 5 m2 | m2 | 7.6 |  | 0 |  | 0 |  | 0 | 21 | 0 | 0 | 0 | 0 | 0 | 801-1 | RTS 25/ II | RTS 25/ II | 0.43 | 3.27 |  | Práce | Běžná |  |  |  | POL1_1
|  | D.1.01.1-402 - Podhledy 1.NP - budova N : | [25 empty] | VV | 0
|  | 3,8+3,8 |  | 7.6 | [23 empty] | VV | 0
SPU
44 | 34226_XX | Oplaštění sloupů, OK profilů, odskoky, plochy nezměřitelné ( do 1m2 ) atd..., nezahrnuté ve skladbách, zesílení konstrukcí | m2 | 2 |  | 0 |  | 0 |  | 0 | 21 | 0 | 0.125 | 0.25 | 0 | 0 |  | Vlastní | Indiv | 0 | 0 |  | Práce | Běžná |  |  |  | POL1_
|  | D.1.01.1-103, 104 - Půdorys 1.NP - budova N : | [25 empty] | VV | 0
|  | 2 |  | 2 | [23 empty] | VV | 0
SPU
45 | 342261213RX1 | Příčka sádrokarton. ocel.kce, 2x oplášť. tl.150 mm | m2 | 10.4531 |  | 0 |  | 0 |  | 0 | 21 | 0 | 0.04544 | 0.47 | 0 | 0 |  | Vlastní | Indiv | 1.45 | 15.16 |  | Práce | Běžná |  |  |  | POL1_1
|  | vč. úpravy pro osazení zárubní ( pouzder ) : | [25 empty] | VV | 0
|  | D.1.01.1-104 - Půdorys 1.NP - budova N : | [25 empty] | VV | 0
|  | N102 : | [25 empty] | VV | 0
|  | 3,325*(1,125+2,5) |  | 12.0531 | [23 empty] | VV | 0
|  | -0,8*2,0 |  | -1.6 | [23 empty] | VV | 0
SPU
46 | 3422623001RT3 | Příčka SDK instalační 2x OK, 2x opl. tl. 300 mm | m2 | 8.75 |  | 0 |  | 0 |  | 0 | 21 | 0 | 0.04467 | 0.39 | 0 | 0 |  | Vlastní | Indiv | 1.98 | 17.33 |  | Práce | Běžná |  |  |  | POL1_
|  | SÁDROKARTONOVÁ INSTALAČNÍ PŘÍČKA DVOJITÉ KCE S DVOJITÝM OPLÁŠTENÍM (Z PROTIPOŽÁRNÍCH SÁDROKARTONOVÝCH DESEK TYPU | [25 empty] | POP |  | SÁDROKARTONOVÁ INSTALAČNÍ PŘÍČKA DVOJITÉ KCE S DVOJITÝM OPLÁŠTENÍM (Z PROTIPOŽÁRNÍCH SÁDROKARTONOVÝCH DESEK TYPU
|  | DF/DFH2), TL. >220 mm, SKLADBA: 2x12,5 mm + VÝPLŇ Z MINERÁLNÍCH DESEK TL. 40 mm - AFr (ODPOR PŘI PROUDĚNÍ VZDUCHU) > 5 kPa.s/m2 + | [25 empty] | POP |  | DF/DFH2), TL. >220 mm, SKLADBA: 2x12,5 mm + VÝPLŇ Z MINERÁLNÍCH DESEK TL. 40 mm - AFr (ODPOR PŘI PROUDĚNÍ VZDUCHU) > 5 kPa.s/m2 +
|  | PŘÍČNÉ VÝZTUHY + 2x12,5 MM , VÁŽENÁ LABORATORNÍ NEPRŮZVUČNOST Rw=52 dB | [25 empty] | POP
|  | D.1.01.1-104 - Půdorys 1.NP - budova N : | [25 empty] | VV | 0
|  | N132, N134 : | [25 empty] | VV | 0
|  | 3,5*2,5 |  | 8.75 | [23 empty] | VV | 0
SPU
47 | 3429_03A1 | Úprava sádrokartonové příčky vyztužením pro zavěsné vybavení atd.. - | m | 10 |  | 0 |  | 0 |  | 0 | 21 | 0 | 0 | 0 | 0 | 0 |  | Vlastní | Indiv | 0 | 0 |  | Práce | Běžná |  |  |  | POL1_
|  | D.1.01.1-104 - Půdorys 1.NP - budova N : | [25 empty] | VV | 0
|  | 10 |  | 10 | [23 empty] | VV | 0
SPU
48 | 34299_01 | Příplatek k podhledu - úprava pro montáž svítidel, mřížek, rev. dvířek atd.... | m2 | 82.205 |  | 0 |  | 0 |  | 0 | 21 | 0 | 0 | 0 | 0 | 0 |  | Vlastní | Indiv | 0.28 | 23.02 |  | Práce | Běžná |  |  |  | POL1_
|  | výměra - viz položka 342264051RT2 : | [25 empty] | VV | 0
|  | 74,605 |  | 74.605 | [23 empty] | VV | 0
|  | výměra - viz položka 342264051RT4 : | [25 empty] | VV | 0
|  | 7,6 |  | 7.6 | [23 empty] | VV | 0
SPU
Díl: | 61 | Úpravy povrchů vnitřní |  |  |  | 0 |  | 0 |  | 0 |  | 0 |  | 18.92 |  | 0 |  |  |  |  | 532.51 | [6 empty] | DIL
49 | 612409991RT2 | Začištění omítek kolem oken, dveří a obkladů apod. s použitím suché maltové směsi | m | 216.7 |  | 0 |  | 0 |  | 0 | 21 | 0 | 0.00238 | 0.52 | 0 | 0 | 801-4 | RTS 25/ II | RTS 25/ II | 0.18 | 39.01 |  | Práce | Běžná |  |  |  | POL1_
|  | D.1.01.1-10, 103 : | [25 empty] | VV | 0
|  | odměřeno kreslícím programem : | [25 empty] | VV | 0
|  | 94,5 |  | 94.5 | [23 empty] | VV | 0
|  | sokl : | [25 empty] | VV | 0
|  | 122,2 |  | 122.2 | [23 empty] | VV | 0
SPU
50 | 612425931RT2 | Omítka vápenná vnitřního ostění omítkou štukovou, Omítka s anorganickým pojivem obyčejná (GP), jádrová; pojivo: vápenocementové; zrnitost do 4,0 mm; nanášení: ručně | m2 | 4.88 |  | 0 |  | 0 |  | 0 | 21 | 0 | 0.03566 | 0.17 | 0 | 0 | 801-4 | RTS 25/ II | RTS 25/ II | 1.18 | 5.76 |  | Práce | Běžná |  |  |  | POL1_
|  | okenního nebo dveřního, z pomocného pracovního lešení o výšce podlahy do 1900 mm a pro zatížení do 1,5 kPa, | [25 empty] | SPI |  | okenního nebo dveřního, z pomocného pracovního lešení o výšce podlahy do 1900 mm a pro zatížení do 1,5 kPa,
|  | D.1.01.1-104 - Půdorys 1.NP - budova N : | [25 empty] | VV | 0
|  | NZ : | [25 empty] | VV | 0
|  | 0,4*(1,75*4+0,65*8) |  | 4.88 | [23 empty] | VV | 0
SPU
51 | 612451121R00 | Omítky vnitřního zdiva cementové hladké | m2 | 18.24 |  | 0 |  | 0 |  | 0 | 21 | 0 | 0.04558 | 0.83 | 0 | 0 | 801-1 | RTS 25/ II | RTS 25/ II | 0.61 | 11.13 |  | Práce | Běžná |  |  |  | POL1_
|  | v podlaží i ve schodišti, zdiva cihelného, kamenného, smíšeného nebo betonového | [25 empty] | SPI
|  | pod obklad : | [25 empty] | VV | 0
|  | D.1.01.1-104 - Půdorys 1.NP - budova N : | [25 empty] | VV | 0
|  | N132, N134 : | [25 empty] | VV | 0
|  | NZ : | [25 empty] | VV | 0
|  | 1,9*(1,5*2*2+2,5*2) |  | 20.9 | [23 empty] | VV | 0
|  | -0,7*1,9*2 |  | -2.66 | [23 empty] | VV | 0
SPU
52 | 612473182R00 | Omítky vnitřní zdiva ze suchých směsí štukové, strojně | m2 | 602.4453 |  | 0 |  | 0 |  | 0 | 21 | 0 | 0.02798 | 16.86 | 0 | 0 | 801-1 | RTS 25/ II | RTS 25/ II | 0.63 | 379.54 |  | Práce | Běžná |  |  |  | POL1_
|  | omítka vápenocementová, strojně nebo ručně nanášená v podlaží i ve schodišti na jakýkoliv druh podkladu, kompletní souvrství | [25 empty] | SPI |  | omítka vápenocementová, strojně nebo ručně nanášená v podlaží i ve schodišti na jakýkoliv druh podkladu, kompletní souvrství
|  | Dodělání omítky na stávajících stěnách v místech, kde budou navrhované podhledy výše než ty stávající : | [25 empty] | VV | 0
|  | (N-1.25, N-1.33). : | [25 empty] | VV | 0
|  | 10,0 |  | 10 | [23 empty] | VV | 0
|  | D.1.01.1-104 - Půdorys 1.NP - budova N : | [25 empty] | VV | 0
|  | řešené místnosti : | [25 empty] | VV | 0
|  | NZ : | [25 empty] | VV | 0
|  | 3,325*(2,175+2,275+2,975+2,65) |  | 33.4994 | [23 empty] | VV | 0
|  | -(0,7*2,0+0,8*2,0) |  | -3 | [23 empty] | VV | 0
|  | (1,725*1,56+2,475*2,4) |  | 8.631 | [23 empty] | VV | 0
|  | SZ : | [25 empty] | VV | 0
|  | 3,325*(0,6*3+2,975+7,7) |  | 41.4794 | [23 empty] | VV | 0
|  | -(1,75*0,65) |  | -1.1375 | [23 empty] | VV | 0
|  | (1,725*1,56+2,475*2,4) |  | 8.631 | [23 empty] | VV | 0
|  | N132, 134 : | [25 empty] | VV | 0
|  | NZ : | [25 empty] | VV | 0
|  | 1,325*(2,5*2+1,5*4) |  | 14.575 | [23 empty] | VV | 0
|  | N133 : | [25 empty] | VV | 0
|  | NZ : | [25 empty] | VV | 0
|  | 3,325*(7,7*2+3,75) |  | 63.6737 | [23 empty] | VV | 0
|  | -(0,7*2,0+0,8*2,0) |  | -3 | [23 empty] | VV | 0
|  | SZ : | [25 empty] | VV | 0
|  | 3,325*(1,75*0,65*2) |  | 7.5644 | [23 empty] | VV | 0
|  | N124 : | [25 empty] | VV | 0
|  | NZ : | [25 empty] | VV | 0
|  | 3,325*(10,35) |  | 34.4138 | [23 empty] | VV | 0
|  | 1,4*3,125 |  | 4.375 | [23 empty] | VV | 0
|  | -0,725*0,7 |  | -0.5075 | [23 empty] | VV | 0
|  | SZ : | [25 empty] | VV | 0
|  | 3,325*(10,65+9,075*2+0,25*2+0,6*6+0,15+0,3+0,475*2) |  | 114.0475 | [23 empty] | VV | 0
|  | -(1,45*2,0+3,225*2,2+1,4*3,125+0,725*0,7-1,75*0,65*2) |  | -12.6025 | [23 empty] | VV | 0
|  | N110 - po hranu nové podlahy : | [25 empty] | VV | 0
|  | NZ : | [25 empty] | VV | 0
|  | 3,325*(6,875+2,95+0,875+0,3) |  | 36.575 | [23 empty] | VV | 0
|  | 1,4*3,125 |  | 4.375 | [23 empty] | VV | 0
|  | SZ : | [25 empty] | VV | 0
|  | 3,325*(4,75*2+6,875+0,875+6,575*2+1,4+0,375+1,25+1,575+0,15) |  | 116.8738 | [23 empty] | VV | 0
|  | -(1,4*3,125+1,6*2,2+1,575*2,2+0,9*2,0*2+0,6*2,0) |  | -16.16 | [23 empty] | VV | 0
|  | D.1.01.1-103 - Půdorys 1.NP - část budova N : | [25 empty] | VV | 0
|  | NZ : | [25 empty] | VV | 0
|  | 3,4*(2,325) |  | 7.905 | [23 empty] | VV | 0
|  | (2,25*2,1+3,275*2,95+0,375*2,95+2,25*2,1+2,3*3,4+2,25*2,95) |  | 34.675 | [23 empty] | VV | 0
|  | -(0,8*2,1+1,5*2,8) |  | -5.88 | [23 empty] | VV | 0
|  | SZ : | [25 empty] | VV | 0
|  | 3,4*(2,325*3+3,5*2+14,075*2) |  | 143.225 | [23 empty] | VV | 0
|  | -(2,25*2,1+3,275*2,95+0,375*2,95+2,25*2,1+2,3*3,4+2,25*2,95) |  | -34.675 | [23 empty] | VV | 0
|  | -(2,25*2,95+1,95*2,975+1,95*2,3) |  | -16.9237 | [23 empty] | VV | 0
|  | nezměřitelné 5% : | [25 empty] | VV | 0
|  | 590,63262/100*2 |  | 11.8126 | [23 empty] | VV | 0
SPU
53 | 612481211RT2 | Vyztužení povrchu vnitřních stěn sklotextilní síťovinou s dodávkou síťoviny a stěrkového tmelu | m2 | 60.2445 |  | 0 |  | 0 |  | 0 | 21 | 0 | 0.00367 | 0.22 | 0 | 0 | 801-1 | RTS 25/ II | RTS 25/ II | 0.36 | 21.69 |  | Práce | Běžná |  |  |  | POL1_1
|  | na cca 10-ti% plochy : | [25 empty] | VV | 0
|  | výměra - viz položka 612473182R00 : | [25 empty] | VV | 0
|  | 602,4452774/100*10 |  | 60.2445 | [23 empty] | VV | 0
SPU
54 | 613473115Rss | Příplatek za zabudované rohovníky | m2 | 602.4453 |  | 0 |  | 0 |  | 0 | 21 | 0 | 0.00046 | 0.28 | 0 | 0 |  | Vlastní | Indiv | 0.12 | 72.29 |  | Práce | Běžná |  |  |  | POL1_1
|  | výměra - viz položka 612473182R00 : | [25 empty] | VV | 0
|  | 602,4452774 |  | 602.4453 | [23 empty] | VV | 0
SPU
55 | 622471473R00 | Stěrka lepidlem na sklotextilní tkanině | m2 | 16.2619 |  | 0 |  | 0 |  | 0 | 21 | 0 | 0.00252 | 0.04 | 0 | 0 |  | Vlastní | Kalkul | 0.19 | 3.09 |  | Práce | Běžná |  |  |  | POL1_
|  | D.1.01.1-301 : | [25 empty] | VV | 0
|  | budova N : | [25 empty] | VV | 0
|  | I 6 : | [25 empty] | VV | 0
|  | 0,35*44,25*1,05 |  | 16.2619 | [23 empty] | VV | 0
SPU
Díl: | 62 | Úpravy povrchů vnější |  |  |  | 0 |  | 0 |  | 0 |  | 0 |  | 13.12 |  | 0 |  |  |  |  | 908.48 | [6 empty] | DIL
56 | 602019187RT5 | Omítka stěn z hotových směsí vrchní tenkovrstvá, silikátová, zatřená, tloušťka vrstvy 2 mm, | m2 | 218.0348 |  | 0 |  | 0 |  | 0 | 21 | 0 | 0.00336 | 0.73 | 0 | 0 | 801-1 | RTS 23/ I | RTS 23/ I | 0.23 | 50.15 |  | Práce | Běžná |  |  |  | POL1_
|  | po jednotlivých vrstvách | [25 empty] | SPI
|  | v souladu se stávající fasádou : | [25 empty] | VV | 0
|  | D.1.01.1-301 : | [25 empty] | VV | 0
|  | D.1.01.1-104 - BUDOVA N : | [25 empty] | VV | 0
|  | ((44,25-(0,3+3,15+1,725+4,1+4,0+1,75+3,2+0,3))*10,2+2,2*(1,4*2+1,4/2))*1,05 |  | 283.5997 | [23 empty] | VV | 0
|  | -(1,725*0,65/2+1,725*0,325+1,75*0,325+1,75*0,65*4/2+1,6*2,2*7+2,4*2,2*7) |  | -65.565 | [23 empty] | VV | 0
SPU
57 | 602016195R00 | Omítka stěn z hotových směsí Doplňkové práce pro omítky stěn z hotových směsí hloubková penetrace stěn silikátová | m2 | 218.0348 |  | 0 |  | 0 |  | 0 | 21 | 0 | 0.00032 | 0.07 | 0 | 0 | 801-1 | RTS 25/ II | RTS 25/ II | 0.07 | 15.26 |  | Práce | Běžná |  |  |  | POL1_
|  | po jednotlivých vrstvách | [25 empty] | SPI
|  | v souladu se stávající fasádou : | [25 empty] | VV | 0
|  | D.1.01.1-301 : | [25 empty] | VV | 0
|  | D.1.01.1-104 - BUDOVA N : | [25 empty] | VV | 0
|  | ((44,25-(0,3+3,15+1,725+4,1+4,0+1,75+3,2+0,3))*10,2+2,2*(1,4*2+1,4/2))*1,05 |  | 283.5997 | [23 empty] | VV | 0
|  | -(1,725*0,65/2+1,725*0,325+1,75*0,325+1,75*0,65*4/2+1,6*2,2*7+2,4*2,2*7) |  | -65.565 | [23 empty] | VV | 0
SPU
58 | 620991121R00 | Zakrývání výplní vnějších otvorů z postaveného lešení | m2 | 75.8 |  | 0 |  | 0 |  | 0 | 21 | 0 | 4e-05 | 0 | 0 | 0 | 801-1 | RTS 25/ II | RTS 25/ II | 0.08 | 6.06 |  | Práce | Běžná |  |  |  | POL1_
|  | s rámy a zárubněmi, zábradlí, předmětů oplechování apod., které se zřizují ještě před úpravami povrchu, před jejich znečištěním při úpravách povrchu nástřikem plastických (lepivých) maltovin | [25 empty] | SPI |  | s rámy a zárubněmi, zábradlí, předmětů oplechování apod., které se zřizují ještě před úpravami povrchu, před jejich znečištěním při úpravách povrchu nástřikem plastických (lepivých) maltovin
|  | D.1.01.1-104 - BUDOVA N : | [25 empty] | VV | 0
|  | (1,725*0,65+1,725*1,85+1,75*3,05+1,75*0,65*4) |  | 14.2 | [23 empty] | VV | 0
|  | (1,6*2,2*7+2,4*2,2*7) |  | 61.6 | [23 empty] | VV | 0
SPU
59 | 622311833RV1 | Zateplení fasády , minerálními deskami s podélným vláknem, tloušťky 120 mm, zakončené stěrkou s výztužnou tkaninou, , Výrobek izolační pro budovy z minerální vlny (MW) tvar: deska; vlákna: podélná; tl = 120 mm; OH = 150 kg/m3; lambda = 0,035 W/(m.K); pevnost v tlak... | m2 | 98.5366 |  | 0 |  | 0 |  | 0 | 21 | 0 | 0.0328 | 3.23 | 0 | 0 | 801-1 | RTS 25/ II | RTS 25/ II | 1.02 | 100.51 |  | Práce | Běžná |  |  |  | POL1_
|  | nanesení lepicího tmelu na izolační desky, nalepení desek, zajištění talířovými hmoždinkami (6 ks/m2), přebroušení desek EPS, nebo kašírování u minerálních desek, natažení stěrky, vtlačení výztužné tkaniny, přehlazení stěrky. Další vrstvy podle popisu položky. Včetně rohových lišt na hranách budov. | [25 empty] | SPI |  | nanesení lepicího tmelu na izolační desky, nalepení desek, zajištění talířovými hmoždinkami (6 ks/m2), přebroušení desek EPS, nebo kašírování u minerálních desek, natažení stěrky, vtlačení výztužné tkaniny, přehlazení stěrky. Další vrstvy podle popisu položky. Včetně rohových lišt na hranách budov.
|  | Položka neobsahuje kontaktní nátěr a povrchovou úpravu omítkou. | [25 empty] | POP
|  | Součinitel tepelné vodivosti izolantu je 0,036 W/mK. | [25 empty] | POP
|  | D.1.01.1-301 : | [25 empty] | VV | 0
|  | D.1.01.1-104 - Půdorys 1.NP - budova N : | [25 empty] | VV | 0
|  | I5 : | [25 empty] | VV | 0
|  | 7,05*44,25*1,05 |  | 327.5606 | [23 empty] | VV | 0
|  | -(1,725*0,65*5+1,725*1,85+1,75*3,05) |  | -14.135 | [23 empty] | VV | 0
|  | -(7,05-2,95)*(4,0+1,75+3,2)*1,05 |  | -38.5297 | [23 empty] | VV | 0
|  | D.1.01.1-301 : | [25 empty] | VV | 0
|  | D.1.01.1-104 - Půdorys 1.NP - budova N : | [25 empty] | VV | 0
|  | I1c : | [25 empty] | VV | 0
|  | -(7,35-2,725)*44,25*1,05 |  | -214.8891 | [23 empty] | VV | 0
|  | (7,05-2,95)*(4,0+1,75+3,2)*1,05 |  | 38.5297 | [23 empty] | VV | 0
SPU
60 | 622311835RV1 | Zateplení fasády , minerálními deskami s podélným vláknem, tloušťky 160 mm, zakončené stěrkou s výztužnou tkaninou, , Výrobek izolační pro budovy z minerální vlny (MW) tvar: deska; vlákna: podélná; tl = 160 mm; OH = 150 kg/m3; lambda = 0,035 W/(m.K); pevnost v tlak... | m2 | 188.3593 |  | 0 |  | 0 |  | 0 | 21 | 0 | 0.03934 | 7.41 | 0 | 0 | 801-1 | RTS 25/ II | RTS 25/ II | 1.02 | 192.13 |  | Práce | Běžná |  |  |  | POL1_
|  | nanesení lepicího tmelu na izolační desky, nalepení desek, zajištění talířovými hmoždinkami (6 ks/m2), přebroušení desek EPS, nebo kašírování u minerálních desek, natažení stěrky, vtlačení výztužné tkaniny, přehlazení stěrky. Další vrstvy podle popisu položky. Včetně rohových lišt na hranách budov. | [25 empty] | SPI |  | nanesení lepicího tmelu na izolační desky, nalepení desek, zajištění talířovými hmoždinkami (6 ks/m2), přebroušení desek EPS, nebo kašírování u minerálních desek, natažení stěrky, vtlačení výztužné tkaniny, přehlazení stěrky. Další vrstvy podle popisu položky. Včetně rohových lišt na hranách budov.
|  | Položka neobsahuje kontaktní nátěr a povrchovou úpravu omítkou. | [25 empty] | POP
|  | Součinitel tepelné vodivosti izolantu je 0,036 W/mK. | [25 empty] | POP
|  | D.1.01.1-301 : | [25 empty] | VV | 0
|  | odkaz A2 : | [25 empty] | VV | 0
|  | 12,0 |  | 12 | [23 empty] | VV | 0
|  | D.1.01.1-301 : | [25 empty] | VV | 0
|  | D.1.01.1-104 - Půdorys 1.NP - budova N : | [25 empty] | VV | 0
|  | I1c : | [25 empty] | VV | 0
|  | (7,35-2,725)*44,25*1,05 |  | 214.8891 | [23 empty] | VV | 0
|  | -(7,05-2,95)*(4,0+1,75+3,2)*1,05 |  | -38.5297 | [23 empty] | VV | 0
SPU
61 | 622481211RT2 | Vyztužení povrchových úprav vnějších stěn stěrkou s výztužnou sklotextilní tkaninou, s dodávkou sítě a stěrkového tmelu | m2 | 16.2619 |  | 0 |  | 0 |  | 0 | 21 | 0 | 0.00368 | 0.06 | 0 | 0 | 801-1 | RTS 25/ II | RTS 25/ II | 0.36 | 5.85 |  | Práce | Běžná |  |  |  | POL1_
|  | D.1.01.1-301 : | [25 empty] | VV | 0
|  | budova N : | [25 empty] | VV | 0
|  | I 6 : | [25 empty] | VV | 0
|  | 0,35*44,25*1,05 |  | 16.2619 | [23 empty] | VV | 0
SPU
62 | 622491142R00 | Nátěr fasády hydrofobní přípravkem polysiloxanovým, 2 x | m2 | 344.776 |  | 0 |  | 0 |  | 0 | 21 | 0 | 0.00035 | 0.12 | 0 | 0 | 801-1 | RTS 25/ II | RTS 25/ II | 0.09 | 31.03 |  | Práce | Běžná |  |  |  | POL1_
|  | hydrofobizace vyzrálé fasády složitosti 1 až 3 nátěrem, z lešení | [25 empty] | SPI
|  | v souladu se stávající fasádou : | [25 empty] | VV | 0
|  | D.1.01.1-301 : | [25 empty] | VV | 0
|  | D.1.01.1-104 - BUDOVA N : | [25 empty] | VV | 0
|  | ((44,25-(0,3+3,15+1,725+4,1+4,0+1,75+3,2+0,3))*10,2+2,2*(1,4*2+1,4/2))*1,05 |  | 283.5997 | [23 empty] | VV | 0
|  | -(1,725*0,65/2+1,725*0,325+1,75*0,325+1,75*0,65*4/2+1,6*2,2*7+2,4*2,2*7) |  | -65.565 | [23 empty] | VV | 0
|  | D.1.01.1-301 : | [25 empty] | VV | 0
|  | SOKL FASÁDY - HLAZENÁ CEMENTOVÁ OMÍTKA NA NAVRHOVANÉM KONTAKTNÍM ZATEPLENÍ - PŘÍRODNÍ ŠEDÁ BARVA : | [25 empty] | VV | 0
|  | C2 : | [25 empty] | VV | 0
|  | (44,25*(2,6+0,35))*1,05 |  | 137.0644 | [23 empty] | VV | 0
|  | -(1,725*0,65/2+1,725*1,5+1,75*2,8+1,75*0,65*4/2) |  | -10.3231 | [23 empty] | VV | 0
SPU
63 | 622904112R00 | Očištění fasád tlakovou vodou, složitost fasády 1 - 2 | m2 | 397.6116 |  | 0 |  | 0 |  | 0 | 21 | 0 | 2e-05 | 0.01 | 0 | 0 | 801-1 | RTS 25/ II | RTS 25/ II | 0.11 | 43.74 |  | Práce | Běžná |  |  |  | POL1_
|  | D.1.01.1-301 : | [25 empty] | VV | 0
|  | D.1.01.1-104 - Půdorys 1.NP - budova N : | [25 empty] | VV | 0
|  | I5 : | [25 empty] | VV | 0
|  | 7,05*44,25*1,05 |  | 327.5606 | [23 empty] | VV | 0
|  | -(1,725*0,65*5+1,725*1,85+1,75*3,05) |  | -14.135 | [23 empty] | VV | 0
|  | D.1.01.1-301 : | [25 empty] | VV | 0
|  | odkaz A2 : | [25 empty] | VV | 0
|  | 12,0 |  | 12 | [23 empty] | VV | 0
|  | odměřeno kreslícím programem : | [25 empty] | VV | 0
|  | 72,186 |  | 72.186 | [23 empty] | VV | 0
SPU
64 | 622311737SS | D + M doplňků KZS, lišty, rohovníky, APU profily, dilatační profily atd | m2 | 300.7856 |  | 0 |  | 0 |  | 0 | 21 | 0 | 0 | 0 | 0 | 0 |  | Vlastní | Indiv | 1.42 | 427.12 |  | Práce | Běžná |  |  |  | POL1_
|  | D.1.01.1-301 : | [25 empty] | VV | 0
|  | D.1.01.1-104 - Půdorys 1.NP - budova N : | [25 empty] | VV | 0
|  | I5 : | [25 empty] | VV | 0
|  | 7,05*44,25*1,05 |  | 327.5606 | [23 empty] | VV | 0
|  | -(1,725*0,65*5+1,725*1,85+1,75*3,05) |  | -14.135 | [23 empty] | VV | 0
|  | -(1,6*2,2*7) |  | -24.64 | [23 empty] | VV | 0
|  | D.1.01.1-301 : | [25 empty] | VV | 0
|  | odkaz A2 : | [25 empty] | VV | 0
|  | 12,0 |  | 12 | [23 empty] | VV | 0
SPU
65 | 622311997SS | D + M doplnění KZS na dozdívkách, dle stávajícího KZS | m2 | 7.05 |  | 0 |  | 0 |  | 0 | 21 | 0 | 0 | 0 | 0 | 0 |  | Vlastní | Indiv | 1.42 | 10.01 |  | Práce | Běžná |  |  |  | POL1_
|  | D.1.01.1-104 - Půdorys 1.NP - budova N : | [25 empty] | VV | 0
|  | 7,05*0,5*2 |  | 7.05 | [23 empty] | VV | 0
SPU
66 | 622452901R00 | Vnější omítka stěn cementová hladká | m2 | 126.7412 |  | 0 |  | 0 |  | 0 | 21 | 0 | 0.01178 | 1.49 | 0 | 0 |  | Vlastní | Indiv | 0.21 | 26.62 |  | Práce | Běžná |  |  |  | POL1_
|  | D.1.01.1-301 : | [25 empty] | VV | 0
|  | SOKL FASÁDY - HLAZENÁ CEMENTOVÁ OMÍTKA NA NAVRHOVANÉM KONTAKTNÍM ZATEPLENÍ - PŘÍRODNÍ ŠEDÁ BARVA : | [25 empty] | VV | 0
|  | C2 : | [25 empty] | VV | 0
|  | (44,25*(2,6+0,35))*1,05 |  | 137.0644 | [23 empty] | VV | 0
|  | -(1,725*0,65/2+1,725*1,5+1,75*2,8+1,75*0,65*4/2) |  | -10.3231 | [23 empty] | VV | 0
SPU
Díl: | 63 | Podlahy a podlahové konstrukce |  |  |  | 0 |  | 0 |  | 0 |  | 0 |  | 2.61 |  | 0 |  |  |  |  | 4.77 | [6 empty] | DIL
67 | 631312621R00 | Mazanina z betonu prostého tl. přes 50 do 80 mm třídy C 20/25, | m3 | 0.788 |  | 0 |  | 0 |  | 0 | 21 | 0 | 2.525 | 1.99 | 0 | 0 | 801-1 | RTS 25/ II | RTS 25/ II | 3.21 | 2.53 |  | Práce | Běžná |  |  |  | POL1_
|  | (z kameniva) hlazená dřevěným hladítkem | [25 empty] | SPI
|  | Včetně vytvoření dilatačních spár, bez zaplnění. | [25 empty] | POP
|  | podrobný rozpis výměr - viz položka 952901111R00 : | [25 empty] | VV | 0
|  | A10 - PVC 1 : | [25 empty] | VV | 0
|  | 4,0*0,08 |  | 0.32 | [23 empty] | VV | 0
|  | podrobný rozpis výměr - viz položka 952901111R00 : | [25 empty] | VV | 0
|  | A11 - PVC - protiskluz : | [25 empty] | VV | 0
|  | 7,6*0,05 |  | 0.38 | [23 empty] | VV | 0
|  | podrobný rozpis výměr - viz položka 952901111R00 : | [25 empty] | VV | 0
|  | A14 - PVC 3 : | [25 empty] | VV | 0
|  | 1,1*0,08 |  | 0.088 | [23 empty] | VV | 0
SPU
68 | 631312131R00 | Doplnění mazanin betonem prostým o ploše jednotlivě přes 1 do 4 m2 tloušťky přes 80 mm | m3 | 0.225 |  | 0 |  | 0 |  | 0 | 21 | 0 | 2.5 | 0.56 | 0 | 0 | 801-4 | RTS 25/ II | RTS 25/ II | 3.4 | 0.77 |  | Práce | Běžná |  |  |  | POL1_
|  | prostým betonem (s dodáním hmot) bez potěru, | [25 empty] | SPI
|  | D.1.01.1-102 : | [25 empty] | VV | 0
|  | pozn 8 : | [25 empty] | VV | 0
|  | 1,5*0,15 |  | 0.225 | [23 empty] | VV | 0
SPU
69 | 631319171R00 | Příplatek za stržení povrchu tloušťka mazaniny do 80 mm | m3 | 0.788 |  | 0 |  | 0 |  | 0 | 21 | 0 | 0 | 0 | 0 | 0 | 801-1 | RTS 25/ II | RTS 25/ II | 0.82 | 0.65 |  | Práce | Běžná |  |  |  | POL1_
|  | spodní vrstvy mazaniny latí před vložením výztuže nebo pletiva pro tloušťku obou vrstev mazaniny | [25 empty] | SPI
|  | podrobný rozpis výměr - viz položka 952901111R00 : | [25 empty] | VV | 0
|  | A10 - PVC 1 : | [25 empty] | VV | 0
|  | 4,0*0,08 |  | 0.32 | [23 empty] | VV | 0
|  | podrobný rozpis výměr - viz položka 952901111R00 : | [25 empty] | VV | 0
|  | A11 - PVC - protiskluz : | [25 empty] | VV | 0
|  | 7,6*0,05 |  | 0.38 | [23 empty] | VV | 0
|  | podrobný rozpis výměr - viz položka 952901111R00 : | [25 empty] | VV | 0
|  | A14 - PVC 3 : | [25 empty] | VV | 0
|  | 1,1*0,08 |  | 0.088 | [23 empty] | VV | 0
SPU
70 | 631319175R00 | Příplatek za stržení povrchu tloušťka mazaniny od 120 mm do 240 mm | m3 | 0.225 |  | 0 |  | 0 |  | 0 | 21 | 0 | 0 | 0 | 0 | 0 | 801-1 | RTS 25/ II | RTS 25/ II | 0.21 | 0.05 |  | Práce | Běžná |  |  |  | POL1_
|  | spodní vrstvy mazaniny latí před vložením výztuže nebo pletiva pro tloušťku obou vrstev mazaniny | [25 empty] | SPI
|  | D.1.01.1-102 : | [25 empty] | VV | 0
|  | pozn 8 : | [25 empty] | VV | 0
|  | 1,5*0,15 |  | 0.225 | [23 empty] | VV | 0
SPU
71 | 631361921RT3 | Výztuž mazanin z betonů a z lehkých betonů ze svařovaných sítí průměr drátu 5 mm, velikost oka 150/150 mm | t | 0.03465 |  | 0 |  | 0 |  | 0 | 21 | 0 | 1.0662 | 0.04 | 0 | 0 | 801-1 | RTS 25/ II | RTS 25/ II | 15.23 | 0.53 |  | Práce | Běžná |  |  |  | POL1_
|  | včetně distančních prvků | [25 empty] | SPI
|  | podrobný rozpis výměr - viz položka 952901111R00 : | [25 empty] | VV | 0
|  | A10 - PVC 1 : | [25 empty] | VV | 0
|  | 4,0*2,099*1,3/1000 |  | 0.01091 | [23 empty] | VV | 0
|  | podrobný rozpis výměr - viz položka 952901111R00 : | [25 empty] | VV | 0
|  | A11 - PVC - protiskluz : | [25 empty] | VV | 0
|  | 7,6*2,099*1,3/1000 |  | 0.02074 | [23 empty] | VV | 0
|  | podrobný rozpis výměr - viz položka 952901111R00 : | [25 empty] | VV | 0
|  | A14 - PVC 3 : | [25 empty] | VV | 0
|  | 1,1*2,099*1,3/1000 |  | 0.003 | [23 empty] | VV | 0
SPU
72 | 631361921RT8 | Výztuž mazanin z betonů a z lehkých betonů ze svařovaných sítí průměr drátu 8 mm, velikost oka 100/100 mm | t | 0.01558 |  | 0 |  | 0 |  | 0 | 21 | 0 | 1.0662 | 0.02 | 0 | 0 | 801-1 | RTS 25/ II | RTS 25/ II | 15.23 | 0.24 |  | Práce | Běžná |  |  |  | POL1_
|  | včetně distančních prvků | [25 empty] | SPI
|  | D.1.01.1-102 : | [25 empty] | VV | 0
|  | pozn 8 : | [25 empty] | VV | 0
|  | 1,5*7,99*1,3/1000 |  | 0.01558 | [23 empty] | VV | 0
SPU
Díl: | 94 | Lešení a stavební výtahy |  |  |  | 0 |  | 0 |  | 0 |  | 0 |  | 25.15 |  | 0 |  |  |  |  | 321.96 | [6 empty] | DIL
73 | 941941052R00 | Montáž lešení lehkého pracovního řadového s podlahami šířky od 1,20 do 1,50 m, výšky přes 10 do 24 m | m2 | 637.875 |  | 0 |  | 0 |  | 0 | 21 | 0 | 0.02426 | 15.47 | 0 | 0 | 800-3 | RTS 25/ II | RTS 25/ II | 0.14 | 89.3 |  | Práce | Běžná |  |  |  | POL1_
|  | včetně kotvení | [25 empty] | SPI
|  | Včetně kotvení lešení. | [25 empty] | POP
|  | D.1.01.1-301 : | [25 empty] | VV | 0
|  | D.1.01.1-104 - Půdorys 1.NP - budova N : | [25 empty] | VV | 0
|  | 13,5*(44,25+1,5*2) |  | 637.875 | [23 empty] | VV | 0
SPU
74 | 941941392R00 | Montáž lešení lehkého pracovního řadového s podlahami příplatek za každý další i započatý měsíc použití lešení šířky od 1,20 do 1,50 m a výšky přes 10 do 24 m | m2 | 3827.25 |  | 0 |  | 0 |  | 0 | 21 | 0 | 0.00162 | 6.2 | 0 | 0 | 800-3 | RTS 25/ II | RTS 25/ II | 0.007 | 26.79 |  | Práce | Běžná |  |  |  | POL1_
|  | včetně kotvení | [25 empty] | SPI
|  | D.1.01.1-301 : | [25 empty] | VV | 0
|  | D.1.01.1-104 - Půdorys 1.NP - budova N : | [25 empty] | VV | 0
|  | 13,5*(44,25+1,5*2)*6 |  | 3827.25 | [23 empty] | VV | 0
SPU
75 | 941941852R00 | Demontáž lešení lehkého řadového s podlahami šířky přes 1,2 do 1,5 m, výšky přes 10 do 24 m | m2 | 637.875 |  | 0 |  | 0 |  | 0 | 21 | 0 | 0 | 0 | 0 | 0 | 800-3 | RTS 25/ II | RTS 25/ II | 0.102 | 65.06 |  | Práce | Běžná |  |  |  | POL1_
|  | D.1.01.1-301 : | [25 empty] | VV | 0
|  | D.1.01.1-104 - Půdorys 1.NP - budova N : | [25 empty] | VV | 0
|  | 13,5*(44,25+1,5*2) |  | 637.875 | [23 empty] | VV | 0
SPU
76 | 941955003R00 | Lešení lehké pracovní pomocné pomocné, o výšce lešeňové podlahy přes 1,9 do 2,5 m | m2 | 325.3 |  | 0 |  | 0 |  | 0 | 21 | 0 | 0.00592 | 1.93 | 0 | 0 | 800-3 | RTS 25/ II | RTS 25/ II | 0.26 | 84.58 |  | Práce | Běžná |  |  |  | POL1_
|  | výměra - viz položka 952901111R00 : | [25 empty] | VV | 0
|  | 325,3 |  | 325.3 | [23 empty] | VV | 0
SPU
77 | 944944011R00 | Montáž ochranné sítě z umělých vláken | m2 | 637.875 |  | 0 |  | 0 |  | 0 | 21 | 0 | 0 | 0 | 0 | 0 | 800-3 | RTS 25/ II | RTS 25/ II | 0.04 | 25.52 |  | Práce | Běžná |  |  |  | POL1_
|  | D.1.01.1-301 : | [25 empty] | VV | 0
|  | D.1.01.1-104 - Půdorys 1.NP - budova N : | [25 empty] | VV | 0
|  | 13,5*(44,25+1,5*2) |  | 637.875 | [23 empty] | VV | 0
SPU
78 | 944944081R00 | Demontáž ochranné sítě z umělých vláken | m2 | 637.875 |  | 0 |  | 0 |  | 0 | 21 | 0 | 0 | 0 | 0 | 0 | 800-3 | RTS 25/ II | RTS 25/ II | 0.02 | 12.76 |  | Práce | Běžná |  |  |  | POL1_
|  | D.1.01.1-301 : | [25 empty] | VV | 0
|  | D.1.01.1-104 - Půdorys 1.NP - budova N : | [25 empty] | VV | 0
|  | 13,5*(44,25+1,5*2) |  | 637.875 | [23 empty] | VV | 0
SPU
79 | 944945012R00 | Montáž záchytné stříšky šířky do 2 m | m | 47.25 |  | 0 |  | 0 |  | 0 | 21 | 0 | 0.02279 | 1.08 | 0 | 0 | 800-3 | RTS 25/ II | RTS 25/ II | 0.2 | 9.45 |  | Práce | Běžná |  |  |  | POL1_
|  | D.1.01.1-301 : | [25 empty] | VV | 0
|  | D.1.01.1-104 - Půdorys 1.NP - budova N : | [25 empty] | VV | 0
|  | (44,25+1,5*2) |  | 47.25 | [23 empty] | VV | 0
SPU
80 | 944945192R00 | Montáž záchytné stříšky příplatek k ceně za každý další i započatý měsíc použití záchytné stříšky šířky do 2 m | m | 236.25 |  | 0 |  | 0 |  | 0 | 21 | 0 | 0.00176 | 0.42 | 0 | 0 | 800-3 | RTS 25/ II | RTS 25/ II | 0.01 | 2.36 |  | Práce | Běžná |  |  |  | POL1_
|  | D.1.01.1-301 : | [25 empty] | VV | 0
|  | D.1.01.1-104 - Půdorys 1.NP - budova N : | [25 empty] | VV | 0
|  | (44,25+1,5*2)*5 |  | 236.25 | [23 empty] | VV | 0
SPU
81 | 944945812R00 | Demontáž záchytné stříšky šířky do 2 m | m | 47.25 |  | 0 |  | 0 |  | 0 | 21 | 0 | 0 | 0 | 0 | 0 | 800-3 | RTS 25/ II | RTS 25/ II | 0.13 | 6.14 |  | Práce | Běžná |  |  |  | POL1_
|  | zřizované současně s lehkým nebo těžkým lešením, | [25 empty] | SPI
|  | D.1.01.1-104 - Půdorys 1.NP - budova N : | [25 empty] | VV | 0
|  | (44,25+1,5*2) |  | 47.25 | [23 empty] | VV | 0
SPU
82 | 942991121Rxx | Montáž, Pronájem a Demontáž stavebního výtahu | den | 150 |  | 0 |  | 0 |  | 0 | 21 | 0 | 0 | 0 | 0 | 0 |  | Vlastní | Indiv | 0 | 0 |  | Práce | Běžná |  |  |  | POL1_
SPU
83 | 70921155R | síťovina ochranná HDPE; se stabilizací proti UV; š = 2 500,0 mm; l = 20,000 m; hustota 1 : 1; plošná hmotnost 70 g/m2; stínění 70 % | m2 | 733.5562 |  | 0 |  | 0 |  | 0 | 21 | 0 | 7e-05 | 0.05 | 0 | 0 | SPCM | RTS 23/ II | RTS 23/ I | 0 | 0 |  | Specifikace | Běžná |  |  |  | POL3_
|  | D.1.01.1-301 : | [25 empty] | VV | 0
|  | D.1.01.1-104 - Půdorys 1.NP - budova N : | [25 empty] | VV | 0
|  | 13,5*(44,25+1,5*2)*1,15 |  | 733.5562 | [23 empty] | VV | 0
SPU
Díl: | 95 | Dokončovací konstrukce na pozemních stavbách |  |  |  | 0 |  | 0 |  | 0 |  | 0 |  | 0.18 |  | 0 |  |  |  |  | 144.3 | [6 empty] | DIL
84 | 952901111R00 | Vyčištění budov a ostatních objektů budov bytové nebo občanské výstavby - zametení a umytí podlah, dlažeb, obkladů, schodů v místnostech, chodbách a schodištích, vyčištění a umytí oken, dveří s rámy, zárubněmi, umytí a vyčištění jiných zasklených a natíraných ploch a zařizovacích předmětů před předáním do užívání světlá výška podlaží do 4 m | m2 | 325.3 |  | 0 |  | 0 |  | 0 | 21 | 0 | 4e-05 | 0.01 | 0 | 0 | 801-1 | RTS 25/ II | RTS 25/ II | 0.31 | 100.84 |  | Práce | Běžná |  |  |  | POL1_
|  | D.1.01.1-103 - Půdorys 1.NP - polyblok s přístavbou : | [25 empty] | VV | 0
|  | BUDOVA M : | [25 empty] | VV | 0
|  | B1 - KD část M1H : | [25 empty] | VV | 0
|  | 8,2 |  | 8.2 | [23 empty] | VV | 0
|  | D.1.01.1-104 - Půdorys 1.NP - budova N : | [25 empty] | VV | 0
|  | A5 - PVC : | [25 empty] | VV | 0
|  | 21,1+105,5 |  | 126.6 | [23 empty] | VV | 0
|  | A10 - PVC : | [25 empty] | VV | 0
|  | 2,7+1,3 |  | 4 | [23 empty] | VV | 0
|  | E3 - čistící zóna : | [25 empty] | VV | 0
|  | 16,2 |  | 16.2 | [23 empty] | VV | 0
|  | B1 - KD : | [25 empty] | VV | 0
|  | 34,9+44,8 |  | 79.7 | [23 empty] | VV | 0
|  | B5 - KD : | [25 empty] | VV | 0
|  | 40,3 |  | 40.3 | [23 empty] | VV | 0
|  | A11 - PVC - protiskluz : | [25 empty] | VV | 0
|  | 3,8+3,8 |  | 7.6 | [23 empty] | VV | 0
|  | A12 - PVC : | [25 empty] | VV | 0
|  | 23,5+18,1 |  | 41.6 | [23 empty] | VV | 0
|  | A14 : | [25 empty] | VV | 0
|  | 1,1 |  | 1.1 | [23 empty] | VV | 0
SPU
85 | 3420163_99 | Prachotěsná přepážka - montáž a demontáž | m2 | 100 |  | 0 |  | 0 |  | 0 | 21 | 0 | 0 | 0 | 0 | 0 |  | Vlastní | Indiv | 0 | 0 |  | Práce | Běžná |  |  |  | POL1_
|  | D.1.01.1-901, 902 : | [25 empty] | VV | 0
|  | 100 |  | 100 | [23 empty] | VV | 0
SPU
86 | 95_01 | Montáž a demontáž zárubně vč. dveřního křídla vč. kování do provizorní příčky | sada | 2 |  | 0 |  | 0 |  | 0 | 21 | 0 | 0 | 0 | 0 | 0 |  | Vlastní | Indiv | 0.02 | 0.04 |  | Práce | Běžná |  |  |  | POL1_
|  | D.1.01.1-901, 902 : | [25 empty] | VV | 0
|  | 2 |  | 2 | [23 empty] | VV | 0
SPU
87 | 95_03 | Zakrývání stávajících prostor folií | m2 | 650.6 |  | 0 |  | 0 |  | 0 | 21 | 0 | 0 | 0 | 0 | 0 |  | Vlastní | Indiv | 0 | 0 |  | Práce | Běžná |  |  |  | POL1_
|  | výměra - viz položka 952901111R00 : | [25 empty] | VV | 0
|  | 325,3*2 |  | 650.6 | [23 empty] | VV | 0
SPU
88 | 95_04 | Zakrývání stávajících prostor geotextilií, OSB deskami | m2 | 81.325 |  | 0 |  | 0 |  | 0 | 21 | 0 | 0 | 0 | 0 | 0 |  | Vlastní | Indiv | 0 | 0 |  | Práce | Běžná |  |  |  | POL1_
|  | výměra - viz položka 952901111R00 : | [25 empty] | VV | 0
|  | 325,3*0,25 |  | 81.325 | [23 empty] | VV | 0
SPU
89 | 95_0X_001 | D + M Dočasné provizorní odvodnění stávajících střech (po demontáži dešťových svodů na budově N a F) | ks | 1 |  | 0 |  | 0 |  | 0 | 21 | 0 | 0.00653 | 0.01 | 0 | 0 |  | Vlastní | Indiv | 1.67 | 1.67 |  | Práce | Běžná |  |  |  | POL1_
|  | Speciální sádrovláknitá deska pro požární ochranu. Plochy desky a podélné hrany opláštěny skelným rounem. Jjádro ze speciální vysoce zušlechtěné sádry zesílené vlákny. | [25 empty] | POP |  | Speciální sádrovláknitá deska pro požární ochranu. Plochy desky a podélné hrany opláštěny skelným rounem. Jjádro ze speciální vysoce zušlechtěné sádry zesílené vlákny.
|  | Třída reakce na oheň A1. Tloušťka 25mm | [25 empty] | POP
|  | Včetně požárních dotěsnění ke stávajícím konstrukcím | [25 empty] | POP
SPU
90 | 95_H | D + M DOPLNĚNÍ OPLÁŠTĚNÍ DEŠŤOVÝCH SVODŮ MATERIÁLEM OBKLADŮ DEMONTOVANÝCH Z JINÝCH ČÁSTÍ FASÁD | m | 25 |  | 0 |  | 0 |  | 0 | 21 | 0 | 0.00653 | 0.16 | 0 | 0 |  | Vlastní | Indiv | 1.67 | 41.75 |  | Práce | Běžná |  |  |  | POL1_
|  | Speciální sádrovláknitá deska pro požární ochranu. Plochy desky a podélné hrany opláštěny skelným rounem. Jjádro ze speciální vysoce zušlechtěné sádry zesílené vlákny. | [25 empty] | POP |  | Speciální sádrovláknitá deska pro požární ochranu. Plochy desky a podélné hrany opláštěny skelným rounem. Jjádro ze speciální vysoce zušlechtěné sádry zesílené vlákny.
|  | Třída reakce na oheň A1. Tloušťka 25mm | [25 empty] | POP
|  | Včetně požárních dotěsnění ke stávajícím konstrukcím | [25 empty] | POP
|  | D.1.01.1-301 : | [25 empty] | VV | 0
|  | 25,0 |  | 25 | [23 empty] | VV | 0
SPU
Díl: | 96 | Bourání konstrukcí |  |  |  | 0 |  | 0 |  | 0 |  | 0 |  | 0.27 |  | 147.44 |  |  |  |  | 2250.1 | [6 empty] | DIL
91 | 962031123R00 | Bourání příček z cihel pálených děrovaných, tloušťky 80 mm | m2 | 18.8188 |  | 0 |  | 0 |  | 0 | 21 | 0 | 0.00067 | 0.01 | 0.154 | 2.9 | 801-3 | RTS 25/ II | RTS 25/ II | 0.21 | 3.95 |  | Práce | Běžná |  |  |  | POL1_
|  | nebo vybourání otvorů průřezové plochy přes 4 m2 v příčkách, včetně pomocného lešení o výšce podlahy do 1900 mm a pro zatížení do 1,5 kPa (150 kg/m2), | [25 empty] | SPI |  | nebo vybourání otvorů průřezové plochy přes 4 m2 v příčkách, včetně pomocného lešení o výšce podlahy do 1900 mm a pro zatížení do 1,5 kPa (150 kg/m2),
|  | bourání cihelných kcí kalkulovat vč. překladů, věnců, omítek, KZS, obkladů atd.. : | [25 empty] | VV | 0
|  | D.1.01.1-902 : | [25 empty] | VV | 0
|  | 2,0*(1,2+2,075) |  | 6.55 | [23 empty] | VV | 0
|  | -0,875*1,95 |  | -1.7063 | [23 empty] | VV | 0
|  | 3,5*4,45 |  | 15.575 | [23 empty] | VV | 0
|  | -0,8*2,0 |  | -1.6 | [23 empty] | VV | 0
SPU
92 | 962031125R00 | Bourání příček z cihel pálených děrovaných, tloušťky 140 mm | m2 | 77.725 |  | 0 |  | 0 |  | 0 | 21 | 0 | 0.00067 | 0.05 | 0.204 | 15.86 | 801-3 | RTS 25/ II | RTS 25/ II | 0.25 | 19.43 |  | Práce | Běžná |  |  |  | POL1_
|  | nebo vybourání otvorů průřezové plochy přes 4 m2 v příčkách, včetně pomocného lešení o výšce podlahy do 1900 mm a pro zatížení do 1,5 kPa (150 kg/m2), | [25 empty] | SPI |  | nebo vybourání otvorů průřezové plochy přes 4 m2 v příčkách, včetně pomocného lešení o výšce podlahy do 1900 mm a pro zatížení do 1,5 kPa (150 kg/m2),
|  | bourání cihelných kcí kalkulovat vč. překladů, věnců, omítek, KZS, obkladů atd.. : | [25 empty] | VV | 0
|  | D.1.01.1-902 : | [25 empty] | VV | 0
|  | 3,5*(8,025+1,175+2,775) |  | 41.9125 | [23 empty] | VV | 0
|  | -1,45*2,0 |  | -2.9 | [23 empty] | VV | 0
|  | 3,5*(4,325+6,2+2,4) |  | 45.2375 | [23 empty] | VV | 0
|  | -(2,4*2,4+0,9*0,85) |  | -6.525 | [23 empty] | VV | 0
SPU
93 | 962052211R00 | Bourání zdiva železobetonového nadzákladového | m3 | 2.8375 |  | 0 |  | 0 |  | 0 | 21 | 0 | 0.00147 | 0 | 2.4 | 6.81 | 801-3 | RTS 25/ II | RTS 25/ II | 8.5 | 24.12 |  | Práce | Běžná |  |  |  | POL1_
|  | nebo vybourání otvorů průřezové plochy přes 4 m2 ve zdivu železobetonovém, včetně pomocného lešení o výšce podlahy do 1900 mm a pro zatížení do 1,5 kPa (150 kg/m2), | [25 empty] | SPI |  | nebo vybourání otvorů průřezové plochy přes 4 m2 ve zdivu železobetonovém, včetně pomocného lešení o výšce podlahy do 1900 mm a pro zatížení do 1,5 kPa (150 kg/m2),
|  | D.1.01.1-902 : | [25 empty] | VV | 0
|  | 0,4*3,25*1,75 |  | 2.275 | [23 empty] | VV | 0
|  | pozn 9 : | [25 empty] | VV | 0
|  | 0,3*1,25*1,5 |  | 0.5625 | [23 empty] | VV | 0
SPU
94 | 965042131R00 | Bourání podkladů pod dlažby nebo litých celistvých dlažeb a mazanin betonových nebo z litého asfaltu, tloušťky do 100 mm, plochy do 4 m2 | m3 | 0.15 |  | 0 |  | 0 |  | 0 | 21 | 0 | 0 | 0 | 2.2 | 0.33 | 801-3 | RTS 25/ II | RTS 25/ II | 10.88 | 1.63 |  | Práce | Běžná |  |  |  | POL1_
|  | D.1.01.1-102 : | [25 empty] | VV | 0
|  | pozn 8 : | [25 empty] | VV | 0
|  | 1,5*0,1 |  | 0.15 | [23 empty] | VV | 0
SPU
95 | 965042231R00 | Bourání podkladů pod dlažby nebo litých celistvých dlažeb a mazanin betonových nebo z litého asfaltu, tloušťky přes 100 mm, plochy do 4 m2 | m3 | 0.81 |  | 0 |  | 0 |  | 0 | 21 | 0 | 0 | 0 | 2.2 | 1.78 | 801-3 | RTS 25/ II | RTS 25/ II | 9.07 | 7.35 |  | Práce | Běžná |  |  |  | POL1_
|  | D.1.01.1-102 : | [25 empty] | VV | 0
|  | pozn 8 : | [25 empty] | VV | 0
|  | 1,5*0,15 |  | 0.225 | [23 empty] | VV | 0
|  | D.1.01.1-901 : | [25 empty] | VV | 0
|  | označeno na výkrese A : | [25 empty] | VV | 0
|  | podkladní beton : | [25 empty] | VV | 0
|  | N : | [25 empty] | VV | 0
|  | 1,8*0,15 |  | 0.27 | [23 empty] | VV | 0
|  | kompletní skladba vč. případných tep. izolací : | [25 empty] | VV | 0
|  | N : | [25 empty] | VV | 0
|  | 1,8*0,175 |  | 0.315 | [23 empty] | VV | 0
SPU
96 | 965042241R00 | Bourání podkladů pod dlažby nebo litých celistvých dlažeb a mazanin betonových nebo z litého asfaltu, tloušťky přes 100 mm, plochy přes 4 m2 | m3 | 4.3875 |  | 0 |  | 0 |  | 0 | 21 | 0 | 0 | 0 | 2.2 | 9.65 | 801-3 | RTS 25/ II | RTS 25/ II | 5.87 | 25.75 |  | Práce | Běžná |  |  |  | POL1_
|  | D.1.01.1-902 : | [25 empty] | VV | 0
|  | kompletní skladba vč. případných tep. izolací : | [25 empty] | VV | 0
|  | (9,4+4,1)*0,175 |  | 2.3625 | [23 empty] | VV | 0
|  | podkladní beton : | [25 empty] | VV | 0
|  | (9,4+4,1)*0,15 |  | 2.025 | [23 empty] | VV | 0
SPU
97 | 965048515R00 | Bourání podkladů pod dlažby nebo litých celistvých dlažeb a mazanin Broušení betonového povrchu do tloušťky 5 mm | m2 | 484.61 |  | 0 |  | 0 |  | 0 | 21 | 0 | 0 | 0 | 0.0126 | 6.11 | 801-3 | RTS 25/ II | RTS 25/ II | 0.33 | 159.92 |  | Práce | Běžná |  |  |  | POL1_
|  | D.1.01.1-902 : | [25 empty] | VV | 0
|  | 21,2+34,6+44,0+97,3 |  | 197.1 | [23 empty] | VV | 0
|  | 19,0 |  | 19 | [23 empty] | VV | 0
|  | 2,4 |  | 2.4 | [23 empty] | VV | 0
|  | (1,8*9,625+5,975*4,325+3,725*2,025) |  | 50.71 | [23 empty] | VV | 0
|  | kompletní skladby : | [25 empty] | VV | 0
|  | -(9,4+4,1) |  | -13.5 | [23 empty] | VV | 0
|  | podrobný rozpis výměr - viz položka 952901111R00 : | [25 empty] | VV | 0
|  | E3 - čistící zóna : | [25 empty] | VV | 0
|  | 16,2*4 |  | 64.8 | [23 empty] | VV | 0
|  | podrobný rozpis výměr - viz položka 952901111R00 : | [25 empty] | VV | 0
|  | B5 - KD : | [25 empty] | VV | 0
|  | 40,3*3 |  | 120.9 | [23 empty] | VV | 0
|  | D.1.01.1-901 : | [25 empty] | VV | 0
|  | část M1H : | [25 empty] | VV | 0
|  | 9,5 |  | 9.5 | [23 empty] | VV | 0
|  | N : | [25 empty] | VV | 0
|  | B2 : | [25 empty] | VV | 0
|  | N131 : | [25 empty] | VV | 0
|  | 33,7 |  | 33.7 | [23 empty] | VV | 0
SPU
98 | 965049112R00 | Bourání podkladů pod dlažby nebo litých celistvých dlažeb a mazanin příplatek za bourání mazanin vyztužených svařovanou sítí, tloušťky přes 100 mm | m3 | 2.52 |  | 0 |  | 0 |  | 0 | 21 | 0 | 0 | 0 | 0 | 0 | 801-3 | RTS 25/ II | RTS 25/ II | 4.03 | 10.16 |  | Práce | Běžná |  |  |  | POL1_
|  | D.1.01.1-102 : | [25 empty] | VV | 0
|  | pozn 8 : | [25 empty] | VV | 0
|  | 1,5*0,15 |  | 0.225 | [23 empty] | VV | 0
|  | D.1.01.1-902 : | [25 empty] | VV | 0
|  | podkladní beton : | [25 empty] | VV | 0
|  | (9,4+4,1)*0,15 |  | 2.025 | [23 empty] | VV | 0
|  | D.1.01.1-901 : | [25 empty] | VV | 0
|  | označeno na výkrese A : | [25 empty] | VV | 0
|  | podkladní beton : | [25 empty] | VV | 0
|  | N : | [25 empty] | VV | 0
|  | 1,8*0,15 |  | 0.27 | [23 empty] | VV | 0
SPU
99 | 965081713R00 | Bourání podlah z keramických dlaždic, tloušťky do 10 mm, plochy přes 1 m2 | m2 | 93.91 |  | 0 |  | 0 |  | 0 | 21 | 0 | 0 | 0 | 0.02 | 1.88 | 801-3 | RTS 25/ II | RTS 25/ II | 0.15 | 14.09 |  | Práce | Běžná |  |  |  | POL1_
|  | bez podkladního lože, s jakoukoliv výplní spár | [25 empty] | SPI
|  | D.1.01.1-902 : | [25 empty] | VV | 0
|  | B2 : | [25 empty] | VV | 0
|  | N1-10 : | [25 empty] | VV | 0
|  | (1,8*9,625+5,975*4,325+3,725*2,025) |  | 50.71 | [23 empty] | VV | 0
|  | D.1.01.1-901 : | [25 empty] | VV | 0
|  | N : | [25 empty] | VV | 0
|  | B2 : | [25 empty] | VV | 0
|  | N131 : | [25 empty] | VV | 0
|  | 33,7 |  | 33.7 | [23 empty] | VV | 0
|  | část M1H : | [25 empty] | VV | 0
|  | 9,5 |  | 9.5 | [23 empty] | VV | 0
SPU
100 | 965081702R00 | Bourání podlah Soklíků z dlažeb keramických tloušťky do 10 mm, výšky do 100 mm | m | 26.975 |  | 0 |  | 0 |  | 0 | 21 | 0 | 0 | 0 | 0.0004 | 0.01 | 801-3 | RTS 25/ II | RTS 25/ II | 0.07 | 1.89 |  | Práce | Běžná |  |  |  | POL1_
|  | bez podkladního lože, s jakoukoliv výplní spár | [25 empty] | SPI
|  | D.1.01.1-902 : | [25 empty] | VV | 0
|  | (5,975+2,025+0,6-2,4-1,6+3,275+9,625*2-2,55+0,6*4) |  | 26.975 | [23 empty] | VV | 0
SPU
101 | 967031132R00 | Přisekání rovných ostění ve zdivu cihelném na jakoukoliv maltu vápennou nebo vépenocementovou | m2 | 3.7001 |  | 0 |  | 0 |  | 0 | 21 | 0 | 0 | 0 | 0.055 | 0.2 | 801-3 | RTS 25/ II | RTS 25/ II | 0.43 | 1.59 |  | Práce | Běžná |  |  |  | POL1_
|  | bez odstupu, po hrubém vybourání otvorů v jakémkoliv zdivu cihelném, včetně pomocného lešení o výšce podlahy do 1900 mm a pro zatížení do 1,5 kPa (150 kg/m2), | [25 empty] | SPI |  | bez odstupu, po hrubém vybourání otvorů v jakémkoliv zdivu cihelném, včetně pomocného lešení o výšce podlahy do 1900 mm a pro zatížení do 1,5 kPa (150 kg/m2),
|  | bourání cihelných kcí kalkulovat vč. překladů, věnců, omítek, KZS, obkladů atd.. : | [25 empty] | VV | 0
|  | D.1.01.1-902 : | [25 empty] | VV | 0
|  | 0,825*(0,7+1,6*2)*1,15 |  | 3.7001 | [23 empty] | VV | 0
SPU
102 | 967031733R00 | Přisekání plošné zdiva cihelného na jakoukoliv maltu vápennou nebo vépenocementovou, tloušťky do 150 mm | m2 | 0.95 |  | 0 |  | 0 |  | 0 | 21 | 0 | 0.00034 | 0 | 0.275 | 0.26 | 801-3 | RTS 25/ II | RTS 25/ II | 1.05 | 1 |  | Práce | Běžná |  |  |  | POL1_
|  | z jakýchkoliv cihel pálených, včetně pomocného lešení o výšce podlahy do 1900 mm a pro zatížení do 1,5 kPa (150 kg/m2), | [25 empty] | SPI |  | z jakýchkoliv cihel pálených, včetně pomocného lešení o výšce podlahy do 1900 mm a pro zatížení do 1,5 kPa (150 kg/m2),
|  | D.1.01.1-901 : | [25 empty] | VV | 0
|  | N : | [25 empty] | VV | 0
|  | 0,475*2,0 |  | 0.95 | [23 empty] | VV | 0
SPU
103 | 967031734R00 | Přisekání plošné zdiva cihelného na jakoukoliv maltu vápennou nebo vépenocementovou, tloušťky do 300 mm | m2 | 0.95 |  | 0 |  | 0 |  | 0 | 21 | 0 | 0.00034 | 0 | 0.545 | 0.52 | 801-3 | RTS 25/ II | RTS 25/ II | 1.52 | 1.44 |  | Práce | Běžná |  |  |  | POL1_
|  | z jakýchkoliv cihel pálených, včetně pomocného lešení o výšce podlahy do 1900 mm a pro zatížení do 1,5 kPa (150 kg/m2), | [25 empty] | SPI |  | z jakýchkoliv cihel pálených, včetně pomocného lešení o výšce podlahy do 1900 mm a pro zatížení do 1,5 kPa (150 kg/m2),
|  | D.1.01.1-901 : | [25 empty] | VV | 0
|  | N : | [25 empty] | VV | 0
|  | 0,475*2,0 |  | 0.95 | [23 empty] | VV | 0
SPU
104 | 968072455R00 | Vybourání a vyjmutí kovových rámů a rolet rámů, včetně pomocného lešení o výšce podlahy do 1900 mm a pro zatížení do 1,5 kPa (150 kg/m2) dveřních zárubní, plochy do 2 m2 | m2 | 3.4 |  | 0 |  | 0 |  | 0 | 21 | 0 | 0 | 0 | 0 | 0 | 801-3 | RTS 25/ II | RTS 25/ II | 0.94 | 3.2 |  | Práce | Běžná |  |  |  | POL1_
|  | Včetně pomocného lešení o výšce podlahy do 1900 mm a pro zatížení do 1,5 kPa (150 kg/m2). | [25 empty] | POP
|  | včetně likvidace dveřních křídel | [25 empty] | POP
|  | D.1.01.1-902 : | [25 empty] | VV | 0
|  | 0,9*2,0+0,8*2,0 |  | 3.4 | [23 empty] | VV | 0
SPU
105 | 968072456R00 | Vybourání a vyjmutí kovových rámů a rolet rámů, včetně pomocného lešení o výšce podlahy do 1900 mm a pro zatížení do 1,5 kPa (150 kg/m2) dveřních zárubní, plochy přes 2 m2 | m2 | 11.6 |  | 0 |  | 0 |  | 0 | 21 | 0 | 0.001 | 0.01 | 0.063 | 0.73 | 801-3 | RTS 25/ II | RTS 25/ II | 0.72 | 8.35 |  | Práce | Běžná |  |  |  | POL1_
|  | včetně likvidace dveřních křídel | [25 empty] | POP
|  | D.1.01.1-902 : | [25 empty] | VV | 0
|  | 1,45*2,0*3 |  | 8.7 | [23 empty] | VV | 0
|  | D.1.01.1-901 : | [25 empty] | VV | 0
|  | N : | [25 empty] | VV | 0
|  | 1,45*2,0 |  | 2.9 | [23 empty] | VV | 0
SPU
106 | 970031060R00 | Jádrové vrtání, kruhové prostupy v cihelném zdivu jádrové vrtání, do D 60 mm | m | 50 |  | 0 |  | 0 |  | 0 | 21 | 0 | 0 | 0 | 0.00509 | 0.25 | 801-3 | RTS 25/ II | RTS 25/ II | 2.35 | 117.5 |  | Práce | Běžná |  |  |  | POL1_
|  | vč. zapravení : | [25 empty] | VV | 0
|  | pro profese : | [25 empty] | VV | 0
|  | 50 |  | 50 | [23 empty] | VV | 0
SPU
107 | 970031100R00 | Jádrové vrtání, kruhové prostupy v cihelném zdivu jádrové vrtání, do D 100 mm | m | 50 |  | 0 |  | 0 |  | 0 | 21 | 0 | 0.00142 | 0.07 | 0.01413 | 0.71 | 801-3 | RTS 25/ II | RTS 25/ II | 2.95 | 147.5 |  | Práce | Běžná |  |  |  | POL1_
|  | vč. zapravení : | [25 empty] | VV | 0
|  | pro profese : | [25 empty] | VV | 0
|  | 50 |  | 50 | [23 empty] | VV | 0
SPU
108 | 970241150R00 | Řezání prostého betonu hloubka řezu 150 mm | m | 97.79 |  | 0 |  | 0 |  | 0 | 21 | 0 | 0 | 0 | 0.00046 | 0.04 | 801-3 | RTS 25/ II | RTS 25/ II | 1.35 | 132.02 |  | Práce | Běžná |  |  |  | POL1_
|  | D.1.01.1-902 : | [25 empty] | VV | 0
|  | drážky pro noné příčky : | [25 empty] | VV | 0
|  | (5,5*2+7,7*2+0,15+2,8*2+2,4*2+4,325*2+0,5*2+4,45*2+3,3*3)*1,1 |  | 71.94 | [23 empty] | VV | 0
|  | 2,5*2*1,1 |  | 5.5 | [23 empty] | VV | 0
|  | podlaha A : | [25 empty] | VV | 0
|  | (1,2+1,0+0,7+0,9+1,35+5,2+4,8+1,675*2)*1,1 |  | 20.35 | [23 empty] | VV | 0
SPU
109 | 970251150R00 | Řezání železobetonu hloubka řezu 150 mm | m | 133.7655 |  | 0 |  | 0 |  | 0 | 21 | 0 | 0 | 0 | 0.00046 | 0.06 | 801-3 | RTS 25/ II | RTS 25/ II | 1.5 | 200.65 |  | Práce | Běžná |  |  |  | POL1_
|  | D.1.01.1-902 : | [25 empty] | VV | 0
|  | podlaha A : | [25 empty] | VV | 0
|  | (1,2+1,0+0,7+0,9+1,35+5,2+4,8+1,675*2+2,5*2+3,45*2)*1,1 |  | 33.44 | [23 empty] | VV | 0
|  | D.1.01.1-902 : | [25 empty] | VV | 0
|  | drážky pro noné příčky : | [25 empty] | VV | 0
|  | (5,5*2+7,7*2+0,15+2,8*2+2,4*2+4,325*2+0,5*2+4,45*2+3,3*3)*1,1 |  | 71.94 | [23 empty] | VV | 0
|  | 2,5*2*1,1 |  | 5.5 | [23 empty] | VV | 0
|  | podlaha A : | [25 empty] | VV | 0
|  | (1,2+1,0+0,7+0,9+1,35+5,2+4,8+1,675*2)*1,1 |  | 20.35 | [23 empty] | VV | 0
|  | N : | [25 empty] | VV | 0
|  | podlaha A : | [25 empty] | VV | 0
|  | 2,305*1,1 |  | 2.5355 | [23 empty] | VV | 0
SPU
110 | 970251250R00 | Řezání železobetonu hloubka řezu 250 mm | m | 22.1375 |  | 0 |  | 0 |  | 0 | 21 | 0 | 0 | 0 | 0.00046 | 0.01 | 801-3 | RTS 25/ II | RTS 25/ II | 2.5 | 55.34 |  | Práce | Běžná |  |  |  | POL1_
|  | D.1.01.1-902 : | [25 empty] | VV | 0
|  | (1,8+2,2*2+1,7+2,2*2+3,425+2,2*2)*1,1 |  | 22.1375 | [23 empty] | VV | 0
SPU
111 | 970251400R00 | Řezání železobetonu hloubka řezu 400 mm | m | 3.25 |  | 0 |  | 0 |  | 0 | 21 | 0 | 0 | 0 | 0.00046 | 0 | 801-3 | RTS 25/ II | RTS 25/ II | 4 | 13 |  | Práce | Běžná |  |  |  | POL1_
|  | D.1.01.1-902 : | [25 empty] | VV | 0
|  | 3,25 |  | 3.25 | [23 empty] | VV | 0
SPU
112 | 971033651R00 | Vybourání otvorů ve zdivu cihelném z jakýchkoliv cihel pálených na jakoukoliv maltu vápenou nebo vápenocementovou, plochy do 4 m2, tloušťky do 600 mm | m3 | 4.7408 |  | 0 |  | 0 |  | 0 | 21 | 0 | 0.00182 | 0.01 | 1.8 | 8.53 | 801-3 | RTS 25/ II | RTS 25/ II | 3.61 | 17.11 |  | Práce | Běžná |  |  |  | POL1_1
|  | základovém nebo nadzákladovém, | [25 empty] | SPI
|  | Včetně pomocného lešení o výšce podlahy do 1900 mm a pro zatížení do 1,5 kPa (150 kg/m2). | [25 empty] | POP
|  | D.1.01.1-901 : | [25 empty] | VV | 0
|  | pozn B11 : | [25 empty] | VV | 0
|  | 0,475*(1,0*2,1+0,25*2,95)*1,15 |  | 1.55 | [23 empty] | VV | 0
|  | pozn B4 : | [25 empty] | VV | 0
|  | 0,475*1,0*2,25*1,15 |  | 1.2291 | [23 empty] | VV | 0
|  | D.1.01.1-901 : | [25 empty] | VV | 0
|  | 0,475*1,4*2,95 |  | 1.9618 | [23 empty] | VV | 0
SPU
113 | 971052651R00 | Vybourání a prorážení otvorů v železobetonových zdech a příčkách plochy do 4 m2, tloušťky do 600 mm | m3 | 2.538 |  | 0 |  | 0 |  | 0 | 21 | 0 | 0.00182 | 0 | 2.4 | 6.09 | 801-3 | RTS 25/ II | RTS 25/ II | 20.83 | 52.87 |  | Práce | Běžná |  |  |  | POL1_
|  | základových nebo nadzákladových, | [25 empty] | SPI
|  | Včetně pomocného lešení o výšce podlahy do 1900 mm a pro zatížení do 1,5 kPa (150 kg/m2). | [25 empty] | POP
|  | D.1.01.1-902 : | [25 empty] | VV | 0
|  | B5 : | [25 empty] | VV | 0
|  | 0,45*1,2*1,2 |  | 0.648 | [23 empty] | VV | 0
|  | B4 : | [25 empty] | VV | 0
|  | 0,45*2,4*1,75 |  | 1.89 | [23 empty] | VV | 0
SPU
114 | 974031664R00 | Vysekání rýh v jakémkoliv zdivu cihelném pro vtahování nosníků do zdí, před vybouráním otvorů do hloubky 150 mm, při výšce nosníku do 150 mm | m | 12.075 |  | 0 |  | 0 |  | 0 | 21 | 0 | 0 | 0 | 0.042 | 0.51 | 801-3 | RTS 25/ II | RTS 25/ II | 0.72 | 8.69 |  | Práce | Běžná |  |  |  | POL1_
|  | D.1.01.1-104 - Půdorys 1.NP - budova N : | [25 empty] | VV | 0
|  | OK 19 : | [25 empty] | VV | 0
|  | 1x HEB 120, dl.1900 mm : | [25 empty] | VV | 0
|  | 1,9*1,15 |  | 2.185 | [23 empty] | VV | 0
|  | D.1.01.1-103 - Půdorys 1.NP - polyblok s přístavbou : | [25 empty] | VV | 0
|  | OK22 3x I 100, dl.1100 mm : | [25 empty] | VV | 0
|  | 1,1*3*1,15*2 |  | 7.59 | [23 empty] | VV | 0
|  | N110 : | [25 empty] | VV | 0
|  | překlad nad hydrantem : | [25 empty] | VV | 0
|  | 2*L50/50/2 1000mm : | [25 empty] | VV | 0
|  | 2*1,0*1,15 |  | 2.3 | [23 empty] | VV | 0
SPU
115 | 974031666R00 | Vysekání rýh v jakémkoliv zdivu cihelném pro vtahování nosníků do zdí, před vybouráním otvorů do hloubky 150 mm, při výšce nosníku do 250 mm | m | 27.7725 |  | 0 |  | 0 |  | 0 | 21 | 0 | 0 | 0 | 0.065 | 1.81 | 801-3 | RTS 25/ II | RTS 25/ II | 0.93 | 25.83 |  | Práce | Běžná |  |  |  | POL1_
|  | D.1.01.1-103 - Půdorys 1.NP - polyblok s přístavbou : | [25 empty] | VV | 0
|  | OK11 2x I 220, dl.3000 mm : | [25 empty] | VV | 0
|  | 2*3,0*1,15 |  | 6.9 | [23 empty] | VV | 0
|  | OK12 2x I 220, dl.4275 mm : | [25 empty] | VV | 0
|  | 2*4,275*1,15 |  | 9.8325 | [23 empty] | VV | 0
|  | OK23 4x I 160, dl.2400 mm : | [25 empty] | VV | 0
|  | 2,4*4*1,15 |  | 11.04 | [23 empty] | VV | 0
SPU
116 | 974042554R00 | Vysekání rýh v betonové a jiné monolitické dlažbě do hloubky 100 mm, šířky do 150 mm | m | 7.99 |  | 0 |  | 0 |  | 0 | 21 | 0 | 0 | 0 | 0.033 | 0.26 | 801-3 | RTS 25/ II | RTS 25/ II | 0.93 | 7.43 |  | Práce | Běžná |  |  |  | POL1_
|  | s betonovým podkladem, | [25 empty] | SPI
|  | D.1.01.1-902 : | [25 empty] | VV | 0
|  | (2,475+2,915+2,6) |  | 7.99 | [23 empty] | VV | 0
SPU
117 | 974042555R00 | Vysekání rýh v betonové a jiné monolitické dlažbě do hloubky 100 mm, šířky do 200 mm | m | 5 |  | 0 |  | 0 |  | 0 | 21 | 0 | 0 | 0 | 0.046 | 0.23 | 801-3 | RTS 25/ II | RTS 25/ II | 1.14 | 5.7 |  | Práce | Běžná |  |  |  | POL1_
|  | s betonovým podkladem, | [25 empty] | SPI
|  | D.1.01.1-902 : | [25 empty] | VV | 0
|  | 2,5*2 |  | 5 | [23 empty] | VV | 0
SPU
118 | 974042565R00 | Vysekání rýh v betonové a jiné monolitické dlažbě do hloubky 150 mm, šířky do 200 mm | m | 31.125 |  | 0 |  | 0 |  | 0 | 21 | 0 | 0 | 0 | 0.066 | 2.05 | 801-3 | RTS 25/ II | RTS 25/ II | 1.27 | 39.53 |  | Práce | Běžná |  |  |  | POL1_
|  | s betonovým podkladem, | [25 empty] | SPI
|  | D.1.01.1-902 : | [25 empty] | VV | 0
|  | drážky pro noné příčky : | [25 empty] | VV | 0
|  | (5,5+7,7+0,15+2,8+2,4+4,325+0,5+4,45+3,3) |  | 31.125 | [23 empty] | VV | 0
SPU
119 | 978013191R00 | Otlučení omítek vápenných nebo vápenocementových vnitřních s vyškrabáním spár, s očištěním zdiva stěn, v rozsahu do 100 % | m2 | 371.3124 |  | 0 |  | 0 |  | 0 | 21 | 0 | 0 | 0 | 0.046 | 17.08 | 801-3 | RTS 25/ II | RTS 25/ II | 0.26 | 96.54 |  | Práce | Běžná |  |  |  | POL1_
|  | D.1.01.1-104 - Půdorys 1.NP - budova N : | [25 empty] | VV | 0
|  | NZ : | [25 empty] | VV | 0
|  | 0,4*(1,75*4+0,65*8) |  | 4.88 | [23 empty] | VV | 0
|  | D.1.01.1-104 - Půdorys 1.NP - budova N : | [25 empty] | VV | 0
|  | řešené místnosti : | [25 empty] | VV | 0
|  | SZ : | [25 empty] | VV | 0
|  | 3,325*(0,6*3+2,975+7,7) |  | 41.4794 | [23 empty] | VV | 0
|  | -(1,75*0,65) |  | -1.1375 | [23 empty] | VV | 0
|  | (1,725*1,56+2,475*2,4) |  | 8.631 | [23 empty] | VV | 0
|  | N133 : | [25 empty] | VV | 0
|  | SZ : | [25 empty] | VV | 0
|  | 3,325*(1,75*0,65*2) |  | 7.5644 | [23 empty] | VV | 0
|  | N124 : | [25 empty] | VV | 0
|  | SZ : | [25 empty] | VV | 0
|  | 3,325*(10,65+9,075*2+0,25*2+0,6*6+0,15+0,3+0,475*2) |  | 114.0475 | [23 empty] | VV | 0
|  | -(1,45*2,0+3,225*2,2+1,4*3,125+0,725*0,7-1,75*0,65*2) |  | -12.6025 | [23 empty] | VV | 0
|  | N110 - po hranu nové podlahy : | [25 empty] | VV | 0
|  | SZ : | [25 empty] | VV | 0
|  | 3,325*(4,75*2+6,875+0,875+6,575*2+1,4+0,375+1,25+1,575+0,15) |  | 116.8738 | [23 empty] | VV | 0
|  | -(1,4*3,125+1,6*2,2+1,575*2,2+0,9*2,0*2+0,6*2,0) |  | -16.16 | [23 empty] | VV | 0
|  | D.1.01.1-103 - Půdorys 1.NP - část budova N : | [25 empty] | VV | 0
|  | SZ : | [25 empty] | VV | 0
|  | 3,4*(2,325*3+3,5*2+14,075*2) |  | 143.225 | [23 empty] | VV | 0
|  | -(2,25*2,1+3,275*2,95+0,375*2,95+2,25*2,1+2,3*3,4+2,25*2,95) |  | -34.675 | [23 empty] | VV | 0
|  | -(2,25*2,95+1,95*2,975+1,95*2,3) |  | -16.9237 | [23 empty] | VV | 0
|  | nezměřitelné 5% : | [25 empty] | VV | 0
|  | 355,20225/100*5 |  | 17.7601 | [23 empty] | VV | 0
|  | D.1.01.1-902 : | [25 empty] | VV | 0
|  | -1,1*1,5 |  | -1.65 | [23 empty] | VV | 0
SPU
120 | 978023411R00 | Vysekání, vyškrábání a vyčištění spár zdiva cihelného mimo komínového | m2 | 371.3124 |  | 0 |  | 0 |  | 0 | 21 | 0 | 0 | 0 | 0.014 | 5.2 | 801-3 | RTS 25/ II | RTS 25/ II | 0.22 | 81.69 |  | Práce | Běžná |  |  |  | POL1_
|  | výměra - viz položka 978013191R00 : | [25 empty] | VV | 0
|  | 371,31236 |  | 371.3124 | [23 empty] | VV | 0
SPU
121 | 978042114R00 | Odstranění kontaktního zateplovacího systému z minerální izolace, tloušťky 140 mm, s omítkou | m2 | 12 |  | 0 |  | 0 |  | 0 | 21 | 0 | 0 | 0 | 0.0312 | 0.37 | 801-3 | RTS 25/ II | RTS 25/ II | 0.44 | 5.28 |  | Práce | Běžná |  |  |  | POL1_
|  | D.1.01.1-301 : | [25 empty] | VV | 0
|  | odkaz A2 : | [25 empty] | VV | 0
|  | 12,0 |  | 12 | [23 empty] | VV | 0
SPU
122 | 711140102R00 | Odstranění izolace proti vodě - pásy přitavením vodorovné, 2 vrstvy | m2 | 15.525 |  | 0 |  | 0 |  | 0 | 21 | 0 | 0 | 0 | 0.00974 | 0.15 | 800-711 | RTS 25/ II | RTS 25/ II | 0.04 | 0.62 |  | Práce | Běžná |  |  |  | POL1_
|  | D.1.01.1-902 : | [25 empty] | VV | 0
|  | kompletní skladba : | [25 empty] | VV | 0
|  | (9,4+4,1)*1,15 |  | 15.525 | [23 empty] | VV | 0
SPU
123 | 764410880R00 | Demontáž oplechování parapetů rš od 400 do 600 mm | m | 8.725 |  | 0 |  | 0 |  | 0 | 21 | 0 | 0 | 0 | 0.00287 | 0.03 | 800-764 | RTS 25/ II | RTS 25/ II | 0.1 | 0.87 |  | Práce | Běžná |  |  |  | POL1_
|  | D.1.01.1-902 : | [25 empty] | VV | 0
|  | B11 : | [25 empty] | VV | 0
|  | 1,725+1,75*4 |  | 8.725 | [23 empty] | VV | 0
SPU
124 | 764430810R00 | Demontáž oplechování zdí a nadezdívek rš do 250 mm | m | 8.5 |  | 0 |  | 0 |  | 0 | 21 | 0 | 0 | 0 | 0.00142 | 0.01 | 800-764 | RTS 25/ II | RTS 25/ II | 0.09 | 0.77 |  | Práce | Běžná |  |  |  | POL1_
|  | D.1.01.1-106 : | [25 empty] | VV | 0
|  | DEMONTOVAT STÁVAJÍCÍ OPLECHOVÁNÍ HORNÍ HRANY KZS : | [25 empty] | VV | 0
|  | 8,5 |  | 8.5 | [23 empty] | VV | 0
SPU
125 | 764454802R00 | Demontáž odpadních trub nebo součástí trub kruhových , o průměru 120 mm | m | 12 |  | 0 |  | 0 |  | 0 | 21 | 0 | 0 | 0 | 0.00285 | 0.03 | 800-764 | RTS 25/ II | RTS 25/ II | 0.07 | 0.84 |  | Práce | Běžná |  |  |  | POL1_
|  | D.1.01.1-106 : | [25 empty] | VV | 0
|  | 12,0 |  | 12 | [23 empty] | VV | 0
SPU
126 | 767581801R00 | Demontáž podhledů kazet | m2 | 69.71 |  | 0 |  | 0 |  | 0 | 21 | 0 | 0 | 0 | 0.005 | 0.35 | 800-767 | RTS 25/ II | RTS 25/ II | 0.51 | 35.55 |  | Práce | Běžná |  |  |  | POL1_
|  | D.1.01.1-902 : | [25 empty] | VV | 0
|  | B3 : | [25 empty] | VV | 0
|  | (1,8*9,625+5,975*4,325+3,725*2,025)+19,0 |  | 69.71 | [23 empty] | VV | 0
SPU
127 | 767582800R00 | Demontáž podhledů roštů | m2 | 69.71 |  | 0 |  | 0 |  | 0 | 21 | 0 | 0 | 0 | 0.002 | 0.14 | 800-767 | RTS 25/ II | RTS 25/ II | 0.1 | 6.97 |  | Práce | Běžná |  |  |  | POL1_
|  | D.1.01.1-902 : | [25 empty] | VV | 0
|  | B3 : | [25 empty] | VV | 0
|  | (1,8*9,625+5,975*4,325+3,725*2,025)+19,0 |  | 69.71 | [23 empty] | VV | 0
SPU
128 | 776511820RT1 | Odstranění povlakových podlah z nášlapné plochy lepených, s podložkou, z ploch přes 20 m2 | m2 | 197.1 |  | 0 |  | 0 |  | 0 | 21 | 0 | 0 | 0 | 0.001 | 0.2 | 800-775 | RTS 25/ II | RTS 25/ II | 0.26 | 51.25 |  | Práce | Běžná |  |  |  | POL1_
|  | D.1.01.1-902 : | [25 empty] | VV | 0
|  | B1 : | [25 empty] | VV | 0
|  | N102, N104, N124, chodba : | [25 empty] | VV | 0
|  | 21,2+34,6+44,0+97,3 |  | 197.1 | [23 empty] | VV | 0
SPU
129 | 776511820RT2 | Odstranění povlakových podlah z nášlapné plochy lepených, s podložkou, z ploch přes 10 do 20 m2 | m2 | 19 |  | 0 |  | 0 |  | 0 | 21 | 0 | 0 | 0 | 0.001 | 0.02 | 800-775 | RTS 25/ II | RTS 25/ II | 0.27 | 5.13 |  | Práce | Běžná |  |  |  | POL1_
|  | D.1.01.1-902 : | [25 empty] | VV | 0
|  | B1 : | [25 empty] | VV | 0
|  | N125 : | [25 empty] | VV | 0
|  | 19,0 |  | 19 | [23 empty] | VV | 0
SPU
130 | 776511820RT3 | Odstranění povlakových podlah z nášlapné plochy lepených, s podložkou, z ploch do 10 m2 | m2 | 2.4 |  | 0 |  | 0 |  | 0 | 21 | 0 | 0 | 0 | 0.001 | 0 | 800-775 | RTS 25/ II | RTS 25/ II | 0.28 | 0.67 |  | Práce | Běžná |  |  |  | POL1_
|  | D.1.01.1-902 : | [25 empty] | VV | 0
|  | B1 : | [25 empty] | VV | 0
|  | N124a : | [25 empty] | VV | 0
|  | 2,4 |  | 2.4 | [23 empty] | VV | 0
SPU
131 | 766812840RL | Demontáž kuchyňských linek vč. dřezu a horních skříněk | m | 1.1 |  | 0 |  | 0 |  | 0 | 21 | 0 | 0 | 0 | 0.174 | 0.19 |  | Vlastní | Indiv | 0.95 | 1.05 |  | Práce | Běžná |  |  |  | POL1_
|  | D.1.01.1-902 : | [25 empty] | VV | 0
|  | 1,1 |  | 1.1 | [23 empty] | VV | 0
SPU
132 | 96136_B12 | DEMONTÁŽ ČÁSTI STÁVAJÍCÍ PROVĚTRÁVANÉ FASÁDY DO VÝŠKOVÉ ÚROVNĚ (+2,725) m, vč. odvozu a likvidace | m3 | 44.8944 |  | 0 |  | 0 |  | 0 | 21 | 0 | 0 | 0 | 1.0655 | 47.83 |  | Vlastní | Indiv | 15.23 | 683.74 |  | Práce | Běžná |  |  |  | POL1_
|  | D.1.01.1-902 : | [25 empty] | VV | 0
|  | 2,725*(4,1+3,45+3,5+4,0+0,475*3) |  | 44.8944 | [23 empty] | VV | 0
SPU
133 | 965_07 | Demontáž vnějších výplní otvorů vč. parapetů, zárubní, - odvoz a likvidace | m2 | 10.8897 |  | 0 |  | 0 |  | 0 | 21 | 0 | 0 | 0 | 0 | 0 |  | Vlastní | Indiv | 0 | 0 |  | Práce | Běžná |  |  |  | POL1_
|  | D.1.01.1-902 : | [25 empty] | VV | 0
|  | 1,725*0,65+1,75*0,65+1,725*1,56+2,475*2,4 |  | 10.8897 | [23 empty] | VV | 0
SPU
134 | 965_07.1 | Demontáž vnitřních výplní otvorů vč. parapetů, zárubní, - odvoz a likvidace | m2 | 41.9312 |  | 0 |  | 0 |  | 0 | 21 | 0 | 0 | 0 | 0 | 0 |  | Vlastní | Indiv | 0 | 0 |  | Práce | Běžná |  |  |  | POL1_
|  | D.1.01.1-902 : | [25 empty] | VV | 0
|  | 2,4*2,4+0,875*1,95+0,9*0,85 |  | 8.2312 | [23 empty] | VV | 0
|  | mříž - B6 : | [25 empty] | VV | 0
|  | 1,4*3,5 |  | 4.9 | [23 empty] | VV | 0
|  | D.1.01.1-901 : | [25 empty] | VV | 0
|  | 2,25*2,3+2,25*2,1+2,25*2,1*4 |  | 28.8 | [23 empty] | VV | 0
SPU
135 | 965_08 | Bourání cihelného zdiva - dorovnání rozměrů výplní - odvoz a likvidace | m3 | 2.125 |  | 0 |  | 0 |  | 0 | 21 | 0 | 0 | 0 | 0 | 0 |  | Vlastní | Indiv | 0 | 0 |  | Práce | Běžná |  |  |  | POL1_1
|  | bourání cihelných kcí kalkulovat vč. překladů, věnců, omítek, KZS, obkladů atd.. : | [25 empty] | VV | 0
|  | D.1.01.1-901, 902 : | [25 empty] | VV | 0
|  | 2,125 |  | 2.125 | [23 empty] | VV | 0
SPU
136 | 965_11 | Demontáž větracích mřížek, instalačních dvířek do 0,25m2, - odvoz a likvidace | ks | 10 |  | 0 |  | 0 |  | 0 | 21 | 0 | 0 | 0 | 0 | 0 |  | Vlastní | Indiv | 0 | 0 |  | Práce | Běžná |  |  |  | POL1_
SPU
137 | 965048150RXX | Dočištění povrchu nosné kce po vybourání stávajících skladeb podlah, střech | m2 | 298.91 |  | 0 |  | 0 |  | 0 | 21 | 0 | 0 | 0 | 0.00175 | 0.52 |  | Vlastní | Indiv | 0.17 | 50.81 |  | Práce | Běžná |  |  |  | POL1_
|  | D.1.01.1-902 : | [25 empty] | VV | 0
|  | 21,2+34,6+44,0+97,3 |  | 197.1 | [23 empty] | VV | 0
|  | 19,0 |  | 19 | [23 empty] | VV | 0
|  | 2,4 |  | 2.4 | [23 empty] | VV | 0
|  | (1,8*9,625+5,975*4,325+3,725*2,025) |  | 50.71 | [23 empty] | VV | 0
|  | kompletní skladby : | [25 empty] | VV | 0
|  | -(9,4+4,1) |  | -13.5 | [23 empty] | VV | 0
|  | D.1.01.1-901 : | [25 empty] | VV | 0
|  | část M1H : | [25 empty] | VV | 0
|  | 9,5 |  | 9.5 | [23 empty] | VV | 0
|  | N : | [25 empty] | VV | 0
|  | B2 : | [25 empty] | VV | 0
|  | N131 : | [25 empty] | VV | 0
|  | 33,7 |  | 33.7 | [23 empty] | VV | 0
SPU
138 | 967581801R00 | Demontáž podhledů plných, skládaných, akustických atd..., vč. nosného roštu a závěsů | m2 | 3.9525 |  | 0 |  | 0 |  | 0 | 21 | 0 | 0 | 0 | 0.055 | 0.22 |  | Vlastní | Indiv | 0.51 | 2.02 |  | Práce | Běžná |  |  |  | POL1_
|  | D.1.01.1-901 : | [25 empty] | VV | 0
|  | N : | [25 empty] | VV | 0
|  | 1,1*2,325 |  | 2.5575 | [23 empty] | VV | 0
|  | 0,6*2,325 |  | 1.395 | [23 empty] | VV | 0
SPU
139 | 970251450R00 | Řezání železobetonu hl. řezu 450 mm | m | 9.66 |  | 0 |  | 0 |  | 0 | 21 | 0 | 0 | 0 | 0.00046 | 0 |  | Vlastní | Indiv | 4 | 38.64 |  | Práce | Běžná |  |  |  | POL1_
|  | D.1.01.1-902 : | [25 empty] | VV | 0
|  | B5 : | [25 empty] | VV | 0
|  | (1,2+1,2*2)*1,15 |  | 4.14 | [23 empty] | VV | 0
|  | B4 : | [25 empty] | VV | 0
|  | 2,4*2*1,15 |  | 5.52 | [23 empty] | VV | 0
SPU
140 | 971052561R00 | Vybourání otvorů zdi želbet. pl. 4 m2, tl. 30 cm | m3 | 3.0838 |  | 0 |  | 0 |  | 0 | 21 | 0 | 0.00182 | 0.01 | 2.4 | 7.4 |  | Vlastní | Indiv | 20.83 | 64.23 |  | Práce | Běžná |  |  |  | POL1_
|  | Včetně pomocného lešení o výšce podlahy do 1900 mm a pro zatížení do 1,5 kPa (150 kg/m2). | [25 empty] | POP
|  | D.1.01.1-902 : | [25 empty] | VV | 0
|  | 0,25*(1,7*2,2+1,8*2,2+3,425*2,2-1,45*2,0) |  | 3.0838 | [23 empty] | VV | 0
SPU
141 | 978059521R0X | Odsekání vnitřních obkladů stěn vč. podkladních vrstev | m2 | 1.65 |  | 0 |  | 0 |  | 0 | 21 | 0 | 0 | 0 | 0.068 | 0.11 |  | Vlastní | Indiv | 0.48 | 0.79 |  | Práce | Běžná |  |  |  | POL1_
|  | D.1.01.1-902 : | [25 empty] | VV | 0
|  | 1,1*1,5 |  | 1.65 | [23 empty] | VV | 0
SPU
142 | 983351211R00 | dočasné podepření stávajících konstrukcí u bouraných otvorů | m | 20 |  | 0 |  | 0 |  | 0 | 21 | 0 | 0.00535 | 0.11 | 0 | 0 |  | Vlastní | Indiv | 0.78 | 15.6 |  | Práce | Běžná |  |  |  | POL1_
|  | D.1.01.1-901, 902 : | [25 empty] | VV | 0
|  | 20 |  | 20 | [23 empty] | VV | 0
SPU
Díl: | 99 | Staveništní přesun hmot |  |  |  | 0 |  | 0 |  | 0 |  | 0 |  | 0 |  | 0 |  |  |  |  | 256.95 | [6 empty] | DIL
143 | 999281111R00 | Přesun hmot pro opravy a údržbu objektů pro opravy a údržbu dosavadních objektů včetně vnějších plášťů výšky do 25 m, | t | 99.7072 |  | 0 |  | 0 |  | 0 | 21 | 0 | 0 | 0 | 0 | 0 | 801-4 | RTS 25/ II | RTS 25/ II | 2.577 | 256.95 |  | Přesun hmot | Běžná |  |  |  | POL7_
|  | oborů 801, 803, 811 a 812 | [25 empty] | SPI
|  | Hmotnosti z položek s pořadovými čísly: : | [25 empty] | VV | 0
|  | 7,8,9,10,11,12,13,14,15,16,17,18,19,20,21,22,23,24,25,26,27,28,29,30,31,32,33,34,35,36,37,38,39,40, : | [25 empty] | VV | 0
|  | 41,44,45,46,49,50,51,52,53,54,55,56,57,58,59,60,61,62,63,66,67,68,71,72,73,74,76,79,80,83,84,89,90, : | [25 empty] | VV | 0
|  | 91,92,93,102,103,105,107,112,113,140,142, : | [25 empty] | VV | 0
|  | Součet: : 99,70721 |  | 99.7072 | [23 empty] | VV | 0
SPU
Díl: | 994 | Požární ochrana |  |  |  | 0 |  | 0 |  | 0 |  | 0 |  | 0 |  | 0 |  |  |  |  | 0 | [6 empty] | DIL
144 | 994-1 | D + M hasící přístroj s hasící schopností dle PBŘ | ks | 2 |  | 0 |  | 0 |  | 0 | 21 | 0 | 0 | 0 | 0 | 0 |  | Vlastní | Indiv | 0 | 0 |  | Práce | Běžná |  |  |  | POL1_
SPU
145 | 994-T | D + M Výstražné a bezpečnostní tabulky - dle PBŘ | sada | 1 |  | 0 |  | 0 |  | 0 | 21 | 0 | 0 | 0 | 0 | 0 |  | Vlastní | Indiv | 0 | 0 |  | Práce | Běžná |  |  |  | POL1_
SPU
Díl: | 711 | Izolace proti vodě |  |  |  | 0 |  | 0 |  | 0 |  | 0 |  | 0.48 |  | 0 |  |  |  |  | 23.79 | [6 empty] | DIL
146 | 711132311R00 | Provedení izolace proti zemní vlhkosti pásy na sucho svislá, , nopovou fólií včetně uchycovacích prvků | m2 | 26.55 |  | 0 |  | 0 |  | 0 | 21 | 0 | 0.0001 | 0 | 0 | 0 | 800-711 | RTS 25/ II | RTS 25/ II | 0.34 | 9.03 |  | Práce | Běžná |  |  |  | POL1_
|  | D.1.01.1-202 : | [25 empty] | VV | 0
|  | D.1.01.1-104 - Půdorys 1.NP - budova N : | [25 empty] | VV | 0
|  | I5 : | [25 empty] | VV | 0
|  | 0,6*44,25 |  | 26.55 | [23 empty] | VV | 0
SPU
147 | 711491272R00 | Provedení izolace proti tlakové vodě ostatní práce svislá, ochranná textílie, materiál ve specifikaci | m2 | 26.55 |  | 0 |  | 0 |  | 0 | 21 | 0 | 0.00019 | 0.01 | 0 | 0 | 800-711 | RTS 25/ II | RTS 25/ II | 0.196 | 5.2 |  | Práce | Běžná |  |  |  | POL1_
|  | D.1.01.1-202 : | [25 empty] | VV | 0
|  | D.1.01.1-104 - Půdorys 1.NP - budova N : | [25 empty] | VV | 0
|  | I5 : | [25 empty] | VV | 0
|  | 0,6*44,25 |  | 26.55 | [23 empty] | VV | 0
SPU
148 | 711212002R01 | Stěrka hydroizolační těsnicí hmotou - 1x | m2 | 24.522 |  | 0 |  | 0 |  | 0 | 21 | 0 | 0.00368 | 0.09 | 0 | 0 |  | Vlastní | Indiv | 0.39 | 9.56 |  | Práce | Běžná |  |  |  | POL1_
|  | dvouvrstvá | [25 empty] | POP
|  | za obkladem - cca 30% plochy : | [25 empty] | VV | 0
|  | výměra - viz položka 781415013RTX : | [25 empty] | VV | 0
|  | 27,74/100*30 |  | 8.322 | [23 empty] | VV | 0
|  | podrobný rozpis výměr - viz položka 952901111R00 : | [25 empty] | VV | 0
|  | E3 - čistící zóna : | [25 empty] | VV | 0
|  | 16,2 |  | 16.2 | [23 empty] | VV | 0
SPU
149 | 711140014RAD | Izolace proti vodě asfalt. pásy přitavením vodorovná 2 x penetrace izolačním asfaltovým lakem, 1 x pás izolační z oxidovaného asfaltu natavitelný s minerálním posypem tl. 4 mm vložka skelná rohož, , Pás hydroizolační asfaltový tl = 4,0 mm; funkce: protiradonová, parobrzdná; nosná vložka: skelná tkanina; asfalt: oxidovaný; horní strana: mineráln... | m2 | 13.465 |  | 0 |  | 0 |  | 0 | 21 | 0 | 0.00592 | 0.08 | 0 | 0 | AP-PSV | RTS 25/ II | RTS 25/ II | 0 | 0 |  | Agregovaná položka | Běžná |  |  |  | POL2_
|  | podrobný rozpis výměr - viz položka 952901111R00 : | [25 empty] | VV | 0
|  | A10 - PVC 1 : | [25 empty] | VV | 0
|  | 4,0*1,15 |  | 4.6 | [23 empty] | VV | 0
|  | podrobný rozpis výměr - viz položka 952901111R00 : | [25 empty] | VV | 0
|  | A11 - PVC - protiskluz : | [25 empty] | VV | 0
|  | 7,6 |  | 7.6 | [23 empty] | VV | 0
|  | podrobný rozpis výměr - viz položka 952901111R00 : | [25 empty] | VV | 0
|  | A14 - PVC 3 : | [25 empty] | VV | 0
|  | 1,1*1,15 |  | 1.265 | [23 empty] | VV | 0
SPU
150 | 711150016RAC | Izolace proti vodě asfalt. pásy přitavením svislá 1 x penetrace izolačním asfaltovým lakem, 1 x pás izolační z modifikovaného asfaltu natavitelný s minerálním posypem tl.4 mm vložka polyesterové ro..., Pás hydroizolační asfaltový tl = 4,0 mm; stabilizace: natavení, mechanické kotvení; nosná vložka: PES rohož; asfalt: modifikovaný; horní strana: mi... | m2 | 42.8119 |  | 0 |  | 0 |  | 0 | 21 | 0 | 0.00638 | 0.27 | 0 | 0 | AP-PSV | RTS 25/ II | RTS 25/ II | 0 | 0 |  | Agregovaná položka | Běžná |  |  |  | POL2_
|  | D.1.01.1-301 : | [25 empty] | VV | 0
|  | budova N : | [25 empty] | VV | 0
|  | I 6 : | [25 empty] | VV | 0
|  | 0,35*44,25*1,05 |  | 16.2619 | [23 empty] | VV | 0
|  | I5 : | [25 empty] | VV | 0
|  | 0,6*44,25 |  | 26.55 | [23 empty] | VV | 0
SPU
151 | 28323113R | Fólie profilovaná funkce: drenážní; materiál: PE-HD; v. nopů = 20 mm | m2 | 30.5325 |  | 0 |  | 0 |  | 0 | 21 | 0 | 0.0008 | 0.02 | 0 | 0 | SPCM | RTS 25/ II | RTS 25/ II | 0 | 0 |  | Specifikace | Běžná |  |  |  | POL3_
|  | D.1.01.1-202 : | [25 empty] | VV | 0
|  | D.1.01.1-104 - Půdorys 1.NP - budova N : | [25 empty] | VV | 0
|  | I5 : | [25 empty] | VV | 0
|  | 0,6*44,25*1,15 |  | 30.5325 | [23 empty] | VV | 0
SPU
152 | 69366198R | Geosyntetika typ: geotextilie; netkaná; materiál: PP; tl (2 kPa) = 2,9 mm; plošná hmotnost = 300 g/m2 | m2 | 30.5325 |  | 0 |  | 0 |  | 0 | 21 | 0 | 0.0003 | 0.01 | 0 | 0 | SPCM | RTS 25/ II | RTS 25/ II | 0 | 0 |  | Specifikace | Běžná |  |  |  | POL3_
|  | D.1.01.1-202 : | [25 empty] | VV | 0
|  | D.1.01.1-104 - Půdorys 1.NP - budova N : | [25 empty] | VV | 0
|  | I5 : | [25 empty] | VV | 0
|  | 0,6*44,25*1,15 |  | 30.5325 | [23 empty] | VV | 0
SPU
153 | 998711202R00 | Přesun hmot pro izolace proti vodě svisle do 12 m | % |  |  | 0 |  | 0 |  | 0 | 21 | 0 | 0 | 0 | 0 | 0 | 800-711 | RTS 25/ II | RTS 25/ II | 0 | 0 |  | Přesun hmot | Běžná |  |  |  | POL7_
|  | 50 m vodorovně měřeno od těžiště půdorysné plochy skládky do těžiště půdorysné plochy objektu | [25 empty] | SPI
SPU
Díl: | 713 | Izolace tepelné |  |  |  | 0 |  | 0 |  | 0 |  | 0 |  | 0.4 |  | 0 |  |  |  |  | 20.02 | [6 empty] | DIL
154 | 713121121R00 | Montáž tepelné izolace podlah dvouvrstvá, bez dodávky materiálu | m2 | 12.7 |  | 0 |  | 0 |  | 0 | 21 | 0 | 0 | 0 | 0 | 0 | 800-713 | RTS 25/ II | RTS 25/ II | 0.15 | 1.91 |  | Práce | Běžná |  |  |  | POL1_
|  | podrobný rozpis výměr - viz položka 952901111R00 : | [25 empty] | VV | 0
|  | A10 - PVC 1 : | [25 empty] | VV | 0
|  | 4,0 |  | 4 | [23 empty] | VV | 0
|  | podrobný rozpis výměr - viz položka 952901111R00 : | [25 empty] | VV | 0
|  | A11 - PVC - protiskluz : | [25 empty] | VV | 0
|  | 7,6 |  | 7.6 | [23 empty] | VV | 0
|  | podrobný rozpis výměr - viz položka 952901111R00 : | [25 empty] | VV | 0
|  | A14 - PVC 3 : | [25 empty] | VV | 0
|  | 1,1 |  | 1.1 | [23 empty] | VV | 0
SPU
155 | 713131131R00 | Montáž tepelné izolace stěn lepením | m2 | 42.8119 |  | 0 |  | 0 |  | 0 | 21 | 0 | 0.003 | 0.13 | 0 | 0 | 800-713 | RTS 25/ II | RTS 25/ II | 0.28 | 11.99 |  | Práce | Běžná |  |  |  | POL1_
|  | Očištění povrchu stěny od prachu, nařezání izolačních desek na požadovaný rozměr, nanesení lepicího tmelu, osazení desek. | [25 empty] | POP |  | Očištění povrchu stěny od prachu, nařezání izolačních desek na požadovaný rozměr, nanesení lepicího tmelu, osazení desek.
|  | D.1.01.1-202 : | [25 empty] | VV | 0
|  | D.1.01.1-104 - Půdorys 1.NP - budova N : | [25 empty] | VV | 0
|  | I5 : | [25 empty] | VV | 0
|  | 0,6*44,25 |  | 26.55 | [23 empty] | VV | 0
|  | D.1.01.1-301 : | [25 empty] | VV | 0
|  | budova N : | [25 empty] | VV | 0
|  | I 6 : | [25 empty] | VV | 0
|  | 0,35*44,25*1,05 |  | 16.2619 | [23 empty] | VV | 0
SPU
156 | 713191100RT9 | Izolace tepelné běžných konstrukcí - doplňky položení separační fólie, včetně dodávky PE fólie | m2 | 12.7 |  | 0 |  | 0 |  | 0 | 21 | 0 | 1e-05 | 0 | 0 | 0 | 800-713 | RTS 25/ II | RTS 25/ II | 0.07 | 0.89 |  | Práce | Běžná |  |  |  | POL1_
|  | podrobný rozpis výměr - viz položka 952901111R00 : | [25 empty] | VV | 0
|  | A10 - PVC 1 : | [25 empty] | VV | 0
|  | 4,0 |  | 4 | [23 empty] | VV | 0
|  | podrobný rozpis výměr - viz položka 952901111R00 : | [25 empty] | VV | 0
|  | A11 - PVC - protiskluz : | [25 empty] | VV | 0
|  | 7,6 |  | 7.6 | [23 empty] | VV | 0
|  | podrobný rozpis výměr - viz položka 952901111R00 : | [25 empty] | VV | 0
|  | A14 - PVC 3 : | [25 empty] | VV | 0
|  | 1,1 |  | 1.1 | [23 empty] | VV | 0
SPU
157 | 713191221R00 | Izolace tepelné běžných konstrukcí - doplňky obložení stěn pásky 100 mm, včetně dodávky materiálu | m | 45.8 |  | 0 |  | 0 |  | 0 | 21 | 0 | 4e-05 | 0 | 0 | 0 | 800-713 | RTS 25/ II | RTS 25/ II | 0.04 | 1.83 |  | Práce | Běžná |  |  |  | POL1_
|  | odměřeno kreslícím programem : | [25 empty] | VV | 0
|  | 45,8 |  | 45.8 | [23 empty] | VV | 0
SPU
158 | 713191221XX | Dilatační oddělení příček od stropní kce, vč. dodávky materiálu | m2 | 14 |  | 0 |  | 0 |  | 0 | 21 | 0 | 4e-05 | 0 | 0 | 0 |  | Vlastní | Indiv | 0.04 | 0.56 |  | Práce | Běžná |  |  |  | POL1_7
|  | Je požadováno systémové řešení dle druhu konstrukce | [25 empty] | POP
|  | odměřeno kreslícím programem : | [25 empty] | VV | 0
|  | 14 |  | 14 | [23 empty] | VV | 0
SPU
159 | 7132311737SS | D + M doplňků a malých ploch tepelných izolací, tepelné izolace malého rozsahu, neuvedené v samostatných položkách | m2 | 2 |  | 0 |  | 0 |  | 0 | 21 | 0 | 0.03821 | 0.08 | 0 | 0 |  | Vlastní | Indiv | 1.42 | 2.84 |  | Práce | Běžná |  |  |  | POL1_
|  | Ocenit 100 ks * plocha 0,5 m2 vložená do konstrukce, případně lepená. Materiál 0,5 m3 EPS 100, 0,2 m3 XPS 3000, 0,25 m2 minerální vaty s kolmým vláknem | [25 empty] | POP |  | Ocenit 100 ks * plocha 0,5 m2 vložená do konstrukce, případně lepená. Materiál 0,5 m3 EPS 100, 0,2 m3 XPS 3000, 0,25 m2 minerální vaty s kolmým vláknem
|  | napříč celou PD : | [25 empty] | VV | 0
|  | 2 |  | 2 | [23 empty] | VV | 0
SPU
160 | 283757484R | Výrobek izolační pro budovy z pěnového polystyrenu (EPS) tvar: deska; tl = 40 mm; OH = 23 kg/m3; lambda = 0,035 W/(m.K); pevnost v tlaku = 150 kPa | m2 | 10.404 |  | 0 |  | 0 |  | 0 | 21 | 0 | 0.00092 | 0.01 | 0 | 0 | SPCM | RTS 25/ II | RTS 25/ II | 0 | 0 |  | Specifikace | Běžná |  |  |  | POL3_
|  | podrobný rozpis výměr - viz položka 952901111R00 : | [25 empty] | VV | 0
|  | A10 - PVC 1 : | [25 empty] | VV | 0
|  | 4,0*2*1,02 |  | 8.16 | [23 empty] | VV | 0
|  | podrobný rozpis výměr - viz položka 952901111R00 : | [25 empty] | VV | 0
|  | A14 - PVC 3 : | [25 empty] | VV | 0
|  | 1,1*2*1,02 |  | 2.244 | [23 empty] | VV | 0
SPU
161 | 283757485R | Výrobek izolační pro budovy z pěnového polystyrenu (EPS) tvar: deska; tl = 50 mm; OH = 23 kg/m3; lambda = 0,035 W/(m.K); pevnost v tlaku = 150 kPa | m2 | 15.504 |  | 0 |  | 0 |  | 0 | 21 | 0 | 0.00115 | 0.02 | 0 | 0 | SPCM | RTS 25/ II | RTS 25/ II | 0 | 0 |  | Specifikace | Běžná |  |  |  | POL3_
|  | podrobný rozpis výměr - viz položka 952901111R00 : | [25 empty] | VV | 0
|  | A11 - PVC - protiskluz : | [25 empty] | VV | 0
|  | 7,6*2*1,02 |  | 15.504 | [23 empty] | VV | 0
SPU
162 | 28375968R | Výrobek izolační pro budovy z pěnového polystyrenu (EPS) tvar: deska; tl = 120 mm; OH = 30 kg/m3; lambda = 0,035 W/(m.K); pevnost v tlaku = 150 kPa; povrchová úprava: strukturovaná | m2 | 43.6681 |  | 0 |  | 0 |  | 0 | 21 | 0 | 0.0036 | 0.16 | 0 | 0 | SPCM | RTS 25/ II | RTS 25/ II | 0 | 0 |  | Specifikace | Běžná |  |  |  | POL3_
|  | D.1.01.1-202 : | [25 empty] | VV | 0
|  | D.1.01.1-104 - Půdorys 1.NP - budova N : | [25 empty] | VV | 0
|  | I5 : | [25 empty] | VV | 0
|  | 0,6*44,25*1,02 |  | 27.081 | [23 empty] | VV | 0
|  | D.1.01.1-301 : | [25 empty] | VV | 0
|  | budova N : | [25 empty] | VV | 0
|  | I 6 : | [25 empty] | VV | 0
|  | 0,35*44,25*1,05*1,02 |  | 16.5871 | [23 empty] | VV | 0
SPU
163 | 998713202R00 | Přesun hmot pro izolace tepelné v objektech výšky do 12 m | % |  |  | 0 |  | 0 |  | 0 | 21 | 0 | 0 | 0 | 0 | 0 | 800-713 | RTS 25/ II | RTS 25/ II | 0 | 0 |  | Přesun hmot | Běžná |  |  |  | POL7_
|  | 50 m vodorovně | [25 empty] | SPI
SPU
Díl: | 751 | Ocelové konstrukce |  |  |  | 0 |  | 0 |  | 0 |  | 0 |  | 0 |  | 0 |  |  |  |  | 0 | [6 empty] | DIL
164 | 767_01_NK | D + M OK prvky nosných kcí vč. předepsaných povrchových úprav a zvedacích mechanismů | kg | 373.3644 |  | 0 |  | 0 |  | 0 | 21 | 0 | 0 | 0 | 0 | 0 |  | Vlastní | Indiv | 0 | 0 |  | Práce | Běžná |  |  |  | POL1_
|  | 10% prořez, 10% svary, spojovací prostředky : | [25 empty] | VV | 0
|  | D.1.01.1-104 - Půdorys 1.NP - budova N : | [25 empty] | VV | 0
|  | OK 20 : | [25 empty] | VV | 0
|  | 1x HEB 120, dl.2200 mm + 2x SLOUPEK - U 160, dl.2400 mm + 4x P12-160x100 mm : | [25 empty] | VV | 0
|  | (26,7*2,2+18,8*2,4+0,16*0,12*4*1152/12)*1,1*1,1 |  | 134.5917 | [23 empty] | VV | 0
|  | OK 21 : | [25 empty] | VV | 0
|  | 1x HEB 160, dl.3400 mm + 2x SLOUPEK - U 160, dl.2400 mm + 4x P12-160x100 mm : | [25 empty] | VV | 0
|  | (42,6*3,4+18,8*2,4+0,16*0,12*4*1152/12)*1,1*1,1 |  | 238.7727 | [23 empty] | VV | 0
SPU
165 | 767_01a | D + M OK prvky nosných kcí - zednické přípomoci,, malty, kapsy, betony na podlití, stavební lepidla atk, aktivace doklínováním... | kg | 373.3644 |  | 0 |  | 0 |  | 0 | 21 | 0 | 0 | 0 | 0 | 0 |  | Vlastní | Indiv | 0 | 0 |  | Práce | Běžná |  |  |  | POL1_
|  | 10% prořez, 10% svary, spojovací prostředky : | [25 empty] | VV | 0
|  | D.1.01.1-104 - Půdorys 1.NP - budova N : | [25 empty] | VV | 0
|  | OK 20 : | [25 empty] | VV | 0
|  | 1x HEB 120, dl.2200 mm + 2x SLOUPEK - U 160, dl.2400 mm + 4x P12-160x100 mm : | [25 empty] | VV | 0
|  | (26,7*2,2+18,8*2,4+0,16*0,12*4*1152/12)*1,1*1,1 |  | 134.5917 | [23 empty] | VV | 0
|  | OK 21 : | [25 empty] | VV | 0
|  | 1x HEB 160, dl.3400 mm + 2x SLOUPEK - U 160, dl.2400 mm + 4x P12-160x100 mm : | [25 empty] | VV | 0
|  | (42,6*3,4+18,8*2,4+0,16*0,12*4*1152/12)*1,1*1,1 |  | 238.7727 | [23 empty] | VV | 0
SPU
Díl: | 764 | Konstrukce klempířské |  |  |  | 0 |  | 0 |  | 0 |  | 0 |  | 0 |  | 0 |  |  |  |  | 0 | [6 empty] | DIL
166 | K/09 | D + M Vnější parapet z Al ohýbaného plechu tl. 1,2 mm Rozvinutá šířka: 440 mm Délka: 1725mm, kompletně dle výpisu D.1.01.1-501 | ks | 2 |  | 0 |  | 0 |  | 0 | 21 | 0 | 0 | 0 | 0 | 0 |  | Vlastní | Indiv | 0 | 0 |  | Práce | Běžná |  |  |  | POL1_
SPU
167 | K/10 | D + M Vnější parapet z Al ohýbaného plechu tl. 1,2 mm Rozvinutá šířka: 440 mm Délka: 1750mm, kompletně dle výpisu D.1.01.1-501 | ks | 11 |  | 0 |  | 0 |  | 0 | 21 | 0 | 0 | 0 | 0 | 0 |  | Vlastní | Indiv | 0 | 0 |  | Práce | Běžná |  |  |  | POL1_
SPU
168 | K/11 | D + M Vnější parapet z Al ohýbaného plechu tl. 1,2 mm Rozvinutá šířka: 350 mm Délka: 3050mm, kompletně dle výpisu D.1.01.1-501 | ks | 1 |  | 0 |  | 0 |  | 0 | 21 | 0 | 0 | 0 | 0 | 0 |  | Vlastní | Indiv | 0 | 0 |  | Práce | Běžná |  |  |  | POL1_
SPU
169 | K/15 | D + M Vnější oplechování KZS z Al ohýbaného plechu tl. 0,7 mm Rozvinutá šířka: 240 mm, kompletně dle výpisu D.1.01.1-501 | m | 8.5 |  | 0 |  | 0 |  | 0 | 21 | 0 | 0 | 0 | 0 | 0 |  | Vlastní | Indiv | 0 | 0 |  | Práce | Běžná |  |  |  | POL1_
SPU
170 | K/16 | D + M Podokapní žlab z TiZn plechu čtyřhranného tvaru r.š. 500 mm vč. okapní lišty r.š. 200 mm, kompletně dle výpisu D.1.01.1-501 | m | 12.6 |  | 0 |  | 0 |  | 0 | 21 | 0 | 0 | 0 | 0 | 0 |  | Vlastní | Indiv | 0 | 0 |  | Práce | Běžná |  |  |  | POL1_
SPU
171 | K/20 | D + M Dešťové svodné potrubí z TiZn plechu DN 80mm, kompletně dle výpisu D.1.01.1-501 | m | 18 |  | 0 |  | 0 |  | 0 | 21 | 0 | 0 | 0 | 0 | 0 |  | Vlastní | Indiv | 0 | 0 |  | Práce | Běžná |  |  |  | POL1_
|  | 9,0*2 |  | 18 | [23 empty] | VV | 0
SPU
172 | K/21 | D + M Dešťové svodné potrubí z TiZn plechu DN 150mm, kompletně dle výpisu D.1.01.1-501 | m | 12 |  | 0 |  | 0 |  | 0 | 21 | 0 | 0 | 0 | 0 | 0 |  | Vlastní | Indiv | 0 | 0 |  | Práce | Běžná |  |  |  | POL1_
SPU
173 | K/23 | D + M Dešťové svodné potrubí z TiZn plechu DN 120mm, kompletně dle výpisu D.1.01.1-501 | m | 15 |  | 0 |  | 0 |  | 0 | 21 | 0 | 0 | 0 | 0 | 0 |  | Vlastní | Indiv | 0 | 0 |  | Práce | Běžná |  |  |  | POL1_
|  | 5*3,0 |  | 15 | [23 empty] | VV | 0
SPU
174 | 998764203R00 | Přesun hmot pro konstrukce klempířské v objektech výšky do 24 m | % |  |  | 0 |  | 0 |  | 0 | 21 | 0 | 0 | 0 | 0 | 0 | 800-764 | RTS 25/ II | RTS 25/ II | 0 | 0 |  | Přesun hmot | Běžná |  |  |  | POL7_
|  | 50 m vodorovně | [25 empty] | SPI
SPU
Díl: | 766 | Konstrukce truhlářské |  |  |  | 0 |  | 0 |  | 0 |  | 0 |  | 0 |  | 0 |  |  |  |  | 0 | [6 empty] | DIL
175 | T/11 | D + M Dveřní křídlo vnitřní dřevěné 900/1970 - EW30/DP3-C2, kompletně dle výpisu D.1.01.1-502 | ks | 1 |  | 0 |  | 0 |  | 0 | 21 | 0 | 0 | 0 | 0 | 0 |  | Vlastní | Indiv | 0 | 0 |  | Práce | Běžná |  |  |  | POL1_
SPU
176 | T/29 | D + M Dveře dvoukřídlé, symetrické, dřevěné, plné, hladké 1600/1970, kompletně dle výpisu D.1.01.1-502 | ks | 1 |  | 0 |  | 0 |  | 0 | 21 | 0 | 0 | 0 | 0 | 0 |  | Vlastní | Indiv | 0 | 0 |  | Práce | Běžná |  |  |  | POL1_
SPU
177 | T/30 | D + M Dveře dvoukřídlé, symetrické, dřevěné, plné, hladké 1600/1970, kompletně dle výpisu D.1.01.1-502 | ks | 1 |  | 0 |  | 0 |  | 0 | 21 | 0 | 0 | 0 | 0 | 0 |  | Vlastní | Indiv | 0 | 0 |  | Práce | Běžná |  |  |  | POL1_
SPU
178 | T/32.200 | D + M Parapetní deska vnitřní š. 200mm, kompletně dle výpisu D.1.01.1-502 | m | 1.725 |  | 0 |  | 0 |  | 0 | 21 | 0 | 0 | 0 | 0 | 0 |  | Vlastní | Indiv | 0 | 0 |  | Práce | Běžná |  |  |  | POL1_
|  | 1,725 |  | 1.725 | [23 empty] | VV | 0
SPU
179 | T/33 | D + M Dveřní křídlo vnitřní dřevěné 700/1970 + mřížka, kompletně dle výpisu D.1.01.1-502 | ks | 2 |  | 0 |  | 0 |  | 0 | 21 | 0 | 0 | 0 | 0 | 0 |  | Vlastní | Indiv | 0 | 0 |  | Práce | Běžná |  |  |  | POL1_
SPU
180 | T/34 | D + M Dveřní křídlo vnitřní dřevěné 900/1970 - EW30/DP3-C2, kompletně dle výpisu D.1.01.1-502 | ks | 1 |  | 0 |  | 0 |  | 0 | 21 | 0 | 0 | 0 | 0 | 0 |  | Vlastní | Indiv | 0 | 0 |  | Práce | Běžná |  |  |  | POL1_
SPU
181 | T/35 | D + M Dveřní křídlo vnitřní dřevěné 700/1970 - EW30/DP3-C2, kompletně dle výpisu D.1.01.1-502 | ks | 1 |  | 0 |  | 0 |  | 0 | 21 | 0 | 0 | 0 | 0 | 0 |  | Vlastní | Indiv | 0 | 0 |  | Práce | Běžná |  |  |  | POL1_
SPU
182 | T/39 | D + M Dveřní křídlo vnitřní dřevěné 800/1970 - EW30/DP3-C2, kompletně dle výpisu D.1.01.1-502 | ks | 2 |  | 0 |  | 0 |  | 0 | 21 | 0 | 0 | 0 | 0 | 0 |  | Vlastní | Indiv | 0 | 0 |  | Práce | Běžná |  |  |  | POL1_
SPU
183 | T/GK | D + M systém víceúrovňové pyramidy generálního klíče, hlavních klíčů a podružných klíčů u veškěrých, dveří - kompletně dle PD | ks | 1 |  | 0 |  | 0 |  | 0 | 21 | 0 | 0 | 0 | 0 | 0 |  | Vlastní | Indiv | 0 | 0 |  | Práce | Běžná |  |  |  | POL1_1
SPU
184 | 998766203R00 | Přesun hmot pro konstrukce truhlářské v objektech výšky do 24 m | % |  |  | 0 |  | 0 |  | 0 | 21 | 0 | 0 | 0 | 0 | 0 | 800-766 | RTS 25/ II | RTS 25/ II | 0 | 0 |  | Přesun hmot | Běžná |  |  |  | POL7_
|  | 50 m vodorovně | [25 empty] | SPI
SPU
Díl: | 767 | Konstrukce zámečnické |  |  |  | 0 |  | 0 |  | 0 |  | 0 |  | 0 |  | 0 |  |  |  |  | 0 | [6 empty] | DIL
185 | Z/03 | D + M Vstupní portál, vnější izolační stěna z hliníkových profilů Rozměr otvoru: 1750 x 3050 mm, kompletně dle výpisu D.1.01.1-501 | ks | 1 |  | 0 |  | 0 |  | 0 | 21 | 0 | 0 | 0 | 0 | 0 |  | Vlastní | Indiv | 0 | 0 |  | Práce | Běžná |  |  |  | POL1_
SPU
186 | Z/13 | D + M Dveře vnitřní dvoukřídlové, elektricky pos z hliníkových profilů Rozměr otvoru: 1500 x 2800 mm, - kompletně dle výpisu D.1.01.1-501 | ks | 1 |  | 0 |  | 0 |  | 0 | 21 | 0 | 0 | 0 | 0 | 0 |  | Vlastní | Indiv | 0 | 0 |  | Práce | Běžná |  |  |  | POL1_
SPU
187 | Z/21 | D + M Dveře vnitřní dvoukřídlové, elektricky pos z hliníkových profilů Rozměr otvoru:1700 x 2050 mm, kompletně dle výpisu D.1.01.1-501 | ks | 1 |  | 0 |  | 0 |  | 0 | 21 | 0 | 0 | 0 | 0 | 0 |  | Vlastní | Indiv | 0 | 0 |  | Práce | Běžná |  |  |  | POL1_
SPU
188 | Z/24 | D + M Dveře vnější, jednokřídlové, plné, z hliníkových profilů Rozměr otvoru: 1000 x 2020 mm, Požární odolnost: EI 30/DP1-C2 - kompletně dle výpisu D.1.01.1-501 | ks | 1 |  | 0 |  | 0 |  | 0 | 21 | 0 | 0 | 0 | 0 | 0 |  | Vlastní | Indiv | 0 | 0 |  | Práce | Běžná |  |  |  | POL1_
SPU
189 | Z/30 | D + M Rolovatelná, extrémně odolná vstupní rohož Rozměr: 5500 x 3000 mm, kompletně dle výpisu D.1.01.1-501 | ks | 1 |  | 0 |  | 0 |  | 0 | 21 | 0 | 0 | 0 | 0 | 0 |  | Vlastní | Indiv | 0 | 0 |  | Práce | Běžná |  |  |  | POL1_
SPU
190 | Z/31 | D + M Rolovatelná, extrémně odolná vstupní rohož Rozměr: 1750 x 1700 mm, kompletně dle výpisu D.1.01.1-501 | ks | 1 |  | 0 |  | 0 |  | 0 | 21 | 0 | 0 | 0 | 0 | 0 |  | Vlastní | Indiv | 0 | 0 |  | Práce | Běžná |  |  |  | POL1_
SPU
191 | Z/32 | D + M Konstrukce markýzy nad vstupem zaměstnanců, kompletně dle výpisu D.1.01.1-501 | ks | 1 |  | 0 |  | 0 |  | 0 | 21 | 0 | 0 | 0 | 0 | 0 |  | Vlastní | Indiv | 0 | 0 |  | Práce | Běžná |  |  |  | POL1_
SPU
192 | Z/37 | D + M Dveře do sprchové kabiny, zasouvací dvoudílné 1500/1900, kompletně dle výpisu D.1.01.1-501 | ks | 1 |  | 0 |  | 0 |  | 0 | 21 | 0 | 0 | 0 | 0 | 0 |  | Vlastní | Indiv | 0 | 0 |  | Práce | Běžná |  |  |  | POL1_
SPU
193 | Z/38 | D + M Dveře do sprchové kabiny, zasouvací dvoudílné 1500/1900, kompletně dle výpisu D.1.01.1-501 | ks | 1 |  | 0 |  | 0 |  | 0 | 21 | 0 | 0 | 0 | 0 | 0 |  | Vlastní | Indiv | 0 | 0 |  | Práce | Běžná |  |  |  | POL1_
SPU
194 | Z/52 | D + M Okopový nerezový plech Síla plechu 1,5 mm, výška plechu 300 mm, kompletně dle výpisu D.1.01.1-501 | m | 8.7 |  | 0 |  | 0 |  | 0 | 21 | 0 | 0 | 0 | 0 | 0 |  | Vlastní | Indiv | 0 | 0 |  | Práce | Běžná |  |  |  | POL1_
|  | 0,7*3+0,8*2+0,9*2+1,6*2 |  | 8.7 | [23 empty] | VV | 0
SPU
195 | Z/53 | D + M Dveřní práh z nerezového plechu tl. 3 mm, kompletně dle výpisu D.1.01.1-501 | m | 11 |  | 0 |  | 0 |  | 0 | 21 | 0 | 0 | 0 | 0 | 0 |  | Vlastní | Indiv | 0 | 0 |  | Práce | Běžná |  |  |  | POL1_
|  | 0,7*3+0,8*2+0,9*1+1,6*4 |  | 11 | [23 empty] | VV | 0
SPU
196 | Z/56 | D + M Stěna vnitřní z hliníkových profilů Rozměr otvoru: 1950 x 2300 mm dveře 600+1200x 2200mm, EI 30/DP3-C2,S.K - kompletně dle výpisu D.1.01.1-501 | ks | 1 |  | 0 |  | 0 |  | 0 | 21 | 0 | 0 | 0 | 0 | 0 |  | Vlastní | Indiv | 0 | 0 |  | Práce | Běžná |  |  |  | POL1_
SPU
197 | Z/61 | D + M Zrcadlo 600/1600mm, kompletně dle výpisu D.1.01.1-501 | ks | 2 |  | 0 |  | 0 |  | 0 | 21 | 0 | 0 | 0 | 0 | 0 |  | Vlastní | Indiv | 0 | 0 |  | Práce | Běžná |  |  |  | POL1_
SPU
198 | 998767202R00 | Přesun hmot pro kovové stavební doplňk. konstrukce v objektech výšky do 12 m | % |  |  | 0 |  | 0 |  | 0 | 21 | 0 | 0 | 0 | 0 | 0 | 800-767 | RTS 25/ II | RTS 25/ II | 0 | 0 |  | Přesun hmot | Běžná |  |  |  | POL7_
|  | 50 m vodorovně | [25 empty] | SPI
SPU
Díl: | 767_P | Podhledy skládané |  |  |  | 0 |  | 0 |  | 0 |  | 0 |  | 0 |  | 0 |  |  |  |  | 90.73 | [6 empty] | DIL
199 | 767584502R00 | Montáž podhledů lamelových a kazetových Montáž podhledů z kazet včetně montáže nosného roštu na ocelovou konstrukci, rozměry kazet 600 mm x 600 mm, bez určení výměry | m2 | 78.9 |  | 0 |  | 0 |  | 0 | 21 | 0 | 6e-05 | 0 | 0 | 0 | 800-767 | RTS 25/ II | RTS 25/ II | 0.87 | 68.64 |  | Práce | Běžná |  |  |  | POL1_7
|  | vč. dodávky nosného roštu : | [25 empty] | VV | 0
|  | D.1.01.1-402 - Podhledy 1.NP - budova N : | [25 empty] | VV | 0
|  | kazeta 3 : | [25 empty] | VV | 0
|  | 44,0+34,9 |  | 78.9 | [23 empty] | VV | 0
SPU
200 | 34299_01 | Příplatek k podhledu - úprava pro montáž svítidel, mřížek, rev. dvířek atd.... | m2 | 78.9 |  | 0 |  | 0 |  | 0 | 21 | 0 | 0 | 0 | 0 | 0 |  | Vlastní | Indiv | 0.28 | 22.09 |  | Práce | Běžná |  |  |  | POL1_
|  | výměra - viz položka 767584502R00 : | [25 empty] | VV | 0
|  | 78,9 |  | 78.9 | [23 empty] | VV | 0
SPU
201 | 595959K_03 | Kazeta 600/600 - specifikace dle PD | m2 | 135.4218 |  | 0 |  | 0 |  | 0 | 21 | 0 | 0 | 0 | 0 | 0 |  | Vlastní | Indiv | 0 | 0 |  | Práce | Běžná |  |  |  | POL1_7
|  | KAZETOVÝ PODHLED - S ROVNOU HRANOU, V PROVEDENÍ S VIDITELNÝM RASTREM 600/600 mm | [25 empty] | POP
|  | (KAZETY 3) | [25 empty] | POP
|  | KAZETOVÝ PODHLED Z MINERÁLNÍ DESKY 600x600x15 mm, ROVNÁ HRANA NA 15 mm KONSTRUKCI. BARVA BÍLÁ, AKUSTICKÁ POHLTIVOST min. ?w=0,95, | [25 empty] | POP |  | KAZETOVÝ PODHLED Z MINERÁLNÍ DESKY 600x600x15 mm, ROVNÁ HRANA NA 15 mm KONSTRUKCI. BARVA BÍLÁ, AKUSTICKÁ POHLTIVOST min. ?w=0,95,
|  | TŘÍDA POHLTIVOSTI ZVUKU=A, ODOLNOST PROTI VLHKOSTI 95% RH, ODRAZIVOST SVĚTLA 85%, RECYKLOVANÝ OBSAH min. 53%, POŽÁRNÍ KLASIFIKACE | [25 empty] | POP |  | TŘÍDA POHLTIVOSTI ZVUKU=A, ODOLNOST PROTI VLHKOSTI 95% RH, ODRAZIVOST SVĚTLA 85%, RECYKLOVANÝ OBSAH min. 53%, POŽÁRNÍ KLASIFIKACE
|  | PRODUKTU A2-s1, d0. PODHLED JE OMYVATELNÝ VLHKOU VYŽDÍMANOU HOUBOU S VODOU OBSAHUJÍCÍ JEMNÉ MÝDLO NEBO ZŘEDĚNÝ DETERGENT. | [25 empty] | POP |  | PRODUKTU A2-s1, d0. PODHLED JE OMYVATELNÝ VLHKOU VYŽDÍMANOU HOUBOU S VODOU OBSAHUJÍCÍ JEMNÉ MÝDLO NEBO ZŘEDĚNÝ DETERGENT.
|  | ZÁVĚSNÁ KOVOVÁ KONSTRUKCE ŠÍŘKY 15 mm, PROFILY S VYŠŠÍ TORZNÍ PEVNOSTÍ, OBVODOVÝ L-PROFIL, BARVA BÍLÁ (STEJNÁ JAKO NA KAZETÁCH) | [25 empty] | POP |  | ZÁVĚSNÁ KOVOVÁ KONSTRUKCE ŠÍŘKY 15 mm, PROFILY S VYŠŠÍ TORZNÍ PEVNOSTÍ, OBVODOVÝ L-PROFIL, BARVA BÍLÁ (STEJNÁ JAKO NA KAZETÁCH)
|  | D.1.01.1-402 - Podhledy 1.NP - budova N : | [25 empty] | VV | 0
|  | kazeta 3 : | [25 empty] | VV | 0
|  | (44,0+34,9)*1,15 |  | 90.735 | [23 empty] | VV | 0
|  | D.1.01.1-401 - Podhledy 1.NP - polyblok s přístavbou : | [25 empty] | VV | 0
|  | kazeta 3 - F-1.01 : | [25 empty] | VV | 0
|  | (5,45*1,775+4,575*1,325+1,325*2,65*2)*1,15 |  | 26.1718 | [23 empty] | VV | 0
|  | K1117 : | [25 empty] | VV | 0
|  | 10,6*1,15 |  | 12.19 | [23 empty] | VV | 0
|  | K1102 : | [25 empty] | VV | 0
|  | 5,5*1,15 |  | 6.325 | [23 empty] | VV | 0
SPU
202 | 998767203R00 | Přesun hmot pro kovové stavební doplňk. konstrukce v objektech výšky do 24 m | % |  |  | 0 |  | 0 |  | 0 | 21 | 0 | 0 | 0 | 0 | 0 | 800-767 | RTS 25/ II | RTS 25/ II | 0 | 0 |  | Přesun hmot | Běžná |  |  |  | POL7_
|  | 50 m vodorovně | [25 empty] | SPI
SPU
Díl: | 767_ZR | D + M zárubní ( vč. přesunu hmot ) |  |  |  | 0 |  | 0 |  | 0 |  | 0 |  | 0 |  | 0 |  |  |  |  | 0 | [6 empty] | DIL
203 | T/11/S150 | D + M Zárubeň nemocniční se zkosenou hranou 900/1970mm, kompletně výkresu Výpis zámečnických výrobků - D.1.01.1-501 | ks | 1 |  | 0 |  | 0 |  | 0 | 21 | 0 | 0 | 0 | 0 | 0 |  | Vlastní | Indiv | 0 | 0 |  | Práce | Běžná |  |  |  | POL1_
SPU
204 | T/12,13,33/Z100 | D + M Zárubeň nemocniční se zkosenou hranou 700/1970mm, kompletně výkresu Výpis zámečnických výrobků - D.1.01.1-501 | ks | 2 |  | 0 |  | 0 |  | 0 | 21 | 0 | 0 | 0 | 0 | 0 |  | Vlastní | Indiv | 0 | 0 |  | Práce | Běžná |  |  |  | POL1_
SPU
205 | T/29/Z150 | D + M Zárubeň nemocniční se zkosenou hranou 1600/1970mm, kompletně výkresu Výpis zámečnických výrobků - D.1.01.1-501 | ks | 1 |  | 0 |  | 0 |  | 0 | 21 | 0 | 0 | 0 | 0 | 0 |  | Vlastní | Indiv | 0 | 0 |  | Práce | Běžná |  |  |  | POL1_
SPU
206 | T/30/Z100 | D + M Zárubeň nemocniční se zkosenou hranou 1600/1970mm, kompletně výkresu Výpis zámečnických výrobků - D.1.01.1-501 | ks | 1 |  | 0 |  | 0 |  | 0 | 21 | 0 | 0 | 0 | 0 | 0 |  | Vlastní | Indiv | 0 | 0 |  | Práce | Běžná |  |  |  | POL1_
SPU
207 | T/34/Z150 | D + M Zárubeň nemocniční se zkosenou hranou 900/1970mm - EW30/DP3_C2, kompletně výkresu Výpis zámečnických výrobků - D.1.01.1-501 | ks | 2 |  | 0 |  | 0 |  | 0 | 21 | 0 | 0 | 0 | 0 | 0 |  | Vlastní | Indiv | 0 | 0 |  | Práce | Běžná |  |  |  | POL1_
SPU
208 | T/35/Z150 | D + M Zárubeň nemocniční se zkosenou hranou 700/1970mm - EW30/DP3_C2, kompletně výkresu Výpis zámečnických výrobků - D.1.01.1-501 | ks | 1 |  | 0 |  | 0 |  | 0 | 21 | 0 | 0 | 0 | 0 | 0 |  | Vlastní | Indiv | 0 | 0 |  | Práce | Běžná |  |  |  | POL1_
SPU
209 | T/39/Z150 | D + M Zárubeň nemocniční se zkosenou hranou 800/1970mm - EW30/DP3-C2, kompletně výkresu Výpis zámečnických výrobků - D.1.01.1-501 | ks | 2 |  | 0 |  | 0 |  | 0 | 21 | 0 | 0 | 0 | 0 | 0 |  | Vlastní | Indiv | 0 | 0 |  | Práce | Běžná |  |  |  | POL1_
SPU
Díl: | 769_01 | Plastové výrobky |  |  |  | 0 |  | 0 |  | 0 |  | 0 |  | 0 |  | 0 |  |  |  |  | 0 | [6 empty] | DIL
210 | P/08 | D + M Okno plastové vnější 1725/1800, kompletně dle výpisu D.1.01.1-503 | ks | 1 |  | 0 |  | 0 |  | 0 | 21 | 0 | 0 | 0 | 0 | 0 |  | Vlastní | Indiv | 0 | 0 |  | Práce | Běžná |  |  |  | POL1_
SPU
211 | P/13 | D + M Stropní plastový difuzor pro odvětrání medicinálních plynů, kompletně dle výpisu D.1.01.1-503 | ks | 8 |  | 0 |  | 0 |  | 0 | 21 | 0 | 0 | 0 | 0 | 0 |  | Vlastní | Indiv | 0 | 0 |  | Práce | Běžná |  |  |  | POL1_
SPU
212 | P/14 | D + M Ochrana rohů 50 x 50 x 2700 mm, kompletně dle výpisu D.1.01.1-503 | ks | 42 |  | 0 |  | 0 |  | 0 | 21 | 0 | 0 | 0 | 0 | 0 |  | Vlastní | Indiv | 0 | 0 |  | Práce | Běžná |  |  |  | POL1_
SPU
213 | P/16 | D + M 2x ochranný pás stěny nárazuvzdorný, kompletně dle výpisu D.1.01.1-503 | m | 37 |  | 0 |  | 0 |  | 0 | 21 | 0 | 0 | 0 | 0 | 0 |  | Vlastní | Indiv | 0 | 0 |  | Práce | Běžná |  |  |  | POL1_
SPU
214 | P/19 | D + M Lepená dveřní zarážka na stěnu O30 mm, kompletně dle výpisu D.1.01.1-503 | ks | 4 |  | 0 |  | 0 |  | 0 | 21 | 0 | 0 | 0 | 0 | 0 |  | Vlastní | Indiv | 0 | 0 |  | Práce | Běžná |  |  |  | POL1_
SPU
Díl: | 771 | Podlahy z dlaždic a obklady |  |  |  | 0 |  | 0 |  | 0 |  | 0 |  | 2.82 |  | 0 |  |  |  |  | 227.51 | [6 empty] | DIL
215 | 771101210RT2 | Příprava podkladu pod dlažby penetrace podkladu pod dlažby | m2 | 128.1 |  | 0 |  | 0 |  | 0 | 21 | 0 | 0.00011 | 0.01 | 0 | 0 | 800-771 | RTS 25/ II | RTS 25/ II | 0.05 | 6.41 |  | Práce | Běžná |  |  |  | POL1_
|  | výměra - viz položka 771575118RU6 : | [25 empty] | VV | 0
|  | 128,1 |  | 128.1 | [23 empty] | VV | 0
SPU
216 | 771475014RT1 | Montáž soklíků z dlaždic keramických výšky 100 mm, soklíků vodorovných, kladených do flexibilního tmele | m | 122.22 |  | 0 |  | 0 |  | 0 | 21 | 0 | 0.00032 | 0.04 | 0 | 0 | 800-771 | RTS 23/ II | RTS 23/ I | 0.24 | 29.33 |  | Práce | Běžná |  |  |  | POL1_
|  | odměřeno kreslícím programem : | [25 empty] | VV | 0
|  | 122,22 |  | 122.22 | [23 empty] | VV | 0
SPU
217 | 771479001R00 | Montáž soklíků z dlaždic keramických Řezání dlaždic pro soklíky | m | 122.22 |  | 0 |  | 0 |  | 0 | 21 | 0 | 0 | 0 | 0 | 0 | 800-771 | RTS 25/ II | RTS 25/ II | 0.15 | 18.33 |  | Práce | Běžná |  |  |  | POL1_
|  | odměřeno kreslícím programem : | [25 empty] | VV | 0
|  | 122,22 |  | 122.22 | [23 empty] | VV | 0
SPU
218 | 771575118RU6 | Montáž podlah vnitřních z dlaždic keramických 600 x 600 mm, režných nebo glazovaných, hladkých, kladených do flexibilního tmele | m2 | 128.1 |  | 0 |  | 0 |  | 0 | 21 | 0 | 0.00378 | 0.48 | 0 | 0 | 800-771 | RTS 23/ II | RTS 23/ I | 1.35 | 172.94 |  | Práce | Běžná |  |  |  | POL1_
|  | podrobný rozpis výměr - viz položka 952901111R00 : | [25 empty] | VV | 0
|  | B1 - KD : | [25 empty] | VV | 0
|  | 87,8 |  | 87.8 | [23 empty] | VV | 0
|  | B5 - KD : | [25 empty] | VV | 0
|  | 40,3 |  | 40.3 | [23 empty] | VV | 0
SPU
219 | 771579791R00 | Montáž podlah vnitřních z dlaždic keramických Příplatky k položkám montáže podlah keramických příplatek za plochu podlah keramických do 5 m2 jednotlivě | m2 | 16.7 |  | 0 |  | 0 |  | 0 | 21 | 0 | 0 | 0 | 0 | 0 | 800-771 | RTS 25/ II | RTS 25/ II | 0.03 | 0.5 |  | Práce | Běžná |  |  |  | POL1_
|  | 600x300 mm v místnostech č. K-1.05 až K-1.11 : | [25 empty] | VV | 0
|  | B4 : | [25 empty] | VV | 0
|  | 1,4+1,6+2,1+2,1 |  | 7.2 | [23 empty] | VV | 0
|  | podrobný rozpis výměr - viz položka 952901111R00 : | [25 empty] | VV | 0
|  | B1 - KD : | [25 empty] | VV | 0
|  | 1,2 |  | 1.2 | [23 empty] | VV | 0
|  | B3 - KD : | [25 empty] | VV | 0
|  | 3,7 |  | 3.7 | [23 empty] | VV | 0
|  | B3 - KD : | [25 empty] | VV | 0
|  | 4,6 |  | 4.6 | [23 empty] | VV | 0
SPU
220 | 555100_600/600 | Dlaždice 600/600 - viz parametry výpis skladeb | m2 | 161.368 |  | 0 |  | 0 |  | 0 | 21 | 0 | 0.0142 | 2.29 | 0 | 0 |  | Vlastní | Indiv | 0 | 0 |  | Specifikace | Běžná |  |  |  | POL3_
|  | výměra - viz položka 771575118RU6 : | [25 empty] | VV | 0
|  | 128,1*1,15 |  | 147.315 | [23 empty] | VV | 0
|  | SOKL : | [25 empty] | VV | 0
|  | 122,2/100*10*1,15 |  | 14.053 | [23 empty] | VV | 0
SPU
221 | 998771203R00 | Přesun hmot pro podlahy z dlaždic v objektech výšky do 24 m | % |  |  | 0 |  | 0 |  | 0 | 21 | 0 | 0 | 0 | 0 | 0 | 800-771 | RTS 25/ II | RTS 25/ II | 0 | 0 |  | Přesun hmot | Běžná |  |  |  | POL7_
|  | 50 m vodorovně | [25 empty] | SPI
SPU
Díl: | 776 | Podlahy povlakové |  |  |  | 0 |  | 0 |  | 0 |  | 0 |  | 0.07 |  | 0 |  |  |  |  | 0 | [6 empty] | DIL
222 | 77602031U00 | Příplatek za vytvoření vzoru a tvarů v podlahách a obkladech | m2 | 180.9 |  | 0 |  | 0 |  | 0 | 21 | 0 | 0 | 0 | 0 | 0 |  | Vlastní | Indiv | 0 | 0 |  | Práce | Běžná |  |  |  | POL1_7
|  | podrobný rozpis výměr - viz položka 952901111R00 : | [25 empty] | VV | 0
|  | A5 - PVC 1 : | [25 empty] | VV | 0
|  | 126,6 |  | 126.6 | [23 empty] | VV | 0
|  | A10 - PVC 1 : | [25 empty] | VV | 0
|  | 4,0 |  | 4 | [23 empty] | VV | 0
|  | A11 - PVC - protiskluz : | [25 empty] | VV | 0
|  | 7,6 |  | 7.6 | [23 empty] | VV | 0
|  | A12 - PVC 3 : | [25 empty] | VV | 0
|  | 42,7 |  | 42.7 | [23 empty] | VV | 0
SPU
223 | 776491001K | Montáž klínku | m | 171.3 |  | 0 |  | 0 |  | 0 | 21 | 0 | 0 | 0 | 0 | 0 |  | Vlastní | Indiv | 0 | 0 |  | Práce | Běžná |  |  |  | POL1_7
|  | sokl : | [25 empty] | VV | 0
|  | odměřeno kreslícím programem : | [25 empty] | VV | 0
|  | PVC 1 : | [25 empty] | VV | 0
|  | 122,4 |  | 122.4 | [23 empty] | VV | 0
|  | odměřeno kreslícím programem : | [25 empty] | VV | 0
|  | PVC 2 : | [25 empty] | VV | 0
|  | 9,2 |  | 9.2 | [23 empty] | VV | 0
|  | odměřeno kreslícím programem : | [25 empty] | VV | 0
|  | PVC 3 : | [25 empty] | VV | 0
|  | 39,7 |  | 39.7 | [23 empty] | VV | 0
SPU
224 | 776491001S | Úprava krytiny pro montáž soklu, montáž ukončení | m | 171.3 |  | 0 |  | 0 |  | 0 | 21 | 0 | 0 | 0 | 0 | 0 |  | Vlastní | Indiv | 0 | 0 |  | Práce | Běžná |  |  |  | POL1_7
|  | sokl : | [25 empty] | VV | 0
|  | odměřeno kreslícím programem : | [25 empty] | VV | 0
|  | PVC 1 : | [25 empty] | VV | 0
|  | 122,4 |  | 122.4 | [23 empty] | VV | 0
|  | odměřeno kreslícím programem : | [25 empty] | VV | 0
|  | PVC 2 : | [25 empty] | VV | 0
|  | 9,2 |  | 9.2 | [23 empty] | VV | 0
|  | odměřeno kreslícím programem : | [25 empty] | VV | 0
|  | PVC 3 : | [25 empty] | VV | 0
|  | 39,7 |  | 39.7 | [23 empty] | VV | 0
SPU
225 | 776520010RAI | Podlahy povlakové z PVC pouze položení, podlahovina ve specifikaci, , z pásů, včetně soklíku, bez vyrovnání podkladu, Lišta soklová | m2 | 180.9 |  | 0 |  | 0 |  | 0 | 21 | 0 | 0.0004 | 0.07 | 0 | 0 | AP-PSV | RTS 25/ II | RTS 25/ II | 0 | 0 |  | Agregovaná položka | Běžná |  |  |  | POL2_7
|  | lepení a dodávka podlahoviny z PVC, bez podkladu. Svaření podlahoviny. Dodávka a lepení podlahových soklíků z měkčeného PVC. Pastování a vyleštění podlah. | [25 empty] | SPI |  | lepení a dodávka podlahoviny z PVC, bez podkladu. Svaření podlahoviny. Dodávka a lepení podlahových soklíků z měkčeného PVC. Pastování a vyleštění podlah.
|  | bez vyrovnání podkladu | [25 empty] | POP
|  | podrobný rozpis výměr - viz položka 952901111R00 : | [25 empty] | VV | 0
|  | A5 - PVC 1 : | [25 empty] | VV | 0
|  | 126,6 |  | 126.6 | [23 empty] | VV | 0
|  | A10 - PVC 1 : | [25 empty] | VV | 0
|  | 4,0 |  | 4 | [23 empty] | VV | 0
|  | A11 - PVC - protiskluz : | [25 empty] | VV | 0
|  | 7,6 |  | 7.6 | [23 empty] | VV | 0
|  | A12 - PVC 3 : | [25 empty] | VV | 0
|  | 41,6 |  | 41.6 | [23 empty] | VV | 0
|  | A14 - PVC 3 : | [25 empty] | VV | 0
|  | 1,1 |  | 1.1 | [23 empty] | VV | 0
SPU
226 | 2841230_0K | Podlahovina PVC - klínek - parametry dle PD ( skladby podlah ) | m | 196.995 |  | 0 |  | 0 |  | 0 | 21 | 0 | 0 | 0 | 0 | 0 |  | Vlastní | Indiv | 0 | 0 |  | Specifikace | Běžná |  |  |  | POL3_7
|  | sokl : | [25 empty] | VV | 0
|  | odměřeno kreslícím programem : | [25 empty] | VV | 0
|  | PVC 1 : | [25 empty] | VV | 0
|  | 122,4*1,15 |  | 140.76 | [23 empty] | VV | 0
|  | odměřeno kreslícím programem : | [25 empty] | VV | 0
|  | PVC 2 : | [25 empty] | VV | 0
|  | 9,2*1,15 |  | 10.58 | [23 empty] | VV | 0
|  | odměřeno kreslícím programem : | [25 empty] | VV | 0
|  | PVC 3 : | [25 empty] | VV | 0
|  | 39,7*1,15 |  | 45.655 | [23 empty] | VV | 0
SPU
227 | 2841230_T | Podlahovina PVC - ukončení - parametry dle PD ( skladby podlah ) | m | 196.995 |  | 0 |  | 0 |  | 0 | 21 | 0 | 0 | 0 | 0 | 0 |  | Vlastní | Indiv | 0 | 0 |  | Specifikace | Běžná |  |  |  | POL3_7
|  | sokl : | [25 empty] | VV | 0
|  | odměřeno kreslícím programem : | [25 empty] | VV | 0
|  | PVC 1 : | [25 empty] | VV | 0
|  | 122,4*1,15 |  | 140.76 | [23 empty] | VV | 0
|  | odměřeno kreslícím programem : | [25 empty] | VV | 0
|  | PVC 2 : | [25 empty] | VV | 0
|  | 9,2*1,15 |  | 10.58 | [23 empty] | VV | 0
|  | odměřeno kreslícím programem : | [25 empty] | VV | 0
|  | PVC 3 : | [25 empty] | VV | 0
|  | 39,7*1,15 |  | 45.655 | [23 empty] | VV | 0
SPU
228 | PVC .1 | Podlahovina PVC 1 - dle parametrů PD - viz skladby podlah | m2 | 167.0812 |  | 0 |  | 0 |  | 0 | 21 | 0 | 0 | 0 | 0 | 0 |  | Vlastní | Indiv | 0 | 0 |  | Specifikace | Běžná |  |  |  | POL3_7
|  | podrobný rozpis výměr - viz položka 776520010RAI : | [25 empty] | VV | 0
|  | 130,6*1,15 |  | 150.19 | [23 empty] | VV | 0
|  | sokl : | [25 empty] | VV | 0
|  | odměřeno kreslícím programem : | [25 empty] | VV | 0
|  | PVC 1 : | [25 empty] | VV | 0
|  | 122,4/100*12*1,15 |  | 16.8912 | [23 empty] | VV | 0
SPU
229 | PVC .2 | Podlahovina PVC - protiskluzová- dle parametrů PD - viz skladby podlah | m2 | 10.0096 |  | 0 |  | 0 |  | 0 | 21 | 0 | 0 | 0 | 0 | 0 |  | Vlastní | Indiv | 0 | 0 |  | Specifikace | Běžná |  |  |  | POL3_7
|  | podrobný rozpis výměr - viz položka 776520010RAI : | [25 empty] | VV | 0
|  | 7,6*1,15 |  | 8.74 | [23 empty] | VV | 0
|  | odměřeno kreslícím programem : | [25 empty] | VV | 0
|  | PVC 2 : | [25 empty] | VV | 0
|  | 9,2/100*12*1,15 |  | 1.2696 | [23 empty] | VV | 0
SPU
230 | PVC .3 | Podlahovina PVC 3 - dle parametrů PD - viz skladby podlah | m2 | 54.5836 |  | 0 |  | 0 |  | 0 | 21 | 0 | 0 | 0 | 0 | 0 |  | Vlastní | Indiv | 0 | 0 |  | Specifikace | Běžná |  |  |  | POL3_7
|  | podrobný rozpis výměr - viz položka 776520010RAI : | [25 empty] | VV | 0
|  | 42,7*1,15 |  | 49.105 | [23 empty] | VV | 0
|  | odměřeno kreslícím programem : | [25 empty] | VV | 0
|  | PVC 3 : | [25 empty] | VV | 0
|  | 39,7/100*12*1,15 |  | 5.4786 | [23 empty] | VV | 0
SPU
231 | 998776203R00 | Přesun hmot pro podlahy povlakové v objektech výšky do 24 m | % |  |  | 0 |  | 0 |  | 0 | 21 | 0 | 0 | 0 | 0 | 0 | 800-775 | RTS 25/ II | RTS 25/ II | 0 | 0 |  | Přesun hmot | Běžná |  |  |  | POL7_
|  | vodorovně do 50 m | [25 empty] | SPI
SPU
Díl: | 777 | Podlahy ze syntetických hmot |  |  |  | 0 |  | 0 |  | 0 |  | 0 |  | 3.37 |  | 0 |  |  |  |  | 113.82 | [6 empty] | DIL
232 | 777415102RT2 | Stěrka samonivelační ručně tl. 2 mm, vč. penetrace | m2 | 7.6 |  | 0 |  | 0 |  | 0 | 21 | 0 | 0.01035 | 0.08 | 0 | 0 |  | Vlastní | Indiv | 0.35 | 2.66 |  | Práce | Běžná |  |  |  | POL1_7
|  | podrobný rozpis výměr - viz položka 952901111R00 : | [25 empty] | VV | 0
|  | A11 - PVC - protiskluz : | [25 empty] | VV | 0
|  | 7,6 |  | 7.6 | [23 empty] | VV | 0
SPU
233 | 777415103RT2 | Stěrka samonivelační ručně tl. 3 mm, vč. penetrace | m2 | 317.6 |  | 0 |  | 0 |  | 0 | 21 | 0 | 0.01035 | 3.29 | 0 | 0 |  | Vlastní | Indiv | 0.35 | 111.16 |  | Práce | Běžná |  |  |  | POL1_7
|  | podrobný rozpis výměr - viz položka 952901111R00 : | [25 empty] | VV | 0
|  | A5 - PVC 1 : | [25 empty] | VV | 0
|  | 126,6 |  | 126.6 | [23 empty] | VV | 0
|  | podrobný rozpis výměr - viz položka 952901111R00 : | [25 empty] | VV | 0
|  | A10 - PVC 1 : | [25 empty] | VV | 0
|  | 4,0 |  | 4 | [23 empty] | VV | 0
|  | podrobný rozpis výměr - viz položka 952901111R00 : | [25 empty] | VV | 0
|  | A12 - PVC 3 : | [25 empty] | VV | 0
|  | 41,6 |  | 41.6 | [23 empty] | VV | 0
|  | podrobný rozpis výměr - viz položka 952901111R00 : | [25 empty] | VV | 0
|  | A14 - PVC 3 : | [25 empty] | VV | 0
|  | 1,1 |  | 1.1 | [23 empty] | VV | 0
|  | podrobný rozpis výměr - viz položka 952901111R00 : | [25 empty] | VV | 0
|  | E3 - čistící zóna : | [25 empty] | VV | 0
|  | 16,2 |  | 16.2 | [23 empty] | VV | 0
|  | podrobný rozpis výměr - viz položka 952901111R00 : | [25 empty] | VV | 0
|  | B1 - KD : | [25 empty] | VV | 0
|  | 87,8 |  | 87.8 | [23 empty] | VV | 0
|  | podrobný rozpis výměr - viz položka 952901111R00 : | [25 empty] | VV | 0
|  | B5 - KD : | [25 empty] | VV | 0
|  | 40,3 |  | 40.3 | [23 empty] | VV | 0
SPU
234 | 998777203R00 | Přesun hmot pro podlahy syntetické v objektech výšky do 24 m | % |  |  | 0 |  | 0 |  | 0 | 21 | 0 | 0 | 0 | 0 | 0 | 800-773 | RTS 25/ II | RTS 25/ II | 0 | 0 |  | Přesun hmot | Běžná |  |  |  | POL7_
|  | 50 m vodorovně | [25 empty] | SPI
SPU
Díl: | 781 | Obklady keramické |  |  |  | 0 |  | 0 |  | 0 |  | 0 |  | 0.42 |  | 0 |  |  |  |  | 34.95 | [6 empty] | DIL
235 | 771578011R00 | Montáž podlah vnitřních z dlaždic keramických Zvláštní úpravy spár spára podlaha-stěna silikonem | m | 27.74 |  | 0 |  | 0 |  | 0 | 21 | 0 | 4e-05 | 0 | 0 | 0 | 800-771 | RTS 25/ II | RTS 25/ II | 0 | 0 |  | Práce | Běžná |  |  |  | POL1_7
|  | výměra - viz položka 781415013RTX : | [25 empty] | VV | 0
|  | 27,74 |  | 27.74 | [23 empty] | VV | 0
SPU
236 | 781101210RT2 | Příprava podkladu pod obklady penetrace podkladu pod obklady | m2 | 27.74 |  | 0 |  | 0 |  | 0 | 21 | 0 | 0.00011 | 0 | 0 | 0 | 800-771 | RTS 25/ II | RTS 25/ II | 0.05 | 1.39 |  | Práce | Běžná |  |  |  | POL1_
|  | včetně dodávky materiálu. | [25 empty] | POP
|  | výměra - viz položka 781415013RTX : | [25 empty] | VV | 0
|  | 27,74 |  | 27.74 | [23 empty] | VV | 0
SPU
237 | 781491001RT1 | Lišty k obkladům bez dodávky materiálu | m | 9.1542 |  | 0 |  | 0 |  | 0 | 21 | 0 | 0 | 0 | 0 | 0 | 800-771 | RTS 25/ II | RTS 25/ II | 0.12 | 1.1 |  | Práce | Běžná |  |  |  | POL1_
|  | výměra - viz položka 781415013RTX : | [25 empty] | VV | 0
|  | 27,74*0,33 |  | 9.1542 | [23 empty] | VV | 0
SPU
238 | 781415013RTX | Montáž obkladů stěn, porovin, keram., do tmele, rozměr obkladu dle PD, vč. tmele a spár.hmoty | m2 | 27.74 |  | 0 |  | 0 |  | 0 | 21 | 0 | 0.0029 | 0.08 | 0 | 0 |  | Vlastní | Indiv | 1.17 | 32.46 |  | Práce | Běžná |  |  |  | POL1_
|  | D.1.01.1-104 - Půdorys 1.NP - budova N : | [25 empty] | VV | 0
|  | N132, N134 : | [25 empty] | VV | 0
|  | S : | [25 empty] | VV | 0
|  | 1,9*2,5*2 |  | 9.5 | [23 empty] | VV | 0
|  | NZ : | [25 empty] | VV | 0
|  | 1,9*(1,5*2*2+2,5*2) |  | 20.9 | [23 empty] | VV | 0
|  | -0,7*1,9*2 |  | -2.66 | [23 empty] | VV | 0
SPU
239 | 5976010XX | Lišta nerez pro obklady | m | 31.901 |  | 0 |  | 0 |  | 0 | 21 | 0 | 0.00022 | 0.01 | 0 | 0 |  | Vlastní | Indiv | 0 | 0 |  | Specifikace | Běžná |  |  |  | POL3_
|  | výměra - viz položka 781415013RTX : | [25 empty] | VV | 0
|  | 27,74*1,15 |  | 31.901 | [23 empty] | VV | 0
SPU
240 | 597813565RX | Obkládačka - dle PD | m2 | 31.901 |  | 0 |  | 0 |  | 0 | 21 | 0 | 0.0105 | 0.33 | 0 | 0 |  | Vlastní | Indiv | 0 | 0 |  | Specifikace | Běžná |  |  |  | POL3_
|  | výměra - viz položka 781415013RTX : | [25 empty] | VV | 0
|  | 27,74*1,15 |  | 31.901 | [23 empty] | VV | 0
SPU
241 | 998781203R00 | Přesun hmot pro obklady keramické v objektech výšky do 24 m | % |  |  | 0 |  | 0 |  | 0 | 21 | 0 | 0 | 0 | 0 | 0 | 800-771 | RTS 25/ II | RTS 25/ II | 0 | 0 |  | Přesun hmot | Běžná |  |  |  | POL7_
SPU
Díl: | 783 | Nátěry |  |  |  | 0 |  | 0 |  | 0 |  | 0 |  | 0 |  | 0 |  |  |  |  | 0 | [6 empty] | DIL
242 | 783541111 | Uzavírací protiprašný nátěr nad podhledy | m2 | 161.105 |  | 0 |  | 0 |  | 0 | 21 | 0 | 0 | 0 | 0 | 0 |  | Vlastní | Indiv | 0 | 0 |  | Práce | Běžná |  |  |  | POL1_7
|  | výměra - viz položka 767584502R00 : | [25 empty] | VV | 0
|  | 78,9 |  | 78.9 | [23 empty] | VV | 0
|  | výměra - viz položka 342264051RT2 : | [25 empty] | VV | 0
|  | 74,605 |  | 74.605 | [23 empty] | VV | 0
|  | výměra - viz položka 342264051RT4 : | [25 empty] | VV | 0
|  | 7,6 |  | 7.6 | [23 empty] | VV | 0
SPU
Díl: | 784 | Malby |  |  |  | 0 |  | 0 |  | 0 |  | 0 |  | 0.42 |  | 0 |  |  |  |  | 151.2 | [6 empty] | DIL
243 | 784450020.BI | Malba omyvatelná, otěruvzdorná - dle PD, vč. penetrace | m2 | 815.5228 |  | 0 |  | 0 |  | 0 | 21 | 0 | 0.00032 | 0.26 | 0 | 0 |  | Vlastní | Indiv | 0 | 0 |  | Práce | Běžná |  |  |  | POL1_
|  | OMÝVATELNÁ A OTĚRUVZDORNÁ MALBA PROPUSTNÁ PRO VODNÍ PÁRY (ODOLNOST MIN 5000 CYKLŮ) | [25 empty] | POP
|  | výměra - viz položka 342264051RT2 : | [25 empty] | VV | 0
|  | 74,605 |  | 74.605 | [23 empty] | VV | 0
|  | výměra - viz položka 342264051RT4 : | [25 empty] | VV | 0
|  | 7,6 |  | 7.6 | [23 empty] | VV | 0
|  | D.1.01.1-104 - Půdorys 1.NP - budova N : | [25 empty] | VV | 0
|  | N102 : | [25 empty] | VV | 0
|  | 3,325*(1,125+2,5)*2 |  | 24.1062 | [23 empty] | VV | 0
|  | N132, N134 : | [25 empty] | VV | 0
|  | 3,5*2,5*2 |  | 17.5 | [23 empty] | VV | 0
|  | N132, N134 : | [25 empty] | VV | 0
|  | S : | [25 empty] | VV | 0
|  | -1,9*2,5*2 |  | -9.5 | [23 empty] | VV | 0
|  | D.1.01.1-104 - Půdorys 1.NP - budova N : | [25 empty] | VV | 0
|  | NZ : | [25 empty] | VV | 0
|  | 0,4*(1,75*4+0,65*8) |  | 4.88 | [23 empty] | VV | 0
|  | Dodělání omítky na stávajících stěnách v místech, kde budou navrhované podhledy výše než ty stávající : | [25 empty] | VV | 0
|  | (N-1.25, N-1.33). : | [25 empty] | VV | 0
|  | 10,0 |  | 10 | [23 empty] | VV | 0
|  | D.1.01.1-104 - Půdorys 1.NP - budova N : | [25 empty] | VV | 0
|  | řešené místnosti : | [25 empty] | VV | 0
|  | NZ : | [25 empty] | VV | 0
|  | 3,325*(2,175+2,275+2,975+2,65) |  | 33.4994 | [23 empty] | VV | 0
|  | (1,725*1,56+2,475*2,4) |  | 8.631 | [23 empty] | VV | 0
|  | SZ : | [25 empty] | VV | 0
|  | 3,325*(0,6*3+2,975+7,7) |  | 41.4794 | [23 empty] | VV | 0
|  | (1,725*1,56+2,475*2,4) |  | 8.631 | [23 empty] | VV | 0
|  | N132, 134 : | [25 empty] | VV | 0
|  | NZ : | [25 empty] | VV | 0
|  | 1,325*(2,5*2+1,5*4) |  | 14.575 | [23 empty] | VV | 0
|  | N133 : | [25 empty] | VV | 0
|  | NZ : | [25 empty] | VV | 0
|  | 3,325*(7,7*2+3,75) |  | 63.6737 | [23 empty] | VV | 0
|  | SZ : | [25 empty] | VV | 0
|  | 3,325*(1,75*0,65*2) |  | 7.5644 | [23 empty] | VV | 0
|  | N124 : | [25 empty] | VV | 0
|  | NZ : | [25 empty] | VV | 0
|  | 3,325*(10,35) |  | 34.4138 | [23 empty] | VV | 0
|  | 1,4*3,125 |  | 4.375 | [23 empty] | VV | 0
|  | SZ : | [25 empty] | VV | 0
|  | 3,325*(10,65+9,075*2+0,25*2+0,6*6+0,15+0,3+0,475*2) |  | 114.0475 | [23 empty] | VV | 0
|  | N110 - po hranu nové podlahy : | [25 empty] | VV | 0
|  | NZ : | [25 empty] | VV | 0
|  | 3,325*(6,875+2,95+0,875+0,3) |  | 36.575 | [23 empty] | VV | 0
|  | 1,4*3,125 |  | 4.375 | [23 empty] | VV | 0
|  | SZ : | [25 empty] | VV | 0
|  | 3,325*(4,75*2+6,875+0,875+6,575*2+1,4+0,375+1,25+1,575+0,15) |  | 116.8738 | [23 empty] | VV | 0
|  | D.1.01.1-103 - Půdorys 1.NP - část budova N : | [25 empty] | VV | 0
|  | NZ : | [25 empty] | VV | 0
|  | 3,4*(2,325) |  | 7.905 | [23 empty] | VV | 0
|  | (2,25*2,1+3,275*2,95+0,375*2,95+2,25*2,1+2,3*3,4+2,25*2,95) |  | 34.675 | [23 empty] | VV | 0
|  | SZ : | [25 empty] | VV | 0
|  | 3,4*(2,325*3+3,5*2+14,075*2) |  | 143.225 | [23 empty] | VV | 0
|  | nezměřitelné 5% : | [25 empty] | VV | 0
|  | 590,63262/100*2 |  | 11.8126 | [23 empty] | VV | 0
SPU
244 | 784950030RXA | Oprava maleb z malířských směsí s opravou omítek do 15-ti%, oškrábání, umytí, vyhlazení, 2x malba | m2 | 630 |  | 0 |  | 0 |  | 0 | 21 | 0 | 0.00026 | 0.16 | 0 | 0 |  | Vlastní | Indiv | 0.24 | 151.2 |  | Práce | Běžná |  |  |  | POL1_
|  | bude upřesněno dle rozsahu poškození stávajících prostor : | [25 empty] | VV | 0
|  | stropy : | [25 empty] | VV | 0
|  | 50 |  | 50 | [23 empty] | VV | 0
|  | stěny : | [25 empty] | VV | 0
|  | 580 |  | 580 | [23 empty] | VV | 0
SPU
Díl: | 788 | Zastiňující zařízení |  |  |  | 0 |  | 0 |  | 0 |  | 0 |  | 0 |  | 0 |  |  |  |  | 0 | [6 empty] | DIL
245 | Č/17 | D + M Žaluzie interiérová stínící vertikální lamelová 2100/2225, kompletně dle výpisu D.1.01.1-505 | ks | 1 |  | 0 |  | 0 |  | 0 | 21 | 0 | 0 | 0 | 0 | 0 |  | Vlastní | Indiv | 0 | 0 |  | Práce | Běžná |  |  |  | POL1_
SPU
246 | Č/18 | D + M Žaluzie interiérová stínící vertikální lamelová 1950/2975, kompletně dle výpisu D.1.01.1-505 | ks | 1 |  | 0 |  | 0 |  | 0 | 21 | 0 | 0 | 0 | 0 | 0 |  | Vlastní | Indiv | 0 | 0 |  | Práce | Běžná |  |  |  | POL1_
SPU
247 | Č/19 | D + M Žaluzie interiérová stínící vertikální lamelová 1950/3750, kompletně dle výpisu D.1.01.1-505 | ks | 1 |  | 0 |  | 0 |  | 0 | 21 | 0 | 0 | 0 | 0 | 0 |  | Vlastní | Indiv | 0 | 0 |  | Práce | Běžná |  |  |  | POL1_
SPU
Díl: | D96 | Přesuny suti a vybouraných hmot |  |  |  | 0 |  | 0 |  | 0 |  | 0 |  | 0 |  | 0 |  |  |  |  | 401.7 | [6 empty] | DIL
248 | 979086112R00 | Vodorovná doprava suti a vybouraných hmot nakládání nebo překládání suti a vybouraných hmot na dopravní prostředek při vodorovné dopravě, , | t | 147.4676 |  | 0 |  | 0 |  | 0 | 21 | 0 | 0 | 0 | 0 | 0 | 832-1 | RTS 25/ II | RTS 25/ II | 0.277 | 40.85 |  | Přesun suti | Běžná |  |  |  | POL8_
|  | bez naložení, s vyložením a hrubým urovnáním | [25 empty] | SPI
|  | Včetně: | [25 empty] | POP
|  | - při vodorovné dopravě po suchu : přepravy za ztížených provozních podmínek, | [25 empty] | POP
|  | - při vodorovné dopravě po vodě : vyložení na hromady na suchu nebo na přeložení na dopravní prostředek na suchu do 15 m vodorovně a současně do 4 m svisle, | [25 empty] | POP |  | - při vodorovné dopravě po vodě : vyložení na hromady na suchu nebo na přeložení na dopravní prostředek na suchu do 15 m vodorovně a současně do 4 m svisle,
|  | - při nakládání nebo překládání : dopravy do 15 m vodorovně a současně do 4 m svisle. | [25 empty] | POP
|  | Demontážní hmotnosti z položek s pořadovými čísly: : | [25 empty] | VV | 0
|  | 91,92,93,94,95,96,97,99,100,101,102,103,105,106,107,108,109,110,111,112,113,114,115,116,117,118,119, : | [25 empty] | VV | 0
|  | 120,121,122,123,124,125,126,127,128,129,130,131,132,137,138,139,140,141, : | [25 empty] | VV | 0
|  | Součet: : 147,46761 |  | 147.4676 | [23 empty] | VV | 0
SPU
249 | 979011111R00 | Svislá doprava suti a vybouraných hmot za prvé podlaží nad nebo pod základním podlažím | t | 73.7338 |  | 0 |  | 0 |  | 0 | 21 | 0 | 0 | 0 | 0 | 0 | 801-3 | RTS 25/ II | RTS 25/ II | 0.93 | 68.57 |  | Přesun suti | Běžná |  |  |  | POL8_
|  | Demontážní hmotnosti z položek s pořadovými čísly: : | [25 empty] | VV | 0
|  | 91,92,93,94,95,96,97,99,100,101,102,103,105,106,107,108,109,110,111,112,113,114,115,116,117,118,119, : | [25 empty] | VV | 0
|  | 120,121,122,123,124,125,126,127,128,129,130,131,132,137,138,139,140,141, : | [25 empty] | VV | 0
|  | Součet: : 73,73380 |  | 73.7338 | [23 empty] | VV | 0
SPU
250 | 979081111R00 | Odvoz suti a vybouraných hmot na skládku do 1 km | t | 147.4676 |  | 0 |  | 0 |  | 0 | 21 | 0 | 0 | 0 | 0 | 0 | 801-3 | RTS 25/ II | RTS 25/ II | 0.49 | 72.26 |  | Přesun suti | Běžná |  |  |  | POL8_
|  | Včetně naložení na dopravní prostředek a složení na skládku, bez poplatku za skládku. | [25 empty] | POP
|  | Demontážní hmotnosti z položek s pořadovými čísly: : | [25 empty] | VV | 0
|  | 91,92,93,94,95,96,97,99,100,101,102,103,105,106,107,108,109,110,111,112,113,114,115,116,117,118,119, : | [25 empty] | VV | 0
|  | 120,121,122,123,124,125,126,127,128,129,130,131,132,137,138,139,140,141, : | [25 empty] | VV | 0
|  | Součet: : 147,46761 |  | 147.4676 | [23 empty] | VV | 0
SPU
251 | 979081121R00 | Odvoz suti a vybouraných hmot na skládku příplatek za každý další 1 km | t | 2212.0141 |  | 0 |  | 0 |  | 0 | 21 | 0 | 0 | 0 | 0 | 0 | 801-3 | RTS 25/ II | RTS 25/ II | 0 | 0 |  | Přesun suti | Běžná |  |  |  | POL8_
|  | Demontážní hmotnosti z položek s pořadovými čísly: : | [25 empty] | VV | 0
|  | 91,92,93,94,95,96,97,99,100,101,102,103,105,106,107,108,109,110,111,112,113,114,115,116,117,118,119, : | [25 empty] | VV | 0
|  | 120,121,122,123,124,125,126,127,128,129,130,131,132,137,138,139,140,141, : | [25 empty] | VV | 0
|  | Součet: : 2212,01412 |  | 2212.0141 | [23 empty] | VV | 0
SPU
252 | 979082111R00 | Vnitrostaveništní doprava suti a vybouraných hmot do 10 m | t | 147.4676 |  | 0 |  | 0 |  | 0 | 21 | 0 | 0 | 0 | 0 | 0 | 801-3 | RTS 25/ II | RTS 25/ II | 0.942 | 138.91 |  | Přesun suti | Běžná |  |  |  | POL8_
|  | Včetně případného složení na staveništní deponii. | [25 empty] | POP
|  | Demontážní hmotnosti z položek s pořadovými čísly: : | [25 empty] | VV | 0
|  | 91,92,93,94,95,96,97,99,100,101,102,103,105,106,107,108,109,110,111,112,113,114,115,116,117,118,119, : | [25 empty] | VV | 0
|  | 120,121,122,123,124,125,126,127,128,129,130,131,132,137,138,139,140,141, : | [25 empty] | VV | 0
|  | Součet: : 147,46761 |  | 147.4676 | [23 empty] | VV | 0
SPU
253 | 979082121R00 | Vnitrostaveništní doprava suti a vybouraných hmot příplatek k ceně za každých dalších 5 m | t | 737.338 |  | 0 |  | 0 |  | 0 | 21 | 0 | 0 | 0 | 0 | 0 | 801-3 | RTS 25/ II | RTS 25/ II | 0.11 | 81.11 |  | Přesun suti | Běžná |  |  |  | POL8_
|  | Demontážní hmotnosti z položek s pořadovými čísly: : | [25 empty] | VV | 0
|  | 91,92,93,94,95,96,97,99,100,101,102,103,105,106,107,108,109,110,111,112,113,114,115,116,117,118,119, : | [25 empty] | VV | 0
|  | 120,121,122,123,124,125,126,127,128,129,130,131,132,137,138,139,140,141, : | [25 empty] | VV | 0
|  | Součet: : 737,33804 |  | 737.338 | [23 empty] | VV | 0
SPU
254 | 979990107R00 | Poplatek za uložení, směs betonu, cihel a dřeva, , skupina 17 09 04 z Katalogu odpadů | t | 147.4676 |  | 0 |  | 0 |  | 0 | 21 | 0 | 0 | 0 | 0 | 0 | 801-3 | RTS 25/ II | RTS 25/ II | 0 | 0 |  | Přesun suti | Běžná |  |  |  | POL8_
|  | Demontážní hmotnosti z položek s pořadovými čísly: : | [25 empty] | VV | 0
|  | 91,92,93,94,95,96,97,99,100,101,102,103,105,106,107,108,109,110,111,112,113,114,115,116,117,118,119, : | [25 empty] | VV | 0
|  | 120,121,122,123,124,125,126,127,128,129,130,131,132,137,138,139,140,141, : | [25 empty] | VV | 0
|  | Součet: : 147,46761 |  | 147.4676 | [23 empty] | VV | 0
SPU
[26 empty] | 12 | 21 | DPH
| Celkem |  |  |  |  | 0 | [19 empty] | 0 | 0 | SUM
END
Note on S6: Jedná se o informaci, zda se jedná o položku, která je do rozpočtu zadána z cenové soustavy RTS, nebo vlastní.
Note on T6: Jedná se o název CÚ, která je zadána u položky rozpočtu

## SO01_N D.1.01.4a Pol
Položkový soupis prací a dodávek | [27 empty] | #TypZaznamu#
S: | TOMIC/N1099_X | NEMOCNICE PÍSEK, a.s. - MODERNIZACE URGENTNÍHO PŘÍJMU_11_2025 | [25 empty] | STA
O: | SO01_N | PŘÍSTAVA BUDOVY K - BUDOVA N | [22 empty] | STA |  |  | OBJ
R: | D.1.01.4a | ZDRAVOTNĚ - TECHNICKÉ INSTALACE | [25 empty] | ROZ
P.č. | Číslo položky | Název položky | MJ | Množství | Cena / MJ | Celkem | Dodávka | Dodávka celk. | Montáž | Montáž celk. | DPH | Cena s DPH | Hmotnost / MJ | Hmotnost celk.(t) | Dem. hmotnost / MJ | Dem. hmotnost celk.(t) | Ceník | Cen. soustava / platnost | Cenová úroveň | Nhod / MJ | Nhod celk. | Dodavatel | Typ položky | Stav položky
Díl: | 13 | Hloubené vykopávky |  |  |  | 0 |  | 0 |  | 0 |  | 0 |  | 0 |  | 0 |  |  |  |  | 0 | [6 empty] | DIL
1 | 139711101RT4 | Vykopávka v uzavřených prostorách v hor.1-4 | m3 | 10 |  | 0 |  | 0 |  | 0 | 21 | 0 | 0 | 0 | 0 | 0 |  | Vlastní | Indiv | 0 | 0 |  | Práce | Běžná |  |  |  | POL1_1
|  | viz v.č. 101,201 | [25 empty] | POP
|  | 10 : | [25 empty] | VV | 0
|  | 10 |  | 10 | [23 empty] | VV | 0
SPU
Díl: | 15 | Roubení |  |  |  | 0 |  | 0 |  | 0 |  | 0 |  | 0.02 |  | 0 |  |  |  |  | 0 | [6 empty] | DIL
2 | 151101101R00 | Pažení a rozepření stěn rýh - příložné - hl.do 2 m | m2 | 21.8 |  | 0 |  | 0 |  | 0 | 21 | 0 | 0.00098 | 0.02 | 0 | 0 |  | Vlastní | Indiv | 0 | 0 |  | Práce | Běžná |  |  |  | POL1_1
|  | viz v.č. 101,201 | [25 empty] | POP
|  | 21,8 : | [25 empty] | VV | 0
|  | 21,8 |  | 21.8 | [23 empty] | VV | 0
SPU
3 | 151101111R00 | Odstranění pažení stěn rýh - příložné - hl. do 2 m | m2 | 21.8 |  | 0 |  | 0 |  | 0 | 21 | 0 | 0 | 0 | 0 | 0 |  | Vlastní | Indiv | 0 | 0 |  | Práce | Běžná |  |  |  | POL1_1
|  | viz v.č. 101,201 | [25 empty] | POP
|  | 21,8 : | [25 empty] | VV | 0
|  | 21,8 |  | 21.8 | [23 empty] | VV | 0
SPU
Díl: | 16 | Přemístění výkopku |  |  |  | 0 |  | 0 |  | 0 |  | 0 |  | 0 |  | 0 |  |  |  |  | 0 | [6 empty] | DIL
4 | 161101101R00 | Svislé přemístění výkopku z hor.1-4 do 2,5 m | m3 | 10 |  | 0 |  | 0 |  | 0 | 21 | 0 | 0 | 0 | 0 | 0 |  | Vlastní | Indiv | 0 | 0 |  | Práce | Běžná |  |  |  | POL1_1
|  | viz výkop, v.č. 101,201 | [25 empty] | POP
|  | 10 : | [25 empty] | VV | 0
|  | 10 |  | 10 | [23 empty] | VV | 0
SPU
5 | 162201102R00 | Vodorovné přemístění výkopku z hor.1-4 do 50 m | m3 | 10 |  | 0 |  | 0 |  | 0 | 21 | 0 | 0 | 0 | 0 | 0 |  | Vlastní | Indiv | 0 | 0 |  | Práce | Běžná |  |  |  | POL1_1
|  | viz výkop, v.č. 101,201 | [25 empty] | POP
|  | 10 : | [25 empty] | VV | 0
|  | 10 |  | 10 | [23 empty] | VV | 0
SPU
6 | 162701105R00 | Vodorovné přemístění výkopku z hor.1-4 do 10000 m | m3 | 10 |  | 0 |  | 0 |  | 0 | 21 | 0 | 0 | 0 | 0 | 0 |  | Vlastní | Indiv | 0 | 0 |  | Práce | Běžná |  |  |  | POL1_1
|  | viz výkop, v.č. 101,201 | [25 empty] | POP
|  | 10 : | [25 empty] | VV | 0
|  | 10 |  | 10 | [23 empty] | VV | 0
SPU
7 | 162701109R00 | Příplatek k vod. přemístění hor.1-4 za další 1 km | m3 | 50 |  | 0 |  | 0 |  | 0 | 21 | 0 | 0 | 0 | 0 | 0 |  | Vlastní | Indiv | 0 | 0 |  | Práce | Běžná |  |  |  | POL1_1
|  | celkem 15km | [25 empty] | POP
|  | 5*10 : | [25 empty] | VV | 0
|  | 50 |  | 50 | [23 empty] | VV | 0
SPU
8 | 167101102R00 | Nakládání výkopku z hor.1-4 v množství nad 100 m3 | m3 | 10 |  | 0 |  | 0 |  | 0 | 21 | 0 | 0 | 0 | 0 | 0 |  | Vlastní | Indiv | 0 | 0 |  | Práce | Běžná |  |  |  | POL1_1
|  | viz výkop | [25 empty] | POP
|  | 10 : | [25 empty] | VV | 0
|  | 10 |  | 10 | [23 empty] | VV | 0
SPU
9 | 979990107R00 | Poplatek za uložení suti - směs betonu, cihel, dřeva | t | 4 |  | 0 |  | 0 |  | 0 | 21 | 0 | 0 | 0 | 0 | 0 |  | Vlastní | Indiv | 0 | 0 |  | Práce | Běžná |  |  |  | POL1_1
|  | viz výkop | [25 empty] | POP
|  | 10*0,4 : | [25 empty] | VV | 0
|  | 4 |  | 4 | [23 empty] | VV | 0
SPU
10 | 979999975R00 | Poplatek za uložení, zemina a kamení s příměsí 10 % (cihla, beton) | t | 6 |  | 0 |  | 0 |  | 0 | 21 | 0 | 0 | 0 | 0 | 0 |  | Vlastní | Indiv | 0 | 0 |  | Práce | Běžná |  |  |  | POL1_1
|  | viz výkop | [25 empty] | POP
|  | 10*0,6 : | [25 empty] | VV | 0
|  | 6 |  | 6 | [23 empty] | VV | 0
SPU
Díl: | 17 | Konstrukce ze zemin |  |  |  | 0 |  | 0 |  | 0 |  | 0 |  | 15.36 |  | 0 |  |  |  |  | 0 | [6 empty] | DIL
11 | 174101101R00 | Zásyp jam, rýh, šachet se zhutněním | m3 | 5.9 |  | 0 |  | 0 |  | 0 | 21 | 0 | 0 | 0 | 0 | 0 |  | Vlastní | Indiv | 0 | 0 |  | Práce | Běžná |  |  |  | POL1_1
|  | výkop | [25 empty] | POP
|  | 10 : | [25 empty] | VV | 0
|  | -0,8 : | [25 empty] | VV | 0
|  | -3,3 : | [25 empty] | VV | 0
|  | 5,9 |  | 5.9 | [23 empty] | VV | 0
SPU
12 | 175101101R00 | Obsyp potrubí bez prohození sypaniny | m3 | 3.3 |  | 0 |  | 0 |  | 0 | 21 | 0 | 0 | 0 | 0 | 0 |  | Vlastní | Indiv | 0 | 0 |  | Práce | Běžná |  |  |  | POL1_1
|  | viz v.č. 101,201 | [25 empty] | POP
|  | 3,3 : | [25 empty] | VV | 0
|  | 3,3 |  | 3.3 | [23 empty] | VV | 0
SPU
13 | 583320481 | Kamenivo těžené 0/4 | t | 5.511 |  | 0 |  | 0 |  | 0 | 21 | 0 | 1 | 5.51 | 0 | 0 |  | Vlastní | Indiv | 0 | 0 |  | Práce | Běžná |  |  |  | POL1_1
|  | viz obsyp, v.č. 101,201 | [25 empty] | POP
|  | 3,3*1,67 : | [25 empty] | VV | 0
|  | 5,511 |  | 5.51 | [23 empty] | VV | 0
SPU
14 | 583325681 | Kamenivo těžené 8/16 | t | 9.853 |  | 0 |  | 0 |  | 0 | 21 | 0 | 1 | 9.85 | 0 | 0 |  | Vlastní | Indiv | 0 | 0 |  | Práce | Běžná |  |  |  | POL1_1
|  | viz zásyp, v.č. 101,201 | [25 empty] | POP
|  | 5,9*1,67 : | [25 empty] | VV | 0
|  | 9,853 |  | 9.85 | [23 empty] | VV | 0
SPU
Díl: | 45 | Podkladní a vedlejší konstrukce (kromě vozovek a železničního svršku) |  |  |  | 0 |  | 0 |  | 0 |  | 0 |  | 1.51 |  | 0 |  |  |  |  | 0 | [6 empty] | DIL
15 | 451572111RK1 | Lože pod potrubí z kameniva těženého 0 - 4 mm | m3 | 0.8 |  | 0 |  | 0 |  | 0 | 21 | 0 | 1.8908 | 1.51 | 0 | 0 |  | Vlastní | Indiv | 0 | 0 |  | Práce | Běžná |  |  |  | POL1_1
|  | viz v.č. 101,201 | [25 empty] | POP
|  | 0,8 : | [25 empty] | VV | 0
|  | 0,8 |  | 0.8 | [23 empty] | VV | 0
SPU
Díl: | 94 | Lešení a stavební výtahy |  |  |  | 0 |  | 0 |  | 0 |  | 0 |  | 0 |  | 0 |  |  |  |  | 0 | [6 empty] | DIL
16 | 946941102R00 | Montáž pojízdných Alu věží 2,5 x 1,45 m | sada | 1 |  | 0 |  | 0 |  | 0 | 21 | 0 | 0 | 0 | 0 | 0 |  | Vlastní | Indiv | 0 | 0 |  | Práce | Běžná |  |  |  | POL1_1
|  | jedna sada na podlaží/objekt | [25 empty] | POP
|  | 1 : | [25 empty] | VV | 0
|  | 1 |  | 1 | [23 empty] | VV | 0
SPU
17 | 946941192R00 | Nájemné pojízdných Alu věží, 2,5 x 1,45 m | den | 20 |  | 0 |  | 0 |  | 0 | 21 | 0 | 0 | 0 | 0 | 0 |  | Vlastní | Indiv | 0 | 0 |  | Práce | Běžná |  |  |  | POL1_1
|  | 20 dní, jedna sada na podlaží/objekt | [25 empty] | POP
|  | 20 : | [25 empty] | VV | 0
|  | 20 |  | 20 | [23 empty] | VV | 0
SPU
18 | 946941802R00 | Demontáž pojízdných Alu věží 2,5 x 1,45 m | sada | 1 |  | 0 |  | 0 |  | 0 | 21 | 0 | 0 | 0 | 0 | 0 |  | Vlastní | Indiv | 0 | 0 |  | Práce | Běžná |  |  |  | POL1_1
|  | jedna sada na podlaží/objekt | [25 empty] | POP
|  | 1 : | [25 empty] | VV | 0
|  | 1 |  | 1 | [23 empty] | VV | 0
SPU
Díl: | 97 | Prorážení otvorů a ostatní bourací práce |  |  |  | 0 |  | 0 |  | 0 |  | 0 |  | 1.19 |  | 0 |  |  |  |  | 0 | [6 empty] | DIL
19 | 970051200R00 | Vrtání jádrové do ŽB nebo zdiva nebo kamene do D 300 mm | m | 1.2 |  | 0 |  | 0 |  | 0 | 21 | 0 | 0.0785 | 0.09 | 0 | 0 |  | Vlastní | Indiv | 0 | 0 |  | Práce | Běžná |  |  |  | POL1_1
|  | 1*1,2 : | [25 empty] | VV | 0
|  | 1,2 |  | 1.2 | [23 empty] | VV | 0
SPU
20 | 974031154RV1 | Vysekání drážek pro potrubí ve zdivu z cihel nebo kamene, rozměr 10x10, 15x15,10x30cm včetně, vyomítání a zapravení | m | 40 |  | 0 |  | 0 |  | 0 | 21 | 0 | 0.02749 | 1.1 | 0 | 0 |  | Vlastní | Indiv | 0 | 0 |  | Práce | Běžná |  |  |  | POL1_1
|  | 40 : | [25 empty] | VV | 0
|  | 40 |  | 40 | [23 empty] | VV | 0
SPU
Díl: | H27 | Vedení trubní dálková a přípojná |  |  |  | 0 |  | 0 |  | 0 |  | 0 |  | 0 |  | 0 |  |  |  |  | 0 | [6 empty] | DIL
21 | 998276101R00 | Přesun hmot, trubní vedení plastová, otevř. výkop | t | 16.97 |  | 0 |  | 0 |  | 0 | 21 | 0 | 0 | 0 | 0 | 0 |  | Vlastní | Indiv | 0 | 0 |  | Práce | Běžná |  |  |  | POL1_1
|  | 0,1+15,36+1,51 : | [25 empty] | VV | 0
|  | 16,97 |  | 16.97 | [23 empty] | VV | 0
SPU
Díl: | 721 | Vnitřní kanalizace |  |  |  | 0 |  | 0 |  | 0 |  | 0 |  | 0.2 |  | 0 |  |  |  |  | 0 | [6 empty] | DIL
22 | 721 00-9155VD | Izolace potrubí včetně tvarovek proti rosení a hluku,minerální vlna/AL povrch tl.25mm -, montáž+dodávka | m | 5 |  | 0 |  | 0 |  | 0 | 21 | 0 | 0.022 | 0.11 | 0 | 0 |  | Vlastní | Indiv | 0 | 0 |  | Práce | Běžná |  |  |  | POL1_7
|  | 5 : | [25 empty] | VV | 0
|  | 5 |  | 5 | [23 empty] | VV | 0
SPU
23 | 721 00-9300VD | Zaměření polohy a tras stávajících instalací, ověření dimenzí, zaměření hloubek | hod | 5 |  | 0 |  | 0 |  | 0 | 21 | 0 | 0 | 0 | 0 | 0 |  | Vlastní | Indiv | 0 | 0 |  | Práce | Běžná |  |  |  | POL1_7
|  | viz v.č. 101, TZ 001 | [25 empty] | POP
|  | 5 : | [25 empty] | VV | 0
|  | 5 |  | 5 | [23 empty] | VV | 0
SPU
24 | 721 02-0900VD | Demontáž stávajících instalací, vybourání stáv. revizní šacht y včetně ekologické likvidace odpadu | hod | 5 |  | 0 |  | 0 |  | 0 | 21 | 0 | 0 | 0 | 0 | 0 |  | Vlastní | Indiv | 0 | 0 |  | Práce | Běžná |  |  |  | POL1_7
|  | viz v.č. 101,102 +bourací práce stavební část | [25 empty] | POP
|  | 5 : | [25 empty] | VV | 0
|  | 5 |  | 5 | [23 empty] | VV | 0
SPU
25 | 721170967R00 | Oprava - propojení dosavadního potrubí PVC D50 - D 160 | kus | 1 |  | 0 |  | 0 |  | 0 | 21 | 0 | 0.0078 | 0.01 | 0 | 0 |  | Vlastní | Indiv | 0 | 0 |  | Práce | Běžná |  |  |  | POL1_7
|  | viz v.č. 101,102 | [25 empty] | POP
|  | 1 : | [25 empty] | VV | 0
|  | 1 |  | 1 | [23 empty] | VV | 0
SPU
26 | 721170977R00 | Oprava potrubí z PVC, krácení trub D50 - D 160 mm | kus | 1 |  | 0 |  | 0 |  | 0 | 21 | 0 | 0 | 0 | 0 | 0 |  | Vlastní | Indiv | 0 | 0 |  | Práce | Běžná |  |  |  | POL1_7
|  | viz v.č. 101,201 | [25 empty] | POP
|  | 1 : | [25 empty] | VV | 0
|  | 1 |  | 1 | [23 empty] | VV | 0
SPU
27 | 721176102R00 | Potrubí HT připojovací D 40 x 1,8 mm - montáž a dodávka potrubí včetně tvarovek, přechodů a těsnění | m | 20 |  | 0 |  | 0 |  | 0 | 21 | 0 | 0.00038 | 0.01 | 0 | 0 |  | Vlastní | Indiv | 0 | 0 |  | Práce | Běžná |  |  |  | POL1_7
|  | viz v.č.101,102,201,202 | [25 empty] | POP
|  | 20 : | [25 empty] | VV | 0
|  | 20 |  | 20 | [23 empty] | VV | 0
SPU
28 | 721176103R00 | Potrubí HT připojovací D 50 x 1,8 mm - montáž a dodávka potrubí včetně tvarovek, přechodů a těsnění | m | 5 |  | 0 |  | 0 |  | 0 | 21 | 0 | 0.00047 | 0 | 0 | 0 |  | Vlastní | Indiv | 0 | 0 |  | Práce | Běžná |  |  |  | POL1_7
|  | viz v.č.101,102,201,202 | [25 empty] | POP
|  | 5 : | [25 empty] | VV | 0
|  | 5 |  | 5 | [23 empty] | VV | 0
SPU
29 | 721176104R00 | Potrubí HT připojovací D 75 x 1,9 mm - montáž a dodávka potrubí včetně tvarovek, přechodů a těsnění | m | 2 |  | 0 |  | 0 |  | 0 | 21 | 0 | 0.0007 | 0 | 0 | 0 |  | Vlastní | Indiv | 0 | 0 |  | Práce | Běžná |  |  |  | POL1_7
|  | viz v.č.101,102,201,202 | [25 empty] | POP
|  | 2 : | [25 empty] | VV | 0
|  | 2 |  | 2 | [23 empty] | VV | 0
SPU
30 | 721176105R00 | Potrubí HT připojovací D 110 x 2,7 mm - montáž a dodávka potrubí včetně tvarovek, přechodů a těsnění | m | 2 |  | 0 |  | 0 |  | 0 | 21 | 0 | 0.00152 | 0 | 0 | 0 |  | Vlastní | Indiv | 0 | 0 |  | Práce | Běžná |  |  |  | POL1_7
|  | viz v.č.101,102,201,202 | [25 empty] | POP
|  | 2 : | [25 empty] | VV | 0
|  | 2 |  | 2 | [23 empty] | VV | 0
SPU
31 | 721176114R00 | Potrubí HT odpadní svislé D 75 x 1,9 mm - montáž a dodávka potrubí včetně tvarovek, přechodů a, těsnění | m | 2 |  | 0 |  | 0 |  | 0 | 21 | 0 | 0.00078 | 0 | 0 | 0 |  | Vlastní | Indiv | 0 | 0 |  | Práce | Běžná |  |  |  | POL1_7
|  | viz v.č.101,102,201,202 | [25 empty] | POP
|  | 2 : | [25 empty] | VV | 0
|  | 2 |  | 2 | [23 empty] | VV | 0
SPU
32 | 721176115R00 | Potrubí HT odpadní svislé D 110 x 2,7 mm - montáž a dodávka potrubí včetně tvarovek, přechodů a, těsnění | m | 2 |  | 0 |  | 0 |  | 0 | 21 | 0 | 0.00131 | 0 | 0 | 0 |  | Vlastní | Indiv | 0 | 0 |  | Práce | Běžná |  |  |  | POL1_7
|  | viz v.č.101,102,201,202 | [25 empty] | POP
|  | 2 : | [25 empty] | VV | 0
|  | 2 |  | 2 | [23 empty] | VV | 0
SPU
33 | 721176116R00 | Potrubí HT odpadní svislé D 125 x 3,1 mm - montáž a dodávka potrubí včetně tvarovek, přechodů a, těsnění | m | 1 |  | 0 |  | 0 |  | 0 | 21 | 0 | 0.00161 | 0 | 0 | 0 |  | Vlastní | Indiv | 0 | 0 |  | Práce | Běžná |  |  |  | POL1_7
|  | viz v.č.101,102,201,202 | [25 empty] | POP
|  | 1 : | [25 empty] | VV | 0
|  | 1 |  | 1 | [23 empty] | VV | 0
SPU
34 | 721176222R00 | Potrubí KG svodné (ležaté) v zemi D 110 x 3,2 mm-motáž a dodávka potrubí včetně tvarovek, přechodů a, těsnění | m | 10 |  | 0 |  | 0 |  | 0 | 21 | 0 | 0.0021 | 0.02 | 0 | 0 |  | Vlastní | Indiv | 0 | 0 |  | Práce | Běžná |  |  |  | POL1_7
|  | viz v.č. 101,201 | [25 empty] | POP
|  | 10 : | [25 empty] | VV | 0
|  | 10 |  | 10 | [23 empty] | VV | 0
SPU
35 | 721176224R00 | Potrubí KG svodné (ležaté) v zemi D 160 x 4,0 mm-motáž a dodávka potrubí včetně tvarovek, přechodů a, těsnění EPDM | m | 10 |  | 0 |  | 0 |  | 0 | 21 | 0 | 0.00357 | 0.04 | 0 | 0 |  | Vlastní | Indiv | 0 | 0 |  | Práce | Běžná |  |  |  | POL1_7
|  | viz v.č. 101,201 | [25 empty] | POP
|  | 10 : | [25 empty] | VV | 0
|  | 10 |  | 10 | [23 empty] | VV | 0
SPU
36 | 721194104R00 | Vyvedení odpadních výpustek D 40 x 1,8 | kus | 3 |  | 0 |  | 0 |  | 0 | 21 | 0 | 0 | 0 | 0 | 0 |  | Vlastní | Indiv | 0 | 0 |  | Práce | Běžná |  |  |  | POL1_7
|  | viz v.č. 102,202 | [25 empty] | POP
|  | 3 : | [25 empty] | VV | 0
|  | 3 |  | 3 | [23 empty] | VV | 0
SPU
37 | 721194105R00 | Vyvedení odpadních výpustek D 50 x 1,8 | kus | 1 |  | 0 |  | 0 |  | 0 | 21 | 0 | 0 | 0 | 0 | 0 |  | Vlastní | Indiv | 0 | 0 |  | Práce | Běžná |  |  |  | POL1_7
|  | viz v.č. 102,202 | [25 empty] | POP
|  | 1 : | [25 empty] | VV | 0
|  | 1 |  | 1 | [23 empty] | VV | 0
SPU
38 | 721194109R00 | Vyvedení odpadních výpustek D 110 x 2,3 | kus | 2 |  | 0 |  | 0 |  | 0 | 21 | 0 | 0 | 0 | 0 | 0 |  | Vlastní | Indiv | 0 | 0 |  | Práce | Běžná |  |  |  | POL1_7
|  | viz v.č. 102,202 | [25 empty] | POP
|  | 2 : | [25 empty] | VV | 0
|  | 2 |  | 2 | [23 empty] | VV | 0
SPU
39 | 721273180R00 | Ventil přivzdušňovací podomítkový včetně krytky - montáž+dodávka | kus | 2 |  | 0 |  | 0 |  | 0 | 21 | 0 | 0.00038 | 0 | 0 | 0 |  | Vlastní | Indiv | 0 | 0 |  | Práce | Běžná |  |  |  | POL1_7
|  | viz v.č. 102,202 | [25 empty] | POP
|  | 2 : | [25 empty] | VV | 0
|  | 2 |  | 2 | [23 empty] | VV | 0
SPU
40 | 721290111R00 | Zkouška těsnosti kanalizace vodou DN 125 mm | m | 44 |  | 0 |  | 0 |  | 0 | 21 | 0 | 0 | 0 | 0 | 0 |  | Vlastní | Indiv | 0 | 0 |  | Práce | Běžná |  |  |  | POL1_7
|  | viz montáž potrubí | [25 empty] | POP
|  | 44 : | [25 empty] | VV | 0
|  | 44 |  | 44 | [23 empty] | VV | 0
SPU
41 | 721290112R00 | Zkouška těsnosti kanalizace vodou DN 200 mm | m | 10 |  | 0 |  | 0 |  | 0 | 21 | 0 | 0 | 0 | 0 | 0 |  | Vlastní | Indiv | 0 | 0 |  | Práce | Běžná |  |  |  | POL1_7
|  | viz montáž potrubí | [25 empty] | POP
|  | 10 : | [25 empty] | VV | 0
|  | 10 |  | 10 | [23 empty] | VV | 0
SPU
42 | 721290123R00 | Zkouška těsnosti kanalizace kouřem DN 300 | m | 54 |  | 0 |  | 0 |  | 0 | 21 | 0 | 0 | 0 | 0 | 0 |  | Vlastní | Indiv | 0 | 0 |  | Práce | Běžná |  |  |  | POL1_7
|  | viz montáž potrubí | [25 empty] | POP
|  | 44+10 : | [25 empty] | VV | 0
|  | 54 |  | 54 | [23 empty] | VV | 0
SPU
43 | 998721101R00 | Přesun hmot pro vnitřní kanalizaci, výšky do 6 m | t | 1.7619 |  | 0 |  | 0 |  | 0 | 21 | 0 | 0 | 0 | 0 | 0 |  | Vlastní | Indiv | 0 | 0 |  | Práce | Běžná |  |  |  | POL1_7
|  | 0,2 : | [25 empty] | VV | 0
|  | 1,76187 |  | 1.76 | [23 empty] | VV | 0
SPU
44 | 721 00-00031VD | Podomítkový kondenzační sifon 100x100mm s mechanickým uzávěrem (kuličkou),DN32,včetně podomítkového, tělesa a krytu-montáž+dodávka | soub | 3 |  | 0 |  | 0 |  | 0 | 21 | 0 | 0.0011 | 0 | 0 | 0 |  | Vlastní | Indiv | 0 | 0 |  | Specifikace | Běžná |  |  |  | POL3_0
|  | viz v.č. 102,202 | [25 empty] | POP
|  | 3 : | [25 empty] | VV | 0
|  | 3 |  | 3 | [23 empty] | VV | 0
SPU
45 | 721 20-0600VD | Sifon dřezový/umyvadlový do nábytku - typ dle pokynů dodavatele zařízení -montáž+dodávka | soub | 2 |  | 0 |  | 0 |  | 0 | 21 | 0 | 0 | 0 | 0 | 0 |  | Vlastní | Indiv | 0 | 0 |  | Specifikace | Běžná |  |  |  | POL3_0
|  | umyvadlo v prac. desce | [25 empty] | POP
|  | 1 : | [25 empty] | VV | 0
|  | 1 : | [25 empty] | VV | 0
|  | 2 |  | 2 | [23 empty] | VV | 0
SPU
46 | 721 50-01VD | Sprchový žlab nerez pro vinylové podlahy dl. 800mm, v. 99-109mm, sifon 50mm/33 l/min, kryt žlabu, nerez - motáž+dodávka | soub | 2 |  | 0 |  | 0 |  | 0 | 21 | 0 | 0.0025 | 0.01 | 0 | 0 |  | Vlastní | Indiv | 0 | 0 |  | Specifikace | Běžná |  |  |  | POL3_0
|  | 2 : | [25 empty] | VV | 0
|  | 2 |  | 2 | [23 empty] | VV | 0
SPU
Díl: | 722 | Vnitřní vodovod |  |  |  | 0 |  | 0 |  | 0 |  | 0 |  | 3.94 |  | 0 |  |  |  |  | 0 | [6 empty] | DIL
47 | 722 00-30067VD | Protipožární ucpávky pro vodovodní potrubí odolnost dle PBŘ - montáž+dodávka | soub | 10 |  | 0 |  | 0 |  | 0 | 21 | 0 | 0.012 | 0.12 | 0 | 0 |  | Vlastní | Indiv | 0 | 0 |  | Práce | Běžná |  |  |  | POL1_7
|  | 10 : | [25 empty] | VV | 0
|  | 10 |  | 10 | [23 empty] | VV | 0
SPU
48 | 722 00-5900VD | Ověření tras a dimenzí | hod | 2 |  | 0 |  | 0 |  | 0 | 21 | 0 | 0.0001 | 0 | 0 | 0 |  | Vlastní | Indiv | 0 | 0 |  | Práce | Běžná |  |  |  | POL1_7
|  | 2 : | [25 empty] | VV | 0
|  | 2 |  | 2 | [23 empty] | VV | 0
SPU
49 | 722 09-0011VD | Demontáž stávajících instalací vodovodu včetně ekologické likvidace odpadu | hod | 10 |  | 0 |  | 0 |  | 0 | 21 | 0 | 0 | 0 | 0 | 0 |  | Vlastní | Indiv | 0 | 0 |  | Práce | Běžná |  |  |  | POL1_7
|  | viz bourací práve stavební část | [25 empty] | POP
|  | 10 : | [25 empty] | VV | 0
|  | 10 |  | 10 | [23 empty] | VV | 0
SPU
50 | 722 18-0049VD | Izolace potrubí z min.vlny včetně izolace tvarovek na d20-22/20mm,povrchová úpr.AL/AS kvalita,, montáž+dodávka,lepící páska | m | 20 |  | 0 |  | 0 |  | 0 | 21 | 0 | 0.011 | 0.22 | 0 | 0 |  | Vlastní | Indiv | 0 | 0 |  | Práce | Běžná |  |  |  | POL1_7
|  | viz v.č. 103,203 | [25 empty] | POP
|  | 20 : | [25 empty] | VV | 0
|  | 20 |  | 20 | [23 empty] | VV | 0
SPU
51 | 722 18-0050VD | Izolace potrubí z min.vlny včetně izolace tvarovek na d25-28/25mm,povrchová úpr.AL/AS kvalita,, montáž+dodávka,lepící páska | m | 20 |  | 0 |  | 0 |  | 0 | 21 | 0 | 0.013 | 0.26 | 0 | 0 |  | Vlastní | Indiv | 0 | 0 |  | Práce | Běžná |  |  |  | POL1_7
|  | viz v.č. 103,203 | [25 empty] | POP
|  | 20 : | [25 empty] | VV | 0
|  | 20 |  | 20 | [23 empty] | VV | 0
SPU
52 | 722 18-0051VD | Izolace potrubí z min.vlny včetně izolace tvarovek na d35/40mm,povrchová úpr.AL/AS kvalita,, montáž+dodávka,lepící páska | m | 35 |  | 0 |  | 0 |  | 0 | 21 | 0 | 0.013 | 0.46 | 0 | 0 |  | Vlastní | Indiv | 0 | 0 |  | Práce | Běžná |  |  |  | POL1_7
|  | viz v.č. 103,203 | [25 empty] | POP
|  | 35 : | [25 empty] | VV | 0
|  | 35 |  | 35 | [23 empty] | VV | 0
SPU
53 | 722 18-0052VD | Izolace potrubí z min.vlny včetně izolace tvarovek na d42/40mm,povrchová úpr.AL/AS kvalita,, montáž+dodávka,lepící páska | m | 45 |  | 0 |  | 0 |  | 0 | 21 | 0 | 0.014 | 0.63 | 0 | 0 |  | Vlastní | Indiv | 0 | 0 |  | Práce | Běžná |  |  |  | POL1_7
|  | viz. v.č. 103,203 | [25 empty] | POP
|  | 45 : | [25 empty] | VV | 0
|  | 45 |  | 45 | [23 empty] | VV | 0
SPU
54 | 722 18-0055VD | Izolace potrubí z min.vlny včetně izolace tvarovek na d76/50mm,povrchová úpr.AL/AS kvaliza,, montáž+dodávka,lepící páska | m | 45 |  | 0 |  | 0 |  | 0 | 21 | 0 | 0.015 | 0.68 | 0 | 0 |  | Vlastní | Indiv | 0 | 0 |  | Práce | Běžná |  |  |  | POL1_7
|  | viz. v.č.103,203 | [25 empty] | POP
|  | 45 : | [25 empty] | VV | 0
|  | 45 |  | 45 | [23 empty] | VV | 0
SPU
55 | 722 18-0058VD | Izolace potrubí z min.vlny včetně izolace tvarovek na d108/50mm,povrchová úpr.AL/AS kvalita,, montáž+dodávka,lepící páska | m | 45 |  | 0 |  | 0 |  | 0 | 21 | 0 | 0.016 | 0.72 | 0 | 0 |  | Vlastní | Indiv | 0 | 0 |  | Práce | Běžná |  |  |  | POL1_7
|  | viz. v.č. 103,203 | [25 empty] | POP
|  | 45 : | [25 empty] | VV | 0
|  | 45 |  | 45 | [23 empty] | VV | 0
SPU
56 | 722131935R00 | Oprava a propojení dosavadního závitového potrubí do DN 40 | kus | 10 |  | 0 |  | 0 |  | 0 | 21 | 0 | 0.00147 | 0.01 | 0 | 0 |  | Vlastní | Indiv | 0 | 0 |  | Práce | Běžná |  |  |  | POL1_7
|  | viz v.č. 103,203 | [25 empty] | POP
|  | 1*10 : | [25 empty] | VV | 0
|  | 10 |  | 10 | [23 empty] | VV | 0
SPU
57 | 722151114R00 | Potrubí nerez, lisovaný spoj D 22 x 1,2 mm, pitná voda - montáž a dodávka potrubí včetně tvarovek,, spojek a přechodů, mat. 1.4401 | m | 20 |  | 0 |  | 0 |  | 0 | 21 | 0 | 0.00095 | 0.02 | 0 | 0 |  | Vlastní | Indiv | 0 | 0 |  | Práce | Běžná |  |  |  | POL1_7
|  | viz v.č. 103,203 | [25 empty] | POP
|  | 20 : | [25 empty] | VV | 0
|  | 20 |  | 20 | [23 empty] | VV | 0
SPU
58 | 722151115R00 | Potrubí nerez, lisovaný spoj D 28 x 1,2 mm, pitná voda - montáž a dodávka potrubí včetně tvarovek,, spojek a přechodů, mat. 1.4401 | m | 20 |  | 0 |  | 0 |  | 0 | 21 | 0 | 0.00116 | 0.02 | 0 | 0 |  | Vlastní | Indiv | 0 | 0 |  | Práce | Běžná |  |  |  | POL1_7
|  | viz v.č. 103,203 | [25 empty] | POP
|  | 20 : | [25 empty] | VV | 0
|  | 20 |  | 20 | [23 empty] | VV | 0
SPU
59 | 722151116R00 | Potrubí nerez, lisovaný spoj D 35 x 1,5 mm, pitná voda - montáž a dodávka potrubí včetně tvarovek,, spojek a přechodů, mat. 1.4401 | m | 20 |  | 0 |  | 0 |  | 0 | 21 | 0 | 0.00166 | 0.03 | 0 | 0 |  | Vlastní | Indiv | 0 | 0 |  | Práce | Běžná |  |  |  | POL1_7
|  | viz v.č. 103,203 | [25 empty] | POP
|  | 20 : | [25 empty] | VV | 0
|  | 20 |  | 20 | [23 empty] | VV | 0
SPU
60 | 722151117R00 | Potrubí nerez, lisovaný spoj D 42 x 1,5 mm, pitná voda - montáž a dodávka potrubí včetně tvarovek,, spojek a přechodů, mat. 1.4401 | m | 45 |  | 0 |  | 0 |  | 0 | 21 | 0 | 0.00198 | 0.09 | 0 | 0 |  | Vlastní | Indiv | 0 | 0 |  | Práce | Běžná |  |  |  | POL1_7
|  | viz v.č. 103,203 | [25 empty] | POP
|  | 45 : | [25 empty] | VV | 0
|  | 45 |  | 45 | [23 empty] | VV | 0
SPU
61 | 722151119R00 | Potrubí nerez, lisovaný spoj D 76 x 2,0 mm, pitná voda - montáž a dodávka potrubí včetně tvarovek,, spojek a přechodů, mat. 1.4401 | m | 45 |  | 0 |  | 0 |  | 0 | 21 | 0 | 0.00299 | 0.13 | 0 | 0 |  | Vlastní | Indiv | 0 | 0 |  | Práce | Běžná |  |  |  | POL1_7
|  | viz v.č. 103,203 | [25 empty] | POP
|  | 45 : | [25 empty] | VV | 0
|  | 45 |  | 45 | [23 empty] | VV | 0
SPU
62 | 722151121R00 | Potrubí nerez, lisovaný spoj D 108 x 2,0mm pitná voda - montáž a dodávka potrubí včetně tvarovek,, spojek a přechodů, mat. 1.4401 | m | 45 |  | 0 |  | 0 |  | 0 | 21 | 0 | 0.00374 | 0.17 | 0 | 0 |  | Vlastní | Indiv | 0 | 0 |  | Práce | Běžná |  |  |  | POL1_7
|  | viz v.č. 103,203 | [25 empty] | POP
|  | 45 : | [25 empty] | VV | 0
|  | 45 |  | 45 | [23 empty] | VV | 0
SPU
63 | 722172331R00 | Potrubí pitná voda PP R/PN16, D 20x2,3 mm - montáž a dodávka potrubí včetně tvarovek, spojek a, přechodů | m | 10 |  | 0 |  | 0 |  | 0 | 21 | 0 | 0.00401 | 0.04 | 0 | 0 |  | Vlastní | Indiv | 0 | 0 |  | Práce | Běžná |  |  |  | POL1_7
|  | viz v.č. 103,203 | [25 empty] | POP
|  | 10 : | [25 empty] | VV | 0
|  | 10 |  | 10 | [23 empty] | VV | 0
SPU
64 | 722172332R00 | Potrubí pitná voda PP R/PN16, D 25x2,8 mm - montáž a dodávka potrubí včetně tvarovek, spojek a, přechodů | m | 15 |  | 0 |  | 0 |  | 0 | 21 | 0 | 0.00522 | 0.08 | 0 | 0 |  | Vlastní | Indiv | 0 | 0 |  | Práce | Běžná |  |  |  | POL1_7
|  | viz v.č.103,203 | [25 empty] | POP
|  | 15 : | [25 empty] | VV | 0
|  | 15 |  | 15 | [23 empty] | VV | 0
SPU
65 | 722172915R00 | Provedení propojení plastového vodovodního potrubí do D 40 mm | kus | 10 |  | 0 |  | 0 |  | 0 | 21 | 0 | 0 | 0 | 0 | 0 |  | Vlastní | Indiv | 0 | 0 |  | Práce | Běžná |  |  |  | POL1_7
|  | viz v.č. 103,203 | [25 empty] | POP
|  | 1*10 : | [25 empty] | VV | 0
|  | 10 |  | 10 | [23 empty] | VV | 0
SPU
66 | 722178711R00 | Potrubí vícevrst.vod.PP R s čedičovou vrstvou, 90°C, D 20x2,8 mm - montáž a dodávka potrubí včetně, tvarovek, spojek a přechodů | m | 10 |  | 0 |  | 0 |  | 0 | 21 | 0 | 0.00043 | 0 | 0 | 0 |  | Vlastní | Indiv | 0 | 0 |  | Práce | Běžná |  |  |  | POL1_7
|  | viz v.č. 103,203 | [25 empty] | POP
|  | 10 : | [25 empty] | VV | 0
|  | 10 |  | 10 | [23 empty] | VV | 0
SPU
67 | 722178712R00 | Potrubí vícevrst.vod.PP R s čedičovou vrstvou, 90°C, D 25x3,5 mm - montáž a dodávka potrubí včetně, tvarovek, spojek a přechodů | m | 10 |  | 0 |  | 0 |  | 0 | 21 | 0 | 0.00053 | 0.01 | 0 | 0 |  | Vlastní | Indiv | 0 | 0 |  | Práce | Běžná |  |  |  | POL1_7
|  | viz v.č. 103,203 | [25 empty] | POP
|  | 10 : | [25 empty] | VV | 0
|  | 10 |  | 10 | [23 empty] | VV | 0
SPU
68 | 722178713R00 | Potrubí vícevrst.vod.PP R s čedičovou vrstvou, 90°C, D 32x4,4 mm - montáž a dodávka potrubí včetně, tvarovek, spojek a přechodů | m | 15 |  | 0 |  | 0 |  | 0 | 21 | 0 | 0.00073 | 0.01 | 0 | 0 |  | Vlastní | Indiv | 0 | 0 |  | Práce | Běžná |  |  |  | POL1_7
|  | viz v.č.103,203 | [25 empty] | POP
|  | 15 : | [25 empty] | VV | 0
|  | 15 |  | 15 | [23 empty] | VV | 0
SPU
69 | 722181211RT8 | Izolace návlekováPE návleková tl. stěny 25/6 mm- včetně izolace tvarovek, montáž+dodávka | m | 25 |  | 0 |  | 0 |  | 0 | 21 | 0 | 6e-05 | 0 | 0 | 0 |  | Vlastní | Indiv | 0 | 0 |  | Práce | Běžná |  |  |  | POL1_7
|  | 25 : | [25 empty] | VV | 0
|  | 25 |  | 25 | [23 empty] | VV | 0
SPU
70 | 722181214RT7 | Izolace návleková PE návleková tl. stěny d22/13 mm - včetně izolace tvarovek, montáž+dodávka | m | 25 |  | 0 |  | 0 |  | 0 | 21 | 0 | 5e-05 | 0 | 0 | 0 |  | Vlastní | Indiv | 0 | 0 |  | Práce | Běžná |  |  |  | POL1_7
|  | 25 : | [25 empty] | VV | 0
|  | 25 |  | 25 | [23 empty] | VV | 0
SPU
71 | 722190401R00 | Vyvedení a upevnění výpustek DN 15 mm | kus | 14 |  | 0 |  | 0 |  | 0 | 21 | 0 | 0 | 0 | 0 | 0 |  | Vlastní | Indiv | 0 | 0 |  | Práce | Běžná |  |  |  | POL1_7
|  | viz v.č. 103,203 | [25 empty] | POP
|  | 14 : | [25 empty] | VV | 0
|  | 14 |  | 14 | [23 empty] | VV | 0
SPU
72 | 722190901R00 | Uzavření/otevření vodovodního potrubí při opravě | kus | 6 |  | 0 |  | 0 |  | 0 | 21 | 0 | 0 | 0 | 0 | 0 |  | Vlastní | Indiv | 0 | 0 |  | Práce | Běžná |  |  |  | POL1_7
|  | při napojení na stáv. rozvody | [25 empty] | POP
|  | 6 : | [25 empty] | VV | 0
|  | 6 |  | 6 | [23 empty] | VV | 0
SPU
73 | 722236343R00 | Ventil uz.šikmý,vnitř.z. 2otvory DN 20 - montáž+dodávka | kus | 1 |  | 0 |  | 0 |  | 0 | 21 | 0 | 0.00053 | 0 | 0 | 0 |  | Vlastní | Indiv | 0 | 0 |  | Práce | Běžná |  |  |  | POL1_7
|  | viz v.č.103,203 | [25 empty] | POP
|  | 1 : | [25 empty] | VV | 0
|  | 1 |  | 1 | [23 empty] | VV | 0
SPU
74 | 722236344R00 | Ventil uz.šikmý,vnitř.z. 2otvory DN 25 - montáž+dodávka | kus | 1 |  | 0 |  | 0 |  | 0 | 21 | 0 | 0.00084 | 0 | 0 | 0 |  | Vlastní | Indiv | 0 | 0 |  | Práce | Běžná |  |  |  | POL1_7
|  | viz v.č.103,203 | [25 empty] | POP
|  | 1 : | [25 empty] | VV | 0
|  | 1 |  | 1 | [23 empty] | VV | 0
SPU
75 | 722236346R00 | Ventil uz.šikmý,vnitř.z. 2otvory DN 40 - montáž+dodávka | kus | 2 |  | 0 |  | 0 |  | 0 | 21 | 0 | 0.00161 | 0 | 0 | 0 |  | Vlastní | Indiv | 0 | 0 |  | Práce | Běžná |  |  |  | POL1_7
|  | viz. v.č. 103,203 | [25 empty] | POP
|  | 2 : | [25 empty] | VV | 0
|  | 2 |  | 2 | [23 empty] | VV | 0
SPU
76 | 722236348R00 | Ventil uz.šikmý,vnitř.z. 2otvory DN 65 - montáž+dodávka | kus | 1 |  | 0 |  | 0 |  | 0 | 21 | 0 | 0.00586 | 0.01 | 0 | 0 |  | Vlastní | Indiv | 0 | 0 |  | Práce | Běžná |  |  |  | POL1_7
|  | viz. v.č. 103,203 | [25 empty] | POP
|  | 1 : | [25 empty] | VV | 0
|  | 1 |  | 1 | [23 empty] | VV | 0
SPU
77 | 722254231RT4 | Hydrantový systém, box nerez - montáž+dodávka | kus | 1 |  | 0 |  | 0 |  | 0 | 21 | 0 | 0.03 | 0.03 | 0 | 0 |  | Vlastní | Indiv | 0 | 0 |  | Práce | Běžná |  |  |  | POL1_7
|  | 1 : | [25 empty] | VV | 0
|  | 1 |  | 1 | [23 empty] | VV | 0
SPU
78 | 722290229R00 | Zkouška tlaku potrubí vodovodního do DN 100 | m | 255 |  | 0 |  | 0 |  | 0 | 21 | 0 | 0.00034 | 0.09 | 0 | 0 |  | Vlastní | Indiv | 0 | 0 |  | Práce | Běžná |  |  |  | POL1_7
|  | viz montáž potrubí | [25 empty] | POP
|  | 255 : | [25 empty] | VV | 0
|  | 255 |  | 255 | [23 empty] | VV | 0
SPU
79 | 722290237R00 | Proplach a dezinfekce vodovod.potrubí do DN 200 | m | 255 |  | 0 |  | 0 |  | 0 | 21 | 0 | 1e-05 | 0 | 0 | 0 |  | Vlastní | Indiv | 0 | 0 |  | Práce | Běžná |  |  |  | POL1_7
|  | viz montáž potrubí | [25 empty] | POP
|  | 255 : | [25 empty] | VV | 0
|  | 255 |  | 255 | [23 empty] | VV | 0
SPU
80 | 998721101R00 | Přesun hmot pro vnitřní kanalizaci, výšky do 6 m | t | 4.04 |  | 0 |  | 0 |  | 0 | 21 | 0 | 0 | 0 | 0 | 0 |  | Vlastní | Indiv | 0 | 0 |  | Práce | Běžná |  |  |  | POL1_7
SPU
81 | 722 00-0011VD | Orientační štítky,popisové tabulky - popis potrubí a armatur | kus | 20 |  | 0 |  | 0 |  | 0 | 21 | 0 | 0.001 | 0.02 | 0 | 0 |  | Vlastní | Indiv | 0 | 0 |  | Specifikace | Běžná |  |  |  | POL3_0
|  | 20 : | [25 empty] | VV | 0
|  | 20 |  | 20 | [23 empty] | VV | 0
SPU
82 | 722 00-9005VD | Ventil regulační/vyvažovací pro syst.cirkulace teplé vody G6/4" - montáž+dodávka | soub | 1 |  | 0 |  | 0 |  | 0 | 21 | 0 | 0.018 | 0.02 | 0 | 0 |  | Vlastní | Indiv | 0 | 0 |  | Specifikace | Běžná |  |  |  | POL3_0
|  | viz. v.č. 103,203 | [25 empty] | POP
|  | 1 : | [25 empty] | VV | 0
|  | 1 |  | 1 | [23 empty] | VV | 0
SPU
83 | 722 00-9015VD | Vyregulování soustavy teplé vody a cirkulace | armat | 1 |  | 0 |  | 0 |  | 0 | 21 | 0 | 0.033 | 0.03 | 0 | 0 |  | Vlastní | Indiv | 0 | 0 |  | Specifikace | Běžná |  |  |  | POL3_0
|  | viz. v.č.103,203 | [25 empty] | POP
|  | 1 : | [25 empty] | VV | 0
|  | 1 |  | 1 | [23 empty] | VV | 0
SPU
84 | 722 26-9001VD | Manometr 0-10bar - montáž+dodávka | soub | 1 |  | 0 |  | 0 |  | 0 | 21 | 0 | 0.032 | 0.03 | 0 | 0 |  | Vlastní | Indiv | 0 | 0 |  | Specifikace | Běžná |  |  |  | POL3_0
|  | viz v.č. 110-116,203 | [25 empty] | POP
|  | 1 : | [25 empty] | VV | 0
|  | 1 |  | 1 | [23 empty] | VV | 0
SPU
85 | 722-422380018VD | Uzavírací ventil šikmý DN100, plnoprůtokový, bez mrtvého prostoru,přírubový, červený bronz -, motáž+dodávka | kus | 1 |  | 0 |  | 0 |  | 0 | 21 | 0 | 0.0055 | 0.01 | 0 | 0 |  | Vlastní | Indiv | 0 | 0 |  | Specifikace | Běžná |  |  |  | POL3_0
|  | viz. v.č. 103,203 | [25 empty] | POP
|  | 1 : | [25 empty] | VV | 0
|  | 1 |  | 1 | [23 empty] | VV | 0
SPU
Díl: | 725 | Zařizovací předměty |  |  |  | 0 |  | 0 |  | 0 |  | 0 |  | 0.72 |  | 0 |  |  |  |  | 0 | [6 empty] | DIL
86 | 725 98-0011VD | Revizní dvířka vhodná pro obklad včetně rámu200x200mm - montáž a dodávka včetně utěsnění v obkladu | soub | 2 |  | 0 |  | 0 |  | 0 | 21 | 0 | 0.01 | 0.02 | 0 | 0 |  | Vlastní | Indiv | 0 | 0 |  | Práce | Běžná |  |  |  | POL1_7
|  | 2 : | [25 empty] | VV | 0
|  | 2 |  | 2 | [23 empty] | VV | 0
SPU
87 | 725 99-0100VD | Demontáž stávajících instalací včetně ekologické likvidace odpadu | hod | 2 |  | 0 |  | 0 |  | 0 | 21 | 0 | 0 | 0 | 0 | 0 |  | Vlastní | Indiv | 0 | 0 |  | Práce | Běžná |  |  |  | POL1_7
|  | viz. stavební část bourací práce | [25 empty] | POP
|  | 2 : | [25 empty] | VV | 0
|  | 2 |  | 2 | [23 empty] | VV | 0
SPU
88 | 725017122R00 | Umyvadlo keramické bílé 55 x 42 cm, hranatý tvar,výpust + sifon k umyvadlu lahvový chrom - montáž +, dodávka | soubor | 2 |  | 0 |  | 0 |  | 0 | 21 | 0 | 0.01421 | 0.03 | 0 | 0 |  | Vlastní | Indiv | 0 | 0 |  | Práce | Běžná |  |  |  | POL1_7
|  | 2 : | [25 empty] | VV | 0
|  | 2 |  | 2 | [23 empty] | VV | 0
SPU
89 | 725119402R00 | Montáž předstěnových systémů do lehkých příček | soubor | 4 |  | 0 |  | 0 |  | 0 | 21 | 0 | 0 | 0 | 0 | 0 |  | Vlastní | Indiv | 0 | 0 |  | Práce | Běžná |  |  |  | POL1_7
|  | viz v.č.102,103 | [25 empty] | POP
|  | 4 : | [25 empty] | VV | 0
|  | 4 |  | 4 | [23 empty] | VV | 0
SPU
90 | 998725101R00 | Přesun hmot pro zařizovací předměty, výšky do 6 m | t | 0.72 |  | 0 |  | 0 |  | 0 | 21 | 0 | 0 | 0 | 0 | 0 |  | Vlastní | Indiv | 0 | 0 |  | Práce | Běžná |  |  |  | POL1_7
SPU
91 | 725 03-0007VD | Sprchová zástěna - dodávka stavební části | soub | 2 |  | 0 |  | 0 |  | 0 | 21 | 0 | 0 | 0 | 0 | 0 |  | Vlastní | Indiv | 0 | 0 |  | Specifikace | Běžná |  |  |  | POL3_0
|  | viz v.ř. 102,103 | [25 empty] | POP
|  | 2 : | [25 empty] | VV | 0
|  | 2 |  | 2 | [23 empty] | VV | 0
SPU
92 | 725 10-0001VD | WC závěsné 54cm, odstín bílý, uzavřený splach. kruh,sedátko slowclose,mont.sada - montáž+dodávka | soub | 2 |  | 0 |  | 0 |  | 0 | 21 | 0 | 0.15 | 0.3 | 0 | 0 |  | Vlastní | Indiv | 0 | 0 |  | Specifikace | Běžná |  |  |  | POL3_0
|  | 2 : | [25 empty] | VV | 0
|  | 2 |  | 2 | [23 empty] | VV | 0
SPU
93 | 725 10-0019VD | Umyvadlová nástěnná vodovodní baterie s ramínkem 150mm/ 210mm /300mm,chrom, širší ovládací páka-, montáž+dodávka | soub | 4 |  | 0 |  | 0 |  | 0 | 21 | 0 | 0.011 | 0.04 | 0 | 0 |  | Vlastní | Indiv | 0 | 0 |  | Specifikace | Běžná |  |  |  | POL3_0
|  | 4 : | [25 empty] | VV | 0
|  | 4 |  | 4 | [23 empty] | VV | 0
SPU
94 | 725 11-0200VD | Montážní prvek pro uchycení umyvadla a baterie,samonosný | soub | 2 |  | 0 |  | 0 |  | 0 | 21 | 0 | 0.11 | 0.22 | 0 | 0 |  | Vlastní | Indiv | 0 | 0 |  | Specifikace | Běžná |  |  |  | POL3_0
|  | viz v.č. 102,103 | [25 empty] | POP
|  | 2 : | [25 empty] | VV | 0
|  | 2 |  | 2 | [23 empty] | VV | 0
SPU
95 | 725 11-0300VD | Montážní prvek pro závěsné WC samonosný včetně nádržky,mont.sady a příslušenství,ovládací deska pro, splachování, nastavitelná výška keramiky 41-49cm | soub | 2 |  | 0 |  | 0 |  | 0 | 21 | 0 | 0.045 | 0.09 | 0 | 0 |  | Vlastní | Indiv | 0 | 0 |  | Specifikace | Běžná |  |  |  | POL3_0
|  | 2 : | [25 empty] | VV | 0
|  | 2 |  | 2 | [23 empty] | VV | 0
SPU
96 | 725 12-0003VD | Baterie sprchová nástěnná páková G1/2"x150, povrch chrom + sprchový set (držák s nastavitelnou, výškou 70cm - montáž+dodávka | soub | 2 |  | 0 |  | 0 |  | 0 | 21 | 0 | 0.01 | 0.02 | 0 | 0 |  | Vlastní | Indiv | 0 | 0 |  | Specifikace | Běžná |  |  |  | POL3_0
|  | 2 : | [25 empty] | VV | 0
|  | 2 |  | 2 | [23 empty] | VV | 0
SPU
Díl: | 767 | Konstrukce doplňkové stavební (zámečnické) |  |  |  | 0 |  | 0 |  | 0 |  | 0 |  | 0.02 |  | 0 |  |  |  |  | 0 | [6 empty] | DIL
97 | 767995101R00 | Systémové uložení potrubí a zařízení, včetně přesunu hmot, dodávky a montáže | kg | 289 |  | 0 |  | 0 |  | 0 | 21 | 0 | 6e-05 | 0.02 | 0 | 0 |  | Vlastní | Indiv | 0 | 0 |  | Práce | Běžná |  |  |  | POL1_7
|  | 54-20 : | [25 empty] | VV | 0
|  | 255 : | [25 empty] | VV | 0
|  | 289 |  | 289 | [23 empty] | VV | 0
SPU
98 | 998767101R00 | Přesun hmot pro zámečnické konstr., výšky do 6 m | t | 0.1 |  | 0 |  | 0 |  | 0 | 21 | 0 | 0 | 0 | 0 | 0 |  | Vlastní | Indiv | 0 | 0 |  | Práce | Běžná |  |  |  | POL1_7
SPU
[26 empty] | 12 | 21 | DPH
| Celkem |  |  |  |  | 0 | [19 empty] | 0 | 0 | SUM
END
Note on S6: Jedná se o informaci, zda se jedná o položku, která je do rozpočtu zadána z cenové soustavy RTS, nebo vlastní.
Note on T6: Jedná se o název CÚ, která je zadána u položky rozpočtu

## SO01_N D.1.01.4b Pol
Položkový soupis prací a dodávek | [27 empty] | #TypZaznamu#
S: | TOMIC/N1099_X | NEMOCNICE PÍSEK, a.s. - MODERNIZACE URGENTNÍHO PŘÍJMU_11_2025 | [25 empty] | STA
O: | SO01_N | PŘÍSTAVA BUDOVY K - BUDOVA N | [22 empty] | STA |  |  | OBJ
R: | D.1.01.4b | VYTÁPĚNÍ A ROZVODY CHLADU | [25 empty] | ROZ
P.č. | Číslo položky | Název položky | MJ | Množství | Cena / MJ | Celkem | Dodávka | Dodávka celk. | Montáž | Montáž celk. | DPH | Cena s DPH | Hmotnost / MJ | Hmotnost celk.(t) | Dem. hmotnost / MJ | Dem. hmotnost celk.(t) | Ceník | Cen. soustava / platnost | Cenová úroveň | Nhod / MJ | Nhod celk. | Dodavatel | Typ položky | Stav položky
Díl: | OST | Ostatní |  |  |  | 0 |  | 0 |  | 0 |  | 0 |  | 0 |  | 0 |  |  |  |  | 0 | [6 empty] | DIL
1 | OST001001 | Vypuštění systému | hod | 24 |  | 0 |  | 0 |  | 0 | 21 | 0 | 0 | 0 | 0 | 0 |  | Vlastní | Indiv | 0 | 0 |  | Práce | Běžná |  |  |  | POL1_1
SPU
2 | OST001002 | Vypuštění stávajícího rozdělovače a sběrače chlazení | hod | 4 |  | 0 |  | 0 |  | 0 | 21 | 0 | 0 | 0 | 0 | 0 |  | Vlastní | Indiv | 0 | 0 |  | Práce | Běžná |  |  |  | POL1_1
SPU
3 | OST001003 | Napuštění systému upravenou vodou z místních zdroju vč. odvzdušnění - topný a chladící systém | hod | 24 |  | 0 |  | 0 |  | 0 | 21 | 0 | 0 | 0 | 0 | 0 |  | Vlastní | Indiv | 0 | 0 |  | Práce | Běžná |  |  |  | POL1_1
SPU
4 | OST001004 | Vypuštění venkovního chladícího systému | hod | 12 |  | 0 |  | 0 |  | 0 | 21 | 0 | 0 | 0 | 0 | 0 |  | Vlastní | Indiv | 0 | 0 |  | Práce | Běžná |  |  |  | POL1_1
SPU
5 | OST001005 | Protokol o hydraulickém vyvážení nového otopného systému | kus | 1 |  | 0 |  | 0 |  | 0 | 21 | 0 | 0 | 0 | 0 | 0 |  | Vlastní | Indiv | 0 | 0 |  | Práce | Běžná |  |  |  | POL1_1
SPU
6 | OST001006 | Komplexní zkoušky | hod | 24 |  | 0 |  | 0 |  | 0 | 21 | 0 | 0 | 0 | 0 | 0 |  | Vlastní | Indiv | 0 | 0 |  | Práce | Běžná |  |  |  | POL1_1
SPU
7 | OST001007 | Koordinace s ostatními profesemi | hod | 16 |  | 0 |  | 0 |  | 0 | 21 | 0 | 0 | 0 | 0 | 0 |  | Vlastní | Indiv | 0 | 0 |  | Práce | Běžná |  |  |  | POL1_1
SPU
8 | OST001008 | Drobné zednické výpomoci | hod | 10 |  | 0 |  | 0 |  | 0 | 21 | 0 | 0 | 0 | 0 | 0 |  | Vlastní | Indiv | 0 | 0 |  | Práce | Běžná |  |  |  | POL1_1
SPU
9 | OST001009 | Neočekávané náklady rekonstruovaného objektu (potrubí v konstrukcích) | % | 2 |  | 0 |  | 0 |  | 0 | 21 | 0 | 0 | 0 | 0 | 0 |  | Vlastní | Indiv | 0 | 0 |  | Práce | Běžná |  |  |  | POL1_1
SPU
10 | OST002003 | Požární ucpávka pro potrubí DN 32 | kus | 4 |  | 0 |  | 0 |  | 0 | 21 | 0 | 0 | 0 | 0 | 0 |  | Vlastní | Indiv | 0 | 0 |  | Práce | Běžná |  |  |  | POL1_1
SPU
Díl: | 713 | Izolace tepelné |  |  |  | 0 |  | 0 |  | 0 |  | 0 |  | 0 |  | 0.03 |  |  |  |  | 0 | [6 empty] | DIL
11 | 713420811 | Odstranění izolace tepelné potrubí rohožemi bez úpravy v pletivu spojenými drátem tl do 50 mm | m | 6 |  | 0 |  | 0 |  | 0 | 21 | 0 | 0 | 0 | 0.00531 | 0.03 |  | URS | ÚRS 25 02 | 0 | 0 |  | Práce | Běžná |  |  |  | POL1_7
|  | 6 : | [25 empty] | VV | 0
|  | 6 |  | 6 | [23 empty] | VV | 0
SPU
12 | 713909001 | Montáž tepelné izolace z minerální vlny s Al. fólií vč. Al. pásky | m | 32 |  | 0 |  | 0 |  | 0 | 21 | 0 | 0 | 0 | 0 | 0 |  | Vlastní | Indiv | 0 | 0 |  | Práce | Běžná |  |  |  | POL1_7
|  | 32 : | [25 empty] | VV | 0
|  | 32 |  | 32 | [23 empty] | VV | 0
SPU
13 | 713909002 | Montáž tepelné izolace z PE | m | 13 |  | 0 |  | 0 |  | 0 | 21 | 0 | 0 | 0 | 0 | 0 |  | Vlastní | Indiv | 0 | 0 |  | Práce | Běžná |  |  |  | POL1_7
|  | 13 : | [25 empty] | VV | 0
|  | 13 |  | 13 | [23 empty] | VV | 0
SPU
14 | 713909005 | Montáž tepelné izolace kaučukové | m | 140 |  | 0 |  | 0 |  | 0 | 21 | 0 | 0 | 0 | 0 | 0 |  | Vlastní | Indiv | 0 | 0 |  | Práce | Běžná |  |  |  | POL1_7
|  | 24+28+88 : | [25 empty] | VV | 0
|  | 140 |  | 140 | [23 empty] | VV | 0
SPU
15 | 713909006 | Montáž plošné tepelné izolace kaučukové | m2 | 6 |  | 0 |  | 0 |  | 0 | 21 | 0 | 0 | 0 | 0 | 0 |  | Vlastní | Indiv | 0 | 0 |  | Práce | Běžná |  |  |  | POL1_7
|  | 4+2 : | [25 empty] | VV | 0
|  | 6 |  | 6 | [23 empty] | VV | 0
SPU
16 | 998713201 | Přesun hmot procentní pro izolace tepelné v objektech v do 6 m | % | 2084.599 |  | 0 |  | 0 |  | 0 | 21 | 0 | 0 | 0 | 0 | 0 |  | URS | ÚRS 25 02 | 0 | 0 |  | Práce | Běžná |  |  |  | POL1_7
SPU
17 | 713001002 | Tepelná izolace z minerální vlny s Al. fólií tl. 20 mm, DN 15, lmb = 0,036 W/m2K | m | 32 |  | 0 |  | 0 |  | 0 | 21 | 0 | 0 | 0 | 0 | 0 |  | Vlastní | Indiv | 0 | 0 |  | Specifikace | Běžná |  |  |  | POL3_0
|  | 32 : | [25 empty] | VV | 0
|  | 32 |  | 32 | [23 empty] | VV | 0
SPU
18 | 713002002 | Izolace z pěnového polyethylenu tl. 25 mm pro potrubí DN 15 | m | 13 |  | 0 |  | 0 |  | 0 | 21 | 0 | 0 | 0 | 0 | 0 |  | Vlastní | Indiv | 0 | 0 |  | Specifikace | Běžná |  |  |  | POL3_0
|  | 13 : | [25 empty] | VV | 0
|  | 13 |  | 13 | [23 empty] | VV | 0
SPU
19 | 713003002b | Izolace kaučuková s uzavřenými buňkami a parotěsnou zábranou tl. 25 mm pro potrubí DN 20 třída, reakce na oheň BL-S3 | m | 24 |  | 0 |  | 0 |  | 0 | 21 | 0 | 0 | 0 | 0 | 0 |  | Vlastní | Indiv | 0 | 0 |  | Specifikace | Běžná |  |  |  | POL3_0
|  | 24 : | [25 empty] | VV | 0
|  | 24 |  | 24 | [23 empty] | VV | 0
SPU
20 | 713003003 | Izolace kaučuková s uzavřenými buňkami a parotěsnou zábranou tl. 25 mm pro potrubí DN 25 třída, reakce na oheň BL-S1 | m | 28 |  | 0 |  | 0 |  | 0 | 21 | 0 | 0 | 0 | 0 | 0 |  | Vlastní | Indiv | 0 | 0 |  | Specifikace | Běžná |  |  |  | POL3_0
|  | 28 : | [25 empty] | VV | 0
|  | 28 |  | 28 | [23 empty] | VV | 0
SPU
21 | 713003003b | Izolace kaučuková s uzavřenými buňkami a parotěsnou zábranou tl. 32 mm pro potrubí DN 32 třída, reakce na oheň BL-S3 | m | 88 |  | 0 |  | 0 |  | 0 | 21 | 0 | 0 | 0 | 0 | 0 |  | Vlastní | Indiv | 0 | 0 |  | Specifikace | Běžná |  |  |  | POL3_0
|  | 88 : | [25 empty] | VV | 0
|  | 88 |  | 88 | [23 empty] | VV | 0
SPU
22 | 713103002 | Závěsný systém zabraňující kondenzátu a tepelných mostů pro kaučukovou izolaci na potrubí DN 20 tl., izolace 20 mm | kus | 8 |  | 0 |  | 0 |  | 0 | 21 | 0 | 0 | 0 | 0 | 0 |  | Vlastní | Indiv | 0 | 0 |  | Specifikace | Běžná |  |  |  | POL3_0
|  | 8 : | [25 empty] | VV | 0
|  | 8 |  | 8 | [23 empty] | VV | 0
SPU
23 | 713103003 | Závěsný systém zabraňující kondenzátu a tepelných mostů pro kaučukovou izolaci na potrubí DN 25 tl., izolace 25 mm | kus | 10 |  | 0 |  | 0 |  | 0 | 21 | 0 | 0 | 0 | 0 | 0 |  | Vlastní | Indiv | 0 | 0 |  | Specifikace | Běžná |  |  |  | POL3_0
|  | 10 : | [25 empty] | VV | 0
|  | 10 |  | 10 | [23 empty] | VV | 0
SPU
24 | 713103004 | Závěsný systém zabraňující kondenzátu a tepelných mostů pro kaučukovou izolaci na potrubí DN 32 tl., izolace 32 mm | kus | 10 |  | 0 |  | 0 |  | 0 | 21 | 0 | 0 | 0 | 0 | 0 |  | Vlastní | Indiv | 0 | 0 |  | Specifikace | Běžná |  |  |  | POL3_0
|  | 10 : | [25 empty] | VV | 0
|  | 10 |  | 10 | [23 empty] | VV | 0
SPU
25 | 713104001 | Izolace kaučuková parotěsná s třídou reakce na oheň BL-S3 tl. 25 mm pro izolaci armatur | m2 | 4 |  | 0 |  | 0 |  | 0 | 21 | 0 | 0 | 0 | 0 | 0 |  | Vlastní | Indiv | 0 | 0 |  | Specifikace | Běžná |  |  |  | POL3_0
|  | 4 : | [25 empty] | VV | 0
|  | 4 |  | 4 | [23 empty] | VV | 0
SPU
26 | 713104002 | Izolace kaučuková parotěsná s třídou reakce na oheň BL-S1 tl. 25 mm pro izolaci armatur | m2 | 2 |  | 0 |  | 0 |  | 0 | 21 | 0 | 0 | 0 | 0 | 0 |  | Vlastní | Indiv | 0 | 0 |  | Specifikace | Běžná |  |  |  | POL3_0
|  | 2 : | [25 empty] | VV | 0
|  | 2 |  | 2 | [23 empty] | VV | 0
SPU
Díl: | 732 | Ústřední vytápění - strojovny |  |  |  | 0 |  | 0 |  | 0 |  | 0 |  | 0 |  | 0 |  |  |  |  | 0 | [6 empty] | DIL
27 | 732429212 | Montáž čerpadla oběhového mokroběžného závitového DN 25 | soubor | 1 |  | 0 |  | 0 |  | 0 | 21 | 0 | 0.00068 | 0 | 0 | 0 |  | URS | ÚRS 25 02 | 0 | 0 |  | Práce | Běžná |  |  |  | POL1_7
|  | 1 : | [25 empty] | VV | 0
|  | 1 |  | 1 | [23 empty] | VV | 0
SPU
28 | 998732201 | Přesun hmot procentní pro strojovny v objektech v do 6 m | % | 369.582 |  | 0 |  | 0 |  | 0 | 21 | 0 | 0 | 0 | 0 | 0 |  | URS | ÚRS 25 02 | 0 | 0 |  | Práce | Běžná |  |  |  | POL1_7
SPU
29 | 732001004 | Oběhové čerpadlo s plynulou regulací otáček, DN 25, Q=1,6 m3/h, p=86 kPa, U= 230 V, N=153 W, I=1,33, A | kus | 1 |  | 0 |  | 0 |  | 0 | 21 | 0 | 0 | 0 | 0 | 0 |  | Vlastní | Indiv | 0 | 0 |  | Specifikace | Běžná |  |  |  | POL3_0
|  | 1 : | [25 empty] | VV | 0
|  | 1 |  | 1 | [23 empty] | VV | 0
SPU
Díl: | 733 | Ústřední vytápění - rozvodné potrubí |  |  |  | 0 |  | 0 |  | 0 |  | 0 |  | 0.55 |  | 0.01 |  |  |  |  | 0 | [6 empty] | DIL
30 | 733110803 | Demontáž potrubí ocelového závitového DN do 15 | m | 12 |  | 0 |  | 0 |  | 0 | 21 | 0 | 2e-05 | 0 | 0.001 | 0.01 |  | URS | ÚRS 25 02 | 0 | 0 |  | Práce | Běžná |  |  |  | POL1_7
|  | "DN 15"12 : | [25 empty] | VV | 0
|  | 12 |  | 12 | [23 empty] | VV | 0
SPU
31 | 733111103 | Potrubí ocelové závitové černé bezešvé běžné nízkotlaké DN 15 | m | 65 |  | 0 |  | 0 |  | 0 | 21 | 0 | 0.00148 | 0.1 | 0 | 0 |  | URS | ÚRS 25 02 | 0 | 0 |  | Práce | Běžná |  |  |  | POL1_7
|  | "Potrubí vytápění s izolací z minerální vlny s A. fólií"32 : | [25 empty] | VV | 0
|  | "Potrubí vytápění bez izolace"13 : | [25 empty] | VV | 0
|  | "Potrubí vytápění vedeno ve zdi s PE izolací"20 : | [25 empty] | VV | 0
|  | 65 |  | 65 | [23 empty] | VV | 0
SPU
32 | 733111104 | Potrubí ocelové závitové černé bezešvé běžné nízkotlaké DN 20 | m | 24 |  | 0 |  | 0 |  | 0 | 21 | 0 | 0.00189 | 0.05 | 0 | 0 |  | URS | ÚRS 25 02 | 0 | 0 |  | Práce | Běžná |  |  |  | POL1_7
|  | "Potrubí chlazení s kaučukovou izolací"24 : | [25 empty] | VV | 0
|  | 24 |  | 24 | [23 empty] | VV | 0
SPU
33 | 733111105 | Potrubí ocelové závitové černé bezešvé běžné nízkotlaké DN 25 | m | 28 |  | 0 |  | 0 |  | 0 | 21 | 0 | 0.00284 | 0.08 | 0 | 0 |  | URS | ÚRS 25 02 | 0 | 0 |  | Práce | Běžná |  |  |  | POL1_7
|  | "Potrubí chlazení s kaučukovou izolací"28 : | [25 empty] | VV | 0
|  | 28 |  | 28 | [23 empty] | VV | 0
SPU
34 | 733111106 | Potrubí ocelové závitové černé bezešvé běžné nízkotlaké DN 32 | m | 88 |  | 0 |  | 0 |  | 0 | 21 | 0 | 0.00367 | 0.32 | 0 | 0 |  | URS | ÚRS 25 02 | 0 | 0 |  | Práce | Běžná |  |  |  | POL1_7
|  | "Potrubí chlazení s kaučukovou izolací"88 : | [25 empty] | VV | 0
|  | 88 |  | 88 | [23 empty] | VV | 0
SPU
35 | 733190107 | Zkouška těsnosti potrubí ocelové závitové DN do 40 | m | 206 |  | 0 |  | 0 |  | 0 | 21 | 0 | 0 | 0 | 0 | 0 |  | URS | ÚRS 25 02 | 0 | 0 |  | Práce | Běžná |  |  |  | POL1_7
|  | 65+25+28+88 : | [25 empty] | VV | 0
|  | 206 |  | 206 | [23 empty] | VV | 0
SPU
36 | 733191913 | Zaslepení potrubí ocelového závitového zavařením a skováním DN 15 | kus | 4 |  | 0 |  | 0 |  | 0 | 21 | 0 | 0.0003 | 0 | 0 | 0 |  | URS | ÚRS 25 02 | 0 | 0 |  | Práce | Běžná |  |  |  | POL1_7
|  | 4 : | [25 empty] | VV | 0
|  | 4 |  | 4 | [23 empty] | VV | 0
SPU
37 | 733191923 | Napojení na stávající potrubí ocelové závitové DN 15 | kus | 6 |  | 0 |  | 0 |  | 0 | 21 | 0 | 0.00054 | 0 | 0 | 0 |  | URS | ÚRS 25 02 | 0 | 0 |  | Práce | Běžná |  |  |  | POL1_7
|  | 6 : | [25 empty] | VV | 0
|  | 6 |  | 6 | [23 empty] | VV | 0
SPU
38 | 733890801 | Přemístění potrubí demontovaného vodorovně do 100 m v objektech v do 6 m | t | 0.012 |  | 0 |  | 0 |  | 0 | 21 | 0 | 0 | 0 | 0 | 0 |  | URS | ÚRS 25 02 | 0 | 0 |  | Práce | Běžná |  |  |  | POL1_7
SPU
39 | 733989501 | Zamražení potrubí | kus | 2 |  | 0 |  | 0 |  | 0 | 21 | 0 | 0 | 0 | 0 | 0 |  | Vlastní | Indiv | 0 | 0 |  | Práce | Běžná |  |  |  | POL1_7
|  | "DN 15"2 : | [25 empty] | VV | 0
|  | 2 |  | 2 | [23 empty] | VV | 0
SPU
40 | 733989502 | Napojení na stávající rozdělovač chlazení navařením odboček, doizolovaní parotěsnou izolací | hod | 16 |  | 0 |  | 0 |  | 0 | 21 | 0 | 0 | 0 | 0 | 0 |  | Vlastní | Indiv | 0 | 0 |  | Práce | Běžná |  |  |  | POL1_7
SPU
41 | 733989804 | Prostup požární konstrukcí pro potrubí DN 32 | kus | 2 |  | 0 |  | 0 |  | 0 | 21 | 0 | 0 | 0 | 0 | 0 |  | Vlastní | Indiv | 0 | 0 |  | Práce | Běžná |  |  |  | POL1_7
|  | 2 : | [25 empty] | VV | 0
|  | 2 |  | 2 | [23 empty] | VV | 0
SPU
42 | 998733201 | Přesun hmot procentní pro rozvody potrubí v objektech v do 6 m | % | 1097.016 |  | 0 |  | 0 |  | 0 | 21 | 0 | 0 | 0 | 0 | 0 |  | URS | ÚRS 25 02 | 0 | 0 |  | Práce | Běžná |  |  |  | POL1_7
SPU
Díl: | 734 | Ústřední vytápění - armatury |  |  |  | 0 |  | 0 |  | 0 |  | 0 |  | 0 |  | 0 |  |  |  |  | 0 | [6 empty] | DIL
43 | 734200821 | Demontáž armatury závitové se dvěma závity přes G 1/2 do G 1/2 | kus | 8 |  | 0 |  | 0 |  | 0 | 21 | 0 | 9e-05 | 0 | 0.00045 | 0 |  | URS | ÚRS 25 02 | 0 | 0 |  | Práce | Běžná |  |  |  | POL1_7
|  | 4+4 : | [25 empty] | VV | 0
|  | 8 |  | 8 | [23 empty] | VV | 0
SPU
44 | 734209103 | Montáž armatury závitové s jedním závitem G 1/2 | kus | 10 |  | 0 |  | 0 |  | 0 | 21 | 0 | 9e-05 | 0 | 0 | 0 |  | URS | ÚRS 25 02 | 0 | 0 |  | Práce | Běžná |  |  |  | POL1_7
|  | 2+8 : | [25 empty] | VV | 0
|  | 10 |  | 10 | [23 empty] | VV | 0
SPU
45 | 734209113 | Montáž armatury závitové s dvěma závity G 1/2 | kus | 21 |  | 0 |  | 0 |  | 0 | 21 | 0 | 8e-05 | 0 | 0 | 0 |  | URS | ÚRS 25 02 | 0 | 0 |  | Práce | Běžná |  |  |  | POL1_7
|  | 4+3+7+7 : | [25 empty] | VV | 0
|  | 21 |  | 21 | [23 empty] | VV | 0
SPU
46 | 734209114 | Montáž armatury závitové s dvěma závity G 3/4 | kus | 9 |  | 0 |  | 0 |  | 0 | 21 | 0 | 0.0001 | 0 | 0 | 0 |  | URS | ÚRS 25 02 | 0 | 0 |  | Práce | Běžná |  |  |  | POL1_7
|  | 3+6 : | [25 empty] | VV | 0
|  | 9 |  | 9 | [23 empty] | VV | 0
SPU
47 | 734209116 | Montáž armatury závitové s dvěma závity G 5/4 | kus | 6 |  | 0 |  | 0 |  | 0 | 21 | 0 | 0.00021 | 0 | 0 | 0 |  | URS | ÚRS 25 02 | 0 | 0 |  | Práce | Běžná |  |  |  | POL1_7
|  | 4+1+1 : | [25 empty] | VV | 0
|  | 6 |  | 6 | [23 empty] | VV | 0
SPU
48 | 734291951 | Montáž hlavice ručního a termostatického ovládání | kus | 7 |  | 0 |  | 0 |  | 0 | 21 | 0 | 0 | 0 | 0 | 0 |  | URS | ÚRS 25 02 | 0 | 0 |  | Práce | Běžná |  |  |  | POL1_7
|  | 7 : | [25 empty] | VV | 0
|  | 7 |  | 7 | [23 empty] | VV | 0
SPU
49 | 734421101 | Tlakoměr s pevným stonkem a zpětnou klapkou tlak 0-6 bar | kus | 2 |  | 0 |  | 0 |  | 0 | 21 | 0 | 0.00147 | 0 | 0 | 0 |  | URS | ÚRS 25 02 | 0 | 0 |  | Práce | Běžná |  |  |  | POL1_7
|  | 2 : | [25 empty] | VV | 0
|  | 2 |  | 2 | [23 empty] | VV | 0
SPU
50 | 734890801 | Přemístění demontovaných armatur vodorovně do 100 m v objektech v do 6 m | t | 0.038 |  | 0 |  | 0 |  | 0 | 21 | 0 | 0 | 0 | 0 | 0 |  | URS | ÚRS 25 02 | 0 | 0 |  | Práce | Běžná |  |  |  | POL1_7
SPU
51 | 998734201 | Přesun hmot procentní pro armatury v objektech v do 6 m | % | 782.899 |  | 0 |  | 0 |  | 0 | 21 | 0 | 0 | 0 | 0 | 0 |  | URS | ÚRS 25 02 | 0 | 0 |  | Práce | Běžná |  |  |  | POL1_7
SPU
52 | 734001001 | Kulový kohout DN 15 | kus | 4 |  | 0 |  | 0 |  | 0 | 21 | 0 | 0 | 0 | 0 | 0 |  | Vlastní | Indiv | 0 | 0 |  | Specifikace | Běžná |  |  |  | POL3_0
|  | 2+2 : | [25 empty] | VV | 0
|  | 4 |  | 4 | [23 empty] | VV | 0
SPU
53 | 734001002 | Kulový kohout DN 20 | kus | 3 |  | 0 |  | 0 |  | 0 | 21 | 0 | 0 | 0 | 0 | 0 |  | Vlastní | Indiv | 0 | 0 |  | Specifikace | Běžná |  |  |  | POL3_0
|  | 3 : | [25 empty] | VV | 0
|  | 3 |  | 3 | [23 empty] | VV | 0
SPU
54 | 734001004 | Kulový kohout DN 32 | kus | 4 |  | 0 |  | 0 |  | 0 | 21 | 0 | 0 | 0 | 0 | 0 |  | Vlastní | Indiv | 0 | 0 |  | Specifikace | Běžná |  |  |  | POL3_0
|  | 4 : | [25 empty] | VV | 0
|  | 4 |  | 4 | [23 empty] | VV | 0
SPU
55 | 734001005 | Automatický odvzdušňovací ventil DN 15 | kus | 2 |  | 0 |  | 0 |  | 0 | 21 | 0 | 0 | 0 | 0 | 0 |  | Vlastní | Indiv | 0 | 0 |  | Specifikace | Běžná |  |  |  | POL3_0
|  | 2 : | [25 empty] | VV | 0
|  | 2 |  | 2 | [23 empty] | VV | 0
SPU
56 | 734001006 | Vypouštěcí kulový kohout DN 15 | kus | 8 |  | 0 |  | 0 |  | 0 | 21 | 0 | 0 | 0 | 0 | 0 |  | Vlastní | Indiv | 0 | 0 |  | Specifikace | Běžná |  |  |  | POL3_0
|  | 8 : | [25 empty] | VV | 0
|  | 8 |  | 8 | [23 empty] | VV | 0
SPU
57 | 734001008 | Zpětná klapka DN 32 | kus | 1 |  | 0 |  | 0 |  | 0 | 21 | 0 | 0 | 0 | 0 | 0 |  | Vlastní | Indiv | 0 | 0 |  | Specifikace | Běžná |  |  |  | POL3_0
|  | 1 : | [25 empty] | VV | 0
|  | 1 |  | 1 | [23 empty] | VV | 0
SPU
58 | 734001010 | Filtr DN 32 | kus | 1 |  | 0 |  | 0 |  | 0 | 21 | 0 | 0 | 0 | 0 | 0 |  | Vlastní | Indiv | 0 | 0 |  | Specifikace | Běžná |  |  |  | POL3_0
|  | 1 : | [25 empty] | VV | 0
|  | 1 |  | 1 | [23 empty] | VV | 0
SPU
59 | 734001011 | Připojovací hadice s nerezovým opletem DN 20, délky 500 mm | kus | 6 |  | 0 |  | 0 |  | 0 | 21 | 0 | 0 | 0 | 0 | 0 |  | Vlastní | Indiv | 0 | 0 |  | Specifikace | Běžná |  |  |  | POL3_0
|  | 6 : | [25 empty] | VV | 0
|  | 6 |  | 6 | [23 empty] | VV | 0
SPU
60 | 734001012 | Tlakově nezávislí regulační ventil vč. měřících vsuvek DN 15, vč. pohonu 24V, řízení 0-10V | kus | 3 |  | 0 |  | 0 |  | 0 | 21 | 0 | 0 | 0 | 0 | 0 |  | Vlastní | Indiv | 0 | 0 |  | Specifikace | Běžná |  |  |  | POL3_0
|  | 3 : | [25 empty] | VV | 0
|  | 3 |  | 3 | [23 empty] | VV | 0
SPU
61 | 734002002 | Termostatický ventil k otopnému tělesu DN 15, Kvs-0,86 přímý/rohový | kus | 7 |  | 0 |  | 0 |  | 0 | 21 | 0 | 0 | 0 | 0 | 0 |  | Vlastní | Indiv | 0 | 0 |  | Specifikace | Běžná |  |  |  | POL3_0
|  | 7 : | [25 empty] | VV | 0
|  | 7 |  | 7 | [23 empty] | VV | 0
SPU
62 | 734002004 | Uzavírací šroubení k otopnému tělesu DN 15, přímé/rohové s vypouštěním | kus | 7 |  | 0 |  | 0 |  | 0 | 21 | 0 | 0 | 0 | 0 | 0 |  | Vlastní | Indiv | 0 | 0 |  | Specifikace | Běžná |  |  |  | POL3_0
|  | 7 : | [25 empty] | VV | 0
|  | 7 |  | 7 | [23 empty] | VV | 0
SPU
63 | 734002006 | Termostatická hlavice s pojistkou proti odcizení | kus | 7 |  | 0 |  | 0 |  | 0 | 21 | 0 | 0 | 0 | 0 | 0 |  | Vlastní | Indiv | 0 | 0 |  | Specifikace | Běžná |  |  |  | POL3_0
|  | 7 : | [25 empty] | VV | 0
|  | 7 |  | 7 | [23 empty] | VV | 0
SPU
Díl: | 735 | Ústřední vytápění - otopná tělesa |  |  |  | 0 |  | 0 |  | 0 |  | 0 |  | 0 |  | 0.12 |  |  |  |  | 0 | [6 empty] | DIL
64 | 735000912 | Vyregulování ventilu nebo kohoutu dvojregulačního s termostatickým ovládáním | kus | 7 |  | 0 |  | 0 |  | 0 | 21 | 0 | 0 | 0 | 0 | 0 |  | URS | ÚRS 25 02 | 0 | 0 |  | Práce | Běžná |  |  |  | POL1_7
|  | 7 : | [25 empty] | VV | 0
|  | 7 |  | 7 | [23 empty] | VV | 0
SPU
65 | 735151821 | Demontáž otopného tělesa panelového dvouřadého dl do 1500 mm | kus | 5 |  | 0 |  | 0 |  | 0 | 21 | 0 | 8e-05 | 0 | 0.02493 | 0.12 |  | URS | ÚRS 25 02 | 0 | 0 |  | Práce | Běžná |  |  |  | POL1_7
|  | "Těleso 20/9120 - nebude použito"1 : | [25 empty] | VV | 0
|  | "Těleso 20/9140 - nebude použito"1 : | [25 empty] | VV | 0
|  | "Těleso 20/6140 - bude použito"1 : | [25 empty] | VV | 0
|  | "Těleso 20/9140 - bude použito"2 : | [25 empty] | VV | 0
|  | 5 |  | 5 | [23 empty] | VV | 0
SPU
66 | 735156910 | Tlakové zkoušky otopných těles jednořadých | kus | 2 |  | 0 |  | 0 |  | 0 | 21 | 0 | 0 | 0 | 0 | 0 |  | Vlastní | Indiv | 0 | 0 |  | Práce | Běžná |  |  |  | POL1_7
|  | 2 : | [25 empty] | VV | 0
|  | 2 |  | 2 | [23 empty] | VV | 0
SPU
67 | 735156920 | Tlakové zkoušky otopných těles dvouřadých | kus | 4 |  | 0 |  | 0 |  | 0 | 21 | 0 | 0 | 0 | 0 | 0 |  | Vlastní | Indiv | 0 | 0 |  | Práce | Běžná |  |  |  | POL1_7
|  | 4 : | [25 empty] | VV | 0
|  | 4 |  | 4 | [23 empty] | VV | 0
SPU
68 | 735156930 | Tlakové zkoušky otopných těles třířadých | kus | 1 |  | 0 |  | 0 |  | 0 | 21 | 0 | 0 | 0 | 0 | 0 |  | Vlastní | Indiv | 0 | 0 |  | Práce | Běžná |  |  |  | POL1_7
|  | 1 : | [25 empty] | VV | 0
|  | 1 |  | 1 | [23 empty] | VV | 0
SPU
69 | 735159220 | Montáž otopných těles panelových dvouřadých dl přes 1140 do 1500 mm | kus | 3 |  | 0 |  | 0 |  | 0 | 21 | 0 | 0 | 0 | 0 | 0 |  | URS | ÚRS 25 02 | 0 | 0 |  | Práce | Běžná |  |  |  | POL1_7
|  | "Stávající otopné těleso 20/6140"1 : | [25 empty] | VV | 0
|  | "Stávající otopné těleso 20/9140"2 : | [25 empty] | VV | 0
|  | 3 |  | 3 | [23 empty] | VV | 0
SPU
70 | 735159230 | Montáž otopných těles panelových dvouřadých dl přes 1500 do 1980 mm | kus | 1 |  | 0 |  | 0 |  | 0 | 21 | 0 | 0 | 0 | 0 | 0 |  | URS | ÚRS 25 02 | 0 | 0 |  | Práce | Běžná |  |  |  | POL1_7
|  | 1 : | [25 empty] | VV | 0
|  | 1 |  | 1 | [23 empty] | VV | 0
SPU
71 | 735159320 | Montáž otopných těles panelových třířadých dl přes 1140 do 1500 mm | kus | 1 |  | 0 |  | 0 |  | 0 | 21 | 0 | 0 | 0 | 0 | 0 |  | URS | ÚRS 25 02 | 0 | 0 |  | Práce | Běžná |  |  |  | POL1_7
|  | 1 : | [25 empty] | VV | 0
|  | 1 |  | 1 | [23 empty] | VV | 0
SPU
72 | 735164522 | Montáž otopného tělesa trubkového na stěny v tělesa přes 1340 mm | kus | 2 |  | 0 |  | 0 |  | 0 | 21 | 0 | 0 | 0 | 0 | 0 |  | URS | ÚRS 25 02 | 0 | 0 |  | Práce | Běžná |  |  |  | POL1_7
|  | 2 : | [25 empty] | VV | 0
|  | 2 |  | 2 | [23 empty] | VV | 0
SPU
73 | 735191903 | Vyčištění otopných těles ocelových nebo hliníkových proplachem vodou | m2 | 1.2 |  | 0 |  | 0 |  | 0 | 21 | 0 | 0 | 0 | 0 | 0 |  | URS | ÚRS 25 02 | 0 | 0 |  | Práce | Běžná |  |  |  | POL1_7
|  | 1,2 : | [25 empty] | VV | 0
|  | 1,2 |  | 1.2 | [23 empty] | VV | 0
SPU
74 | 735191905 | Odvzdušnění otopných těles | kus | 7 |  | 0 |  | 0 |  | 0 | 21 | 0 | 0 | 0 | 0 | 0 |  | URS | ÚRS 25 02 | 0 | 0 |  | Práce | Běžná |  |  |  | POL1_7
|  | 7 : | [25 empty] | VV | 0
|  | 7 |  | 7 | [23 empty] | VV | 0
SPU
75 | 735890801 | Přemístění demontovaného otopného tělesa vodorovně 100 m v objektech výšky do 6 m | t | 2.2 |  | 0 |  | 0 |  | 0 | 21 | 0 | 0 | 0 | 0 | 0 |  | URS | ÚRS 25 02 | 0 | 0 |  | Práce | Běžná |  |  |  | POL1_7
SPU
76 | 998735201 | Přesun hmot procentní pro otopná tělesa v objektech v do 6 m | % | 272.219 |  | 0 |  | 0 |  | 0 | 21 | 0 | 0 | 0 | 0 | 0 |  | URS | ÚRS 25 02 | 0 | 0 |  | Práce | Běžná |  |  |  | POL1_7
SPU
77 | 735003001 | Ocelové deskové otopné těleso do prostředí s vysokými požadavky na hygienu a čistotu, s bočním, připojením, pravé nebo levé, barva bílá RAL 9016, dvě desky, výšky 900 mm délky 1600 mm - KLCL | kus | 1 |  | 0 |  | 0 |  | 0 | 21 | 0 | 0 | 0 | 0 | 0 |  | Vlastní | Indiv | 0 | 0 |  | Specifikace | Běžná |  |  |  | POL3_0
|  | 20/9160 | [25 empty] | POP
|  | 1 : | [25 empty] | VV | 0
|  | 1 |  | 1 | [23 empty] | VV | 0
SPU
78 | 735003002 | Ocelové deskové otopné těleso do prostředí s vysokými požadavky na hygienu a čistotu, s bočním, připojením, pravé nebo levé, barva bílá RAL 9016, tři desky, výšky 900 mm délky 1200 mm - KLCL | kus | 1 |  | 0 |  | 0 |  | 0 | 21 | 0 | 0 | 0 | 0 | 0 |  | Vlastní | Indiv | 0 | 0 |  | Specifikace | Běžná |  |  |  | POL3_0
|  | 30/9120 | [25 empty] | POP
|  | 1 : | [25 empty] | VV | 0
|  | 1 |  | 1 | [23 empty] | VV | 0
SPU
79 | 735004001 | Trubkové otopné těleso se spodním připojením, barva bílá RAL 9016, výšky 1820 mm délky 450 mm - KLC, 1820x450 | kus | 2 |  | 0 |  | 0 |  | 0 | 21 | 0 | 0 | 0 | 0 | 0 |  | Vlastní | Indiv | 0 | 0 |  | Specifikace | Běžná |  |  |  | POL3_0
|  | 2 : | [25 empty] | VV | 0
|  | 2 |  | 2 | [23 empty] | VV | 0
SPU
Díl: | 737 | Předizolované potrubí |  |  |  | 0 |  | 0 |  | 0 |  | 0 |  | 0 |  | 0 |  |  |  |  | 0 | [6 empty] | DIL
80 | 733978501 | Potrubí předizolované DN 80, izolace PUR pěnou, plášť tvrdý HDPE vč. uložení v zemi | m | 34 |  | 0 |  | 0 |  | 0 | 21 | 0 | 0 | 0 | 0 | 0 |  | Vlastní | Indiv | 0 | 0 |  | Práce | Běžná |  |  |  | POL1_7
|  | 34 : | [25 empty] | VV | 0
|  | 34 |  | 34 | [23 empty] | VV | 0
SPU
81 | 737945501 | Demontáž potrubí předizolovaného DN 80 uloženého v zemi - bez zemních prací | m | 16 |  | 0 |  | 0 |  | 0 | 21 | 0 | 0 | 0 | 0 | 0 |  | Vlastní | Indiv | 0 | 0 |  | Práce | Běžná |  |  |  | POL1_7
|  | 16 : | [25 empty] | VV | 0
|  | 16 |  | 16 | [23 empty] | VV | 0
SPU
82 | 737945502 | Napojení na stávajíc potrubí předizolu DN 80 | kus | 4 |  | 0 |  | 0 |  | 0 | 21 | 0 | 0 | 0 | 0 | 0 |  | Vlastní | Indiv | 0 | 0 |  | Práce | Běžná |  |  |  | POL1_7
|  | 4 : | [25 empty] | VV | 0
|  | 4 |  | 4 | [23 empty] | VV | 0
SPU
83 | 737945503 | Demontáž a nová montáž (přemístění) ocelového potrubí vč. izolace, oplechování a armatur | hod | 48 |  | 0 |  | 0 |  | 0 | 21 | 0 | 0 | 0 | 0 | 0 |  | Vlastní | Indiv | 0 | 0 |  | Práce | Běžná |  |  |  | POL1_7
SPU
Díl: | 767 | Konstrukce zámečnické |  |  |  | 0 |  | 0 |  | 0 |  | 0 |  | 0.01 |  | 0 |  |  |  |  | 0 | [6 empty] | DIL
84 | 767995111 | Montáž atypických zámečnických konstrukcí hm do 5 kg | kg | 75 |  | 0 |  | 0 |  | 0 | 21 | 0 | 7e-05 | 0.01 | 0 | 0 |  | URS | ÚRS 25 02 | 0 | 0 |  | Práce | Běžná |  |  |  | POL1_7
|  | 75 : | [25 empty] | VV | 0
|  | 75 |  | 75 | [23 empty] | VV | 0
SPU
85 | 998767201 | Přesun hmot procentní pro zámečnické konstrukce v objektech v do 6 m | % | 178.5 |  | 0 |  | 0 |  | 0 | 21 | 0 | 0 | 0 | 0 | 0 |  | URS | ÚRS 25 02 | 0 | 0 |  | Práce | Běžná |  |  |  | POL1_7
SPU
86 | 767001001 | Dodávka KDK | kg | 75 |  | 0 |  | 0 |  | 0 | 21 | 0 | 0 | 0 | 0 | 0 |  | Vlastní | Indiv | 0 | 0 |  | Specifikace | Běžná |  |  |  | POL3_0
|  | 75 : | [25 empty] | VV | 0
|  | 75 |  | 75 | [23 empty] | VV | 0
SPU
Díl: | 783 | Dokončovací práce - nátěry |  |  |  | 0 |  | 0 |  | 0 |  | 0 |  | 0 |  | 0 |  |  |  |  | 0 | [6 empty] | DIL
87 | 783601311 | Odrezivění deskových otopných těles před provedením nátěru | m2 | 1.2 |  | 0 |  | 0 |  | 0 | 21 | 0 | 7e-05 | 0 | 0 | 0 |  | URS | ÚRS 25 02 | 0 | 0 |  | Práce | Běžná |  |  |  | POL1_7
|  | 1,2 : | [25 empty] | VV | 0
|  | 1,2 |  | 1.2 | [23 empty] | VV | 0
SPU
88 | 783614551 | Základní jednonásobný syntetický nátěr potrubí DN do 50 mm | m | 205 |  | 0 |  | 0 |  | 0 | 21 | 0 | 2e-05 | 0 | 0 | 0 |  | URS | ÚRS 25 02 | 0 | 0 |  | Práce | Běžná |  |  |  | POL1_7
|  | "Nové potrubí"65+24+28+88 : | [25 empty] | VV | 0
|  | 205 |  | 205 | [23 empty] | VV | 0
SPU
89 | 783614651 | Základní antikorozní jednonásobný syntetický potrubí DN do 50 mm | m | 205 |  | 0 |  | 0 |  | 0 | 21 | 0 | 2e-05 | 0 | 0 | 0 |  | URS | ÚRS 25 02 | 0 | 0 |  | Práce | Běžná |  |  |  | POL1_7
|  | "Nové potrubí"65+24+28+88 : | [25 empty] | VV | 0
|  | 205 |  | 205 | [23 empty] | VV | 0
SPU
90 | 783617611 | Krycí dvojnásobný syntetický nátěr potrubí DN do 50 mm | m | 20 |  | 0 |  | 0 |  | 0 | 21 | 0 | 3e-05 | 0 | 0 | 0 |  | URS | ÚRS 25 02 | 0 | 0 |  | Práce | Běžná |  |  |  | POL1_7
|  | 20 : | [25 empty] | VV | 0
|  | 20 |  | 20 | [23 empty] | VV | 0
SPU
[26 empty] | 12 | 21 | DPH
| Celkem |  |  |  |  | 0 | [19 empty] | 0 | 0 | SUM
END
Note on S6: Jedná se o informaci, zda se jedná o položku, která je do rozpočtu zadána z cenové soustavy RTS, nebo vlastní.
Note on T6: Jedná se o název CÚ, která je zadána u položky rozpočtu

## SO01_N D.1.01.4c Pol
Položkový soupis prací a dodávek | [27 empty] | #TypZaznamu#
S: | TOMIC/N1099_X | NEMOCNICE PÍSEK, a.s. - MODERNIZACE URGENTNÍHO PŘÍJMU_11_2025 | [25 empty] | STA
O: | SO01_N | PŘÍSTAVA BUDOVY K - BUDOVA N | [22 empty] | STA |  |  | OBJ
R: | D.1.01.4c | SILNOPROUDÁ ELEKTROTECHNIKA | [25 empty] | ROZ
P.č. | Číslo položky | Název položky | MJ | Množství | Cena / MJ | Celkem | Dodávka | Dodávka celk. | Montáž | Montáž celk. | DPH | Cena s DPH | Hmotnost / MJ | Hmotnost celk.(t) | Dem. hmotnost / MJ | Dem. hmotnost celk.(t) | Ceník | Cen. soustava / platnost | Cenová úroveň | Nhod / MJ | Nhod celk. | Dodavatel | Typ položky | Stav položky
Díl: | M21_Př | Zednické přípomoce pro elektropráce |  |  |  | 0 |  | 0 |  | 0 |  | 0 |  | 0 |  | 0 |  |  |  |  | 0 | [6 empty] | DIL
1 | 1 | stavebí práce - niky průrazy - průraz tl 25cm | ks | 15 |  | 0 |  | 0 |  | 0 | 21 | 0 | 0 | 0 | 0 | 0 |  | Vlastní | Indiv | 0 | 0 |  | R-položka | Běžná |  |  |  | POL12_0
SPU
2 | 2 | stavebí práce - drážka pro kabel do 5x10 cm | m | 50 |  | 0 |  | 0 |  | 0 | 21 | 0 | 0 | 0 | 0 | 0 |  | Vlastní | Indiv | 0 | 0 |  | R-položka | Běžná |  |  |  | POL12_0
SPU
Díl: | M_:DMT | Demontáže elektroinstalací |  |  |  | 0 |  | 0 |  | 0 |  | 0 |  | 0 |  | 0 |  |  |  |  | 0 | [6 empty] | DIL
3 | 1 | demont osvětl těles | hod | 10 |  | 0 |  | 0 |  | 0 | 21 | 0 | 0 | 0 | 0 | 0 |  | Vlastní | Indiv | 0 | 0 |  | Práce | Běžná |  |  |  | POL1_1
SPU
4 | 3 | demontáž el přístrojů a kabel. Rozvodů | hod | 30 |  | 0 |  | 0 |  | 0 | 21 | 0 | 0 | 0 | 0 | 0 |  | Vlastní | Indiv | 0 | 0 |  | R-položka | Běžná |  |  |  | POL12_1
SPU
Díl: | M__21 | montážní a inž. činnost |  |  |  | 0 |  | 0 |  | 0 |  | 0 |  | 0 |  | 0 |  |  |  |  | 0 | [6 empty] | DIL
5 | 1 | Měření světelně technických parametrů | m2 | 30 |  | 0 |  | 0 |  | 0 | 21 | 0 | 0 | 0 | 0 | 0 |  | Vlastní | Indiv | 0 | 0 |  | R-položka | Běžná |  |  |  | POL12_1
SPU
6 | 3 | Výchozí revizní zpráva | hod | 20 |  | 0 |  | 0 |  | 0 | 21 | 0 | 0 | 0 | 0 | 0 |  | Vlastní | Indiv | 0 | 0 |  | R-položka | Běžná |  |  |  | POL12_1
SPU
Díl: | M_21_Sv | Svítidla |  |  |  | 0 |  | 0 |  | 0 |  | 0 |  | 0 |  | 0 |  |  |  |  | 0 | [6 empty] | DIL
|  | osvětlovací tělesa komplet , včetně dodávky a montáže | [25 empty] | POP
7 | Ab | "Ab" LED osvětlovací tělesa vestané do pohledu 600x 600 1200x 300 IP 40 4000K , 36W | ks | 24 |  | 0 |  | 0 |  | 0 | 21 | 0 | 0 | 0 | 0 | 0 |  | Vlastní | Indiv | 0 | 0 |  | Specifikace | Běžná |  |  |  | POL3_0
SPU
8 | E | "E" LED osvětlovací teleso kruhové do podhledu IP 44 TRILUX Ambiella G2 C07 WR LED2000-840, 01 | ks | 6 |  | 0 |  | 0 |  | 0 | 21 | 0 | 0 | 0 | 0 | 0 |  | Vlastní | Indiv | 0 | 0 |  | Specifikace | Běžná |  |  |  | POL3_0
SPU
9 | N | "N" Nouzové osvětlovací tělesa LED 8W IP 43 , včetně piktogramu | ks | 6 |  | 0 |  | 0 |  | 0 | 21 | 0 | 0 | 0 | 0 | 0 |  | Vlastní | Indiv | 0 | 0 |  | Specifikace | Běžná |  |  |  | POL3_0
SPU
10 | S | "S" - Venkoví LED IP 66 včetně pohybového čidla , plast , bílé 4000k , 50 W | ks | 1 |  | 0 |  | 0 |  | 0 | 21 | 0 | 0 | 0 | 0 | 0 |  | Vlastní | Indiv | 0 | 0 |  | Specifikace | Běžná |  |  |  | POL3_0
SPU
Díl: | M_21NM | Nosný materiál- vnitřní el. instalace |  |  |  | 0 |  | 0 |  | 0 |  | 0 |  | 0 |  | 0 |  |  |  |  | 0 | [6 empty] | DIL
11 | 3. | Kabelový žlab 65/100 – vč. víka a příslušenství a nosných prvků a tvarovek | m | 10 |  | 0 |  | 0 |  | 0 | 21 | 0 | 0 | 0 | 0 | 0 |  | Vlastní | Indiv | 0 | 0 |  | Práce | Běžná |  |  |  | POL1_1
SPU
12 | 38. | požární úchyt pro kapl EI 60 | ks | 5 |  | 0 |  | 0 |  | 0 | 21 | 0 | 0 | 0 | 0 | 0 |  | Vlastní | Indiv | 0 | 0 |  | Práce | Běžná |  |  |  | POL1_1
SPU
13 | 11. | TRUBKA OHEBNÁ - SUPERFLEX 16 750N bezhalogen | m | 20 |  | 0 |  | 0 |  | 0 | 21 | 0 | 0 | 0 | 0 | 0 |  | Vlastní | Indiv | 0 | 0 |  | Specifikace | Běžná |  |  |  | POL3_0
SPU
14 | 12. | TRUBKA OHEBNÁ - SUPERFLEX 20 750N bezhalogen | m | 10 |  | 0 |  | 0 |  | 0 | 21 | 0 | 0 | 0 | 0 | 0 |  | Vlastní | Indiv | 0 | 0 |  | Specifikace | Běžná |  |  |  | POL3_0
SPU
15 | 17. | Příchytky 732/20 rozsah 20-22mm E180 | ks | 5 |  | 0 |  | 0 |  | 0 | 21 | 0 | 0 | 0 | 0 | 0 |  | Vlastní | Indiv | 0 | 0 |  | Specifikace | Běžná |  |  |  | POL3_0
SPU
16 | 20. | Příchytky pro 8 kabelů do podhledu | ks | 10 |  | 0 |  | 0 |  | 0 | 21 | 0 | 0 | 0 | 0 | 0 |  | Vlastní | Indiv | 0 | 0 |  | Specifikace | Běžná |  |  |  | POL3_0
SPU
17 | 21. | Příchytky pro 15 kabelů do podhledu | ks | 5 |  | 0 |  | 0 |  | 0 | 21 | 0 | 0 | 0 | 0 | 0 |  | Vlastní | Indiv | 0 | 0 |  | Specifikace | Běžná |  |  |  | POL3_0
SPU
18 | 27. | Krabice přístrojová pod omítku pro vícenásobné rámečky | ks | 30 |  | 0 |  | 0 |  | 0 | 21 | 0 | 0 | 0 | 0 | 0 |  | Vlastní | Indiv | 0 | 0 |  | Specifikace | Běžná |  |  |  | POL3_0
SPU
19 | 28. | Krabice přístrojová pro dvojnásob.přístroj | ks | 5 |  | 0 |  | 0 |  | 0 | 21 | 0 | 0 | 0 | 0 | 0 |  | Vlastní | Indiv | 0 | 0 |  | Specifikace | Běžná |  |  |  | POL3_0
SPU
20 | 29. | Krabice odbočná do zdiva d=68mm 1903 s víčkem pod omítku | ks | 5 |  | 0 |  | 0 |  | 0 | 21 | 0 | 0 | 0 | 0 | 0 |  | Vlastní | Indiv | 0 | 0 |  | Specifikace | Běžná |  |  |  | POL3_0
SPU
21 | 30. | Krabice odbočná do zdiva d=68mm 1902 s víčkem pod omítku | ks | 10 |  | 0 |  | 0 |  | 0 | 21 | 0 | 0 | 0 | 0 | 0 |  | Vlastní | Indiv | 0 | 0 |  | Specifikace | Běžná |  |  |  | POL3_0
SPU
22 | 31. | Krabice odbočná do zdiva d=97 s víčkem pod omítku | ks | 5 |  | 0 |  | 0 |  | 0 | 21 | 0 | 0 | 0 | 0 | 0 |  | Vlastní | Indiv | 0 | 0 |  | Specifikace | Běžná |  |  |  | POL3_0
SPU
23 | 34. | Svorka pro připojení kovových konstrukcí | ks | 5 |  | 0 |  | 0 |  | 0 | 21 | 0 | 0 | 0 | 0 | 0 |  | Vlastní | Indiv | 0 | 0 |  | Specifikace | Běžná |  |  |  | POL3_0
SPU
24 | 37. | svorka el montážní Boko do 2,5mm2 | ks | 5 |  | 0 |  | 0 |  | 0 | 21 | 0 | 0 | 0 | 0 | 0 |  | Vlastní | Indiv | 0 | 0 |  | Specifikace | Běžná |  |  |  | POL3_0
SPU
25 | 6. | Trubka pancéřová prům. 29 mm | m | 10 |  | 0 |  | 0 |  | 0 | 21 | 0 | 0 | 0 | 0 | 0 |  | Vlastní | Indiv | 0 | 0 |  | Specifikace | Běžná |  |  |  | POL3_0
SPU
Díl: | M21 | Elektromontáže |  |  |  | 0 |  | 0 |  | 0 |  | 0 |  | 0 |  | 0 |  |  |  |  | 0 | [6 empty] | DIL
26 | 1. | montáž rozv skřín 100 kg | ks | 3 |  | 0 |  | 0 |  | 0 | 21 | 0 | 0 | 0 | 0 | 0 |  | Vlastní | Indiv | 0 | 0 |  | Práce | Běžná |  |  |  | POL1_1
SPU
27 | 2. | Ukončení vodičů v rozvaděči – do 3x2,5 | ks | 30 |  | 0 |  | 0 |  | 0 | 21 | 0 | 0 | 0 | 0 | 0 |  | Vlastní | Indiv | 0 | 0 |  | Práce | Běžná |  |  |  | POL1_1
SPU
28 | 6. | Ukončení vodičů v rozvaděči – do 5x16 | ks | 1 |  | 0 |  | 0 |  | 0 | 21 | 0 | 0 | 0 | 0 | 0 |  | Vlastní | Indiv | 0 | 0 |  | Práce | Běžná |  |  |  | POL1_1
SPU
29 | 7. | Ukončení vodičů v rozvaděči – do 5x10 | ks | 6 |  | 0 |  | 0 |  | 0 | 21 | 0 | 0 | 0 | 0 | 0 |  | Vlastní | Indiv | 0 | 0 |  | Práce | Běžná |  |  |  | POL1_1
SPU
30 | 8. | Ukončení vodičů v rozvaděči – do 5x25 | ks | 2 |  | 0 |  | 0 |  | 0 | 21 | 0 | 0 | 0 | 0 | 0 |  | Vlastní | Indiv | 0 | 0 |  | Práce | Běžná |  |  |  | POL1_1
SPU
31 | 9. | Ukončení vodičů v rozvaděči – do 95 mm | ks | 10 |  | 0 |  | 0 |  | 0 | 21 | 0 | 0 | 0 | 0 | 0 |  | Vlastní | Indiv | 0 | 0 |  | Práce | Běžná |  |  |  | POL1_1
SPU
32 | 13. | Připojování technologického zařízení - napojení , zkouška funkce oživení napojení operační lampy ,, světel u lůžek napojení zdrojových panelů | ks | 10 |  | 0 |  | 0 |  | 0 | 21 | 0 | 0 | 0 | 0 | 0 |  | Vlastní | Indiv | 0 | 0 |  | Specifikace | Běžná |  |  |  | POL3_0
SPU
33 | 15. | napojení pož klapky | ks | 2 |  | 0 |  | 0 |  | 0 | 21 | 0 | 0 | 0 | 0 | 0 |  | Vlastní | Indiv | 0 | 0 |  | Specifikace | Běžná |  |  |  | POL3_0
SPU
34 | 16. | napojení el pohonu automatických dveří | ks | 2 |  | 0 |  | 0 |  | 0 | 21 | 0 | 0 | 0 | 0 | 0 |  | Vlastní | Indiv | 0 | 0 |  | Specifikace | Běžná |  |  |  | POL3_0
SPU
35 | 3. | Ukončení vodičů v rozvaděči – do 3x6 | ks | 10 |  | 0 |  | 0 |  | 0 | 21 | 0 | 0 | 0 | 0 | 0 |  | Vlastní | Indiv | 0 | 0 |  | R-položka | Běžná |  |  |  | POL12_1
SPU
Díl: | M21_13 | ZÁLOŽNÍ ZDROJ UPS |  |  |  | 0 |  | 0 |  | 0 |  | 0 |  | 0 |  | 0 |  |  |  |  | 0 | [6 empty] | DIL
36 | 3 | Ochranný oddělovací transformátor 1f / 400V /230V pro napájení zdravotnických prostor ES710/3150- 6, ,3kVA včetně teplot čidla krytu, váha 65kg, včetně svorkovnice, s atestem "MED" | ks | 2 |  | 0 |  | 0 |  | 0 | 21 | 0 | 0 | 0 | 0 | 0 |  | Vlastní | Indiv | 0 | 0 |  | Práce | Běžná |  |  |  | POL1_1
SPU
37 | 4 | Nosná konstrukce pro osazení 2 ks oddělovacích TRS-váha celkem 148kg + kryt | ks | 2 |  | 0 |  | 0 |  | 0 | 21 | 0 | 0 | 0 | 0 | 0 |  | Vlastní | Indiv | 0 | 0 |  | Práce | Běžná |  |  |  | POL1_1
SPU
38 | 5 | Hlídač ilolačního stavu pro zdravot ISOMED 427P izol odpor 50..500kohm , zatěž proud 5..50A ,, teplot čidlo trafa , | ks | 2 |  | 0 |  | 0 |  | 0 | 21 | 0 | 0 | 0 | 0 | 0 |  | Vlastní | Indiv | 0 | 0 |  | R-položka | Běžná |  |  |  | POL12_0
SPU
39 | 7 | Napáj zdroj AN 450 / 230/24V | ks | 1 |  | 0 |  | 0 |  | 0 | 21 | 0 | 0 | 0 | 0 | 0 |  | Vlastní | Indiv | 0 | 0 |  | R-položka | Běžná |  |  |  | POL12_0
SPU
40 | 8 | s;nímač teploty odděl trafa Ti - 0-150 | ks | 2 |  | 0 |  | 0 |  | 0 | 21 | 0 | 0 | 0 | 0 | 0 |  | Vlastní | Indiv | 0 | 0 |  | R-položka | Běžná |  |  |  | POL12_0
SPU
41 | 1 | Záložní zdroj UPS - 400/400 - 10kVA/ 6kW - včetně modulu pro dálkové monitorování stavu ,, signalizace | ks | 1 |  | 0 |  | 0 |  | 0 | 21 | 0 | 0 | 0 | 0 | 0 |  | Vlastní | Indiv | 0 | 0 |  | Specifikace | Běžná |  |  |  | POL3_0
SPU
42 | 2 | bateriový modul 3 hod | ks | 1 |  | 0 |  | 0 |  | 0 | 21 | 0 | 0 | 0 | 0 | 0 |  | Vlastní | Indiv | 0 | 0 |  | Specifikace | Běžná |  |  |  | POL3_0
SPU
Díl: | M21_2 | Spínače, zásuvky a ostatní přístroje |  |  |  | 0 |  | 0 |  | 0 |  | 0 |  | 0 |  | 0 |  |  |  |  | 0 | [6 empty] | DIL
|  | el přístroje dodávka komplet dodávka + montáž | [25 empty] | POP
43 | 13 | Zásuvka jednonásobná 230V/16A, pro montáž pod omítku, bílá, krytí IP 20, komplet | ks | 12 |  | 0 |  | 0 |  | 0 | 21 | 0 | 0 | 0 | 0 | 0 |  | Vlastní | Indiv | 0 | 0 |  | Práce | Běžná |  |  |  | POL1_1
SPU
44 | 23 | Přepínač řazení 6 velkoplošný – 230V/10A, pod omítku, bílý, komplet, IP20 | ks | 8 |  | 0 |  | 0 |  | 0 | 21 | 0 | 0 | 0 | 0 | 0 |  | Vlastní | Indiv | 0 | 0 |  | Práce | Běžná |  |  |  | POL1_1
SPU
45 | 24 | Přepínač řazení 5 velkoplošný – 230V/10A, pod omítku, bílý, komplet, IP20 | ks | 2 |  | 0 |  | 0 |  | 0 | 21 | 0 | 0 | 0 | 0 | 0 |  | Vlastní | Indiv | 0 | 0 |  | Práce | Běžná |  |  |  | POL1_1
SPU
46 | 22 | Spínač jednopólový velkoplošný – 230V/10A, pod omítku, bílý, komplet, IP20 | ks | 11 |  | 0 |  | 0 |  | 0 | 21 | 0 | 0 | 0 | 0 | 0 |  | Vlastní | Indiv | 0 | 0 |  | Specifikace | Běžná |  |  |  | POL3_0
SPU
47 | 26 | Dvojitý přepínač řazení 6 velkoplošný - 230V/10A, pod omítku, bílý | ks | 2 |  | 0 |  | 0 |  | 0 | 21 | 0 | 0 | 0 | 0 | 0 |  | Vlastní | Indiv | 0 | 0 |  | Specifikace | Běžná |  |  |  | POL3_0
SPU
Díl: | M21_4 | Kabely a vodiče |  |  |  | 0 |  | 0 |  | 0 |  | 0 |  | 0 |  | 0 |  |  |  |  | 0 | [6 empty] | DIL
48 | 51 | montáž | m | 1310 |  | 0 |  | 0 |  | 0 | 21 | 0 | 0 | 0 | 0 | 0 |  | Vlastní | Indiv | 0 | 0 |  | Práce | Běžná |  |  |  | POL1_1
SPU
49 | 52 | CY6 | m | 100 |  | 0 |  | 0 |  | 0 | 21 | 0 | 0 | 0 | 0 | 0 |  | Vlastní | Indiv | 0 | 0 |  | Práce | Běžná |  |  |  | POL1_1
SPU
50 | 32 | Kabel CXKH-R (O) 3x1,5 mm2 B2ca,s1,d0 | m | 30 |  | 0 |  | 0 |  | 0 | 21 | 0 | 0 | 0 | 0 | 0 |  | Vlastní | Indiv | 0 | 0 |  | Specifikace | Běžná |  |  |  | POL3_0
SPU
51 | 33 | Kabel CXKH-R (J) 3x1,5 mm2 B2ca,s1,d0 | m | 300 |  | 0 |  | 0 |  | 0 | 21 | 0 | 0 | 0 | 0 | 0 |  | Vlastní | Indiv | 0 | 0 |  | Specifikace | Běžná |  |  |  | POL3_0
SPU
52 | 34 | Kabel CXKH-R 3x2,5 mm2 B2ca,s1,d0 | m | 500 |  | 0 |  | 0 |  | 0 | 21 | 0 | 0 | 0 | 0 | 0 |  | Vlastní | Indiv | 0 | 0 |  | Specifikace | Běžná |  |  |  | POL3_0
SPU
53 | 35 | Kabel CXKH-R (J) 3x4 mm2 B2ca,s1,d0 | m | 50 |  | 0 |  | 0 |  | 0 | 21 | 0 | 0 | 0 | 0 | 0 |  | Vlastní | Indiv | 0 | 0 |  | Specifikace | Běžná |  |  |  | POL3_0
SPU
54 | 36 | Kabel CXKH-R (J) 5x1,5 mm2 B2ca,s1,d0 | m | 50 |  | 0 |  | 0 |  | 0 | 21 | 0 | 0 | 0 | 0 | 0 |  | Vlastní | Indiv | 0 | 0 |  | Specifikace | Běžná |  |  |  | POL3_0
SPU
55 | 37 | Kabel CXKH-R (J) 5x2,5 mm2 B2ca,s1,d0 | m | 150 |  | 0 |  | 0 |  | 0 | 21 | 0 | 0 | 0 | 0 | 0 |  | Vlastní | Indiv | 0 | 0 |  | Specifikace | Běžná |  |  |  | POL3_0
SPU
56 | 38 | Kabel CXKH-R (J) 7x1,5 mm2 B2ca,s1,d0 | m | 30 |  | 0 |  | 0 |  | 0 | 21 | 0 | 0 | 0 | 0 | 0 |  | Vlastní | Indiv | 0 | 0 |  | Specifikace | Běžná |  |  |  | POL3_0
SPU
57 | 40 | Kabel CXKH-R (J) 5x6 mm2 B2ca,s1,d0 | m | 100 |  | 0 |  | 0 |  | 0 | 21 | 0 | 0 | 0 | 0 | 0 |  | Vlastní | Indiv | 0 | 0 |  | Specifikace | Běžná |  |  |  | POL3_0
SPU
58 | 41 | Kabel CXKH-R (J) 5x10 mm2 B2ca,s1,d0 | m | 100 |  | 0 |  | 0 |  | 0 | 21 | 0 | 0 | 0 | 0 | 0 |  | Vlastní | Indiv | 0 | 0 |  | Specifikace | Běžná |  |  |  | POL3_0
SPU
59 | 53 | CY 10 | m | 50 |  | 0 |  | 0 |  | 0 | 21 | 0 | 0 | 0 | 0 | 0 |  | Vlastní | Indiv | 0 | 0 |  | Specifikace | Běžná |  |  |  | POL3_0
SPU
Díl: | M21_6 | ROZVADĚČE |  |  |  | 0 |  | 0 |  | 0 |  | 0 |  | 0 |  | 0 |  |  |  |  | 0 | [6 empty] | DIL
60 | 5 | Rozvaděč RHN - pole 4 - doplnění jisti 63A/3/C + svorkovnice štítky viz výkre č 111 | ks | 1 |  | 0 |  | 0 |  | 0 | 21 | 0 | 0 | 0 | 0 | 0 |  | Vlastní | Indiv | 0 | 0 |  | Specifikace | Běžná |  |  |  | POL3_0
SPU
61 | 6 | Rozvaděč R1-2 - doplnění jističe FI , relé viz výkres č . 109 | ks | 1 |  | 0 |  | 0 |  | 0 | 21 | 0 | 0 | 0 | 0 | 0 |  | Vlastní | Indiv | 0 | 0 |  | Specifikace | Běžná |  |  |  | POL3_0
SPU
62 | 7 | Rozvaděč RPO - požární doplnění jističe relé viz výkres č. 108 | ks | 1 |  | 0 |  | 0 |  | 0 | 21 | 0 | 0 | 0 | 0 | 0 |  | Vlastní | Indiv | 0 | 0 |  | Specifikace | Běžná |  |  |  | POL3_0
SPU
63 | 8 | Rozvaděč R-RSH - doplnění jističe, FI , relé viz výkres č . 110 | ks | 1 |  | 0 |  | 0 |  | 0 | 21 | 0 | 0 | 0 | 0 | 0 |  | Vlastní | Indiv | 0 | 0 |  | Specifikace | Běžná |  |  |  | POL3_0
SPU
[26 empty] | 12 | 21 | DPH
| Celkem |  |  |  |  | 0 | [19 empty] | 0 | 0 | SUM
END
Note on S6: Jedná se o informaci, zda se jedná o položku, která je do rozpočtu zadána z cenové soustavy RTS, nebo vlastní.
Note on T6: Jedná se o název CÚ, která je zadána u položky rozpočtu

## SO01_N D.1.01.4d Pol
Položkový soupis prací a dodávek | [27 empty] | #TypZaznamu#
S: | TOMIC/N1099_X | NEMOCNICE PÍSEK, a.s. - MODERNIZACE URGENTNÍHO PŘÍJMU_11_2025 | [25 empty] | STA
O: | SO01_N | PŘÍSTAVA BUDOVY K - BUDOVA N | [22 empty] | STA |  |  | OBJ
R: | D.1.01.4d | SLABOPROUDÉ ROZVODY | [25 empty] | ROZ
P.č. | Číslo položky | Název položky | MJ | Množství | Cena / MJ | Celkem | Dodávka | Dodávka celk. | Montáž | Montáž celk. | DPH | Cena s DPH | Hmotnost / MJ | Hmotnost celk.(t) | Dem. hmotnost / MJ | Dem. hmotnost celk.(t) | Ceník | Cen. soustava / platnost | Cenová úroveň | Nhod / MJ | Nhod celk. | Dodavatel | Typ položky | Stav položky
Díl: | _26 | Společná TV anténa (STA) |  |  |  | 0 |  | 0 |  | 0 |  | 0 |  | 0 |  | 0 |  |  |  |  | 0 | [6 empty] | DIL
1 | Pol__0010 | Koaxiální dvojzásuvka vč. krabice, rámečku a krytky | ks | 2 |  | 0 |  | 0 |  | 0 | 21 | 0 | 0 | 0 | 0 | 0 |  | Vlastní | Indiv | 0 | 0 |  | Práce | Běžná |  |  |  | POL1_1
SPU
2 | Pol__0011 | Koaxiální kabel 75?, útlum<18,6dB/100m/862MHz, bezhalogenový | m | 41 |  | 0 |  | 0 |  | 0 | 21 | 0 | 0 | 0 | 0 | 0 |  | Vlastní | Indiv | 0 | 0 |  | Práce | Běžná |  |  |  | POL1_1
SPU
Díl: | EKV_28 | Elektronická kontrola vstupu (EKV) |  |  |  | 0 |  | 0 |  | 0 |  | 0 |  | 0 |  | 0 |  |  |  |  | 0 | [6 empty] | DIL
3 | LIC-1250 | Licence pro rozšíření počtu užovatelů řídící jednotky na 1250 | ks | 1 |  | 0 |  | 0 |  | 0 | 21 | 0 | 0 | 0 | 0 | 0 |  | Vlastní | Indiv | 0 | 0 |  | Práce | Běžná |  |  |  | POL1_1
SPU
4 | Pol__0016 | Zvonkové tablo 3-tlačítkové | ks | 2 |  | 0 |  | 0 |  | 0 | 21 | 0 | 0 | 0 | 0 | 0 |  | Vlastní | Indiv | 0 | 0 |  | Práce | Běžná |  |  |  | POL1_1
SPU
5 | ST-XG | Přístupový terminál X-PRO | ks | 3 |  | 0 |  | 0 |  | 0 | 21 | 0 | 0 | 0 | 0 | 0 |  | Vlastní | Indiv | 0 | 0 |  | Práce | Běžná |  |  |  | POL1_1
SPU
6 | TLD-LEN | ŘÍDÍCÍ JEDNOTKA s pamětí a RS485 | ks | 1 |  | 0 |  | 0 |  | 0 | 21 | 0 | 0 | 0 | 0 | 0 |  | Vlastní | Indiv | 0 | 0 |  | Práce | Běžná |  |  |  | POL1_1
SPU
Díl: | JČ_27 | Jednotný čas (JČ) |  |  |  | 0 |  | 0 |  | 0 |  | 0 |  | 0 |  | 0 |  |  |  |  | 0 | [6 empty] | DIL
7 | Pol__0012 | Ručkové podružné analogové hodiny, kulaté, prům. 28cm | ks | 3 |  | 0 |  | 0 |  | 0 | 21 | 0 | 0 | 0 | 0 | 0 |  | Vlastní | Indiv | 0 | 0 |  | Práce | Běžná |  |  |  | POL1_1
SPU
Díl: | C - 2 2_30 | C - 2 2 M - ZAŘÍZENÍ |  |  |  | 0 |  | 0 |  | 0 |  | 0 |  | 0 |  | 0 |  |  |  |  | 0 | [6 empty] | DIL
8 | Pol__0058 | Vyhledání vývodu nebo krabice | ks | 16 |  | 0 |  | 0 |  | 0 | 21 | 0 | 0 | 0 | 0 | 0 |  | Vlastní | Indiv | 0 | 0 |  | Práce | Běžná |  |  |  | POL1_1
SPU
9 | Pol__0059 | Odv. a zavičk. krab. s víčkem na závit | ks | 16 |  | 0 |  | 0 |  | 0 | 21 | 0 | 0 | 0 | 0 | 0 |  | Vlastní | Indiv | 0 | 0 |  | Práce | Běžná |  |  |  | POL1_1
SPU
10 | Pol__0060 | Forma kabelová do 20x2 | ks | 1 |  | 0 |  | 0 |  | 0 | 21 | 0 | 0 | 0 | 0 | 0 |  | Vlastní | Indiv | 0 | 0 |  | Práce | Běžná |  |  |  | POL1_1
SPU
11 | Pol__0061 | -S Forma kabelová 100x2 | ks | 1 |  | 0 |  | 0 |  | 0 | 21 | 0 | 0 | 0 | 0 | 0 |  | Vlastní | Indiv | 0 | 0 |  | Práce | Běžná |  |  |  | POL1_1
SPU
Díl: | C - 2 2_33 | C - 2 2 M - ROZVODY |  |  |  | 0 |  | 0 |  | 0 |  | 0 |  | 0 |  | 0 |  |  |  |  | 0 | [6 empty] | DIL
12 | Pol__0066 | -S Zahození šliců š.50mm, hl.50mm vč. materiálu | m | 36 |  | 0 |  | 0 |  | 0 | 21 | 0 | 0 | 0 | 0 | 0 |  | Vlastní | Indiv | 0 | 0 |  | Práce | Běžná |  |  |  | POL1_1
SPU
13 | Pol__0067 | Osazení hmoždinky 8mm v cihl. zdivu | ks | 224 |  | 0 |  | 0 |  | 0 | 21 | 0 | 0 | 0 | 0 | 0 |  | Vlastní | Indiv | 0 | 0 |  | Práce | Běžná |  |  |  | POL1_1
SPU
14 | Pol__0068 | Značení trasy vedení | m | 97 |  | 0 |  | 0 |  | 0 | 21 | 0 | 0 | 0 | 0 | 0 |  | Vlastní | Indiv | 0 | 0 |  | Práce | Běžná |  |  |  | POL1_1
SPU
15 | Pol__0069 | Zhotovení kruhových otvorů | ks | 2 |  | 0 |  | 0 |  | 0 | 21 | 0 | 0 | 0 | 0 | 0 |  | Vlastní | Indiv | 0 | 0 |  | Práce | Běžná |  |  |  | POL1_1
SPU
16 | Pol__0070 | Kontrola stavební připravenosti | ks | 1 |  | 0 |  | 0 |  | 0 | 21 | 0 | 0 | 0 | 0 | 0 |  | Vlastní | Indiv | 0 | 0 |  | Práce | Běžná |  |  |  | POL1_1
SPU
17 | Pol__0071 | -S Převzetí prostor | ks | 1 |  | 0 |  | 0 |  | 0 | 21 | 0 | 0 | 0 | 0 | 0 |  | Vlastní | Indiv | 0 | 0 |  | Práce | Běžná |  |  |  | POL1_1
SPU
18 | Pol__0072 | -S Seznameni s projektem | ks | 1 |  | 0 |  | 0 |  | 0 | 21 | 0 | 0 | 0 | 0 | 0 |  | Vlastní | Indiv | 0 | 0 |  | Práce | Běžná |  |  |  | POL1_1
SPU
19 | Pol__0073 | Uzemění kabelu | ks | 2 |  | 0 |  | 0 |  | 0 | 21 | 0 | 0 | 0 | 0 | 0 |  | Vlastní | Indiv | 0 | 0 |  | Práce | Běžná |  |  |  | POL1_1
SPU
Díl: | M21_003 | Slaboproudé rozvody - Strukturovaná kabeláž |  |  |  | 0 |  | 0 |  | 0 |  | 0 |  | 0 |  | 0 |  |  |  |  | 0 | [6 empty] | DIL
20 | DRN0.1 | 19" 1U panel telefonních linek 25xRJ45, ca.3 | ks | 1 |  | 0 |  | 0 |  | 0 | 21 | 0 | 0 | 0 | 0 | 0 |  | Vlastní | Indiv | 0 | 0 |  | Práce | Běžná |  |  |  | POL1_1
SPU
21 | Pol__0001 | Keystone 1xRJ45, kat.6A stíněný | ks | 24 |  | 0 |  | 0 |  | 0 | 21 | 0 | 0 | 0 | 0 | 0 |  | Vlastní | Indiv | 0 | 0 |  | Práce | Běžná |  |  |  | POL1_1
SPU
22 | Pol__0002 | Maska nosná pro 1xRJ45, | ks | 2 |  | 0 |  | 0 |  | 0 | 21 | 0 | 0 | 0 | 0 | 0 |  | Vlastní | Indiv | 0 | 0 |  | Práce | Běžná |  |  |  | POL1_1
SPU
23 | Pol__0003 | Maska nosná pro 2xRJ45, | ks | 10 |  | 0 |  | 0 |  | 0 | 21 | 0 | 0 | 0 | 0 | 0 |  | Vlastní | Indiv | 0 | 0 |  | Práce | Běžná |  |  |  | POL1_1
SPU
24 | Pol__0004 | Kryt zásuvky komunikační | ks | 12 |  | 0 |  | 0 |  | 0 | 21 | 0 | 0 | 0 | 0 | 0 |  | Vlastní | Indiv | 0 | 0 |  | Práce | Běžná |  |  |  | POL1_1
SPU
25 | Pol__0005 | Rámeček jednonásobný, bílý - | ks | 7 |  | 0 |  | 0 |  | 0 | 21 | 0 | 0 | 0 | 0 | 0 |  | Vlastní | Indiv | 0 | 0 |  | Práce | Běžná |  |  |  | POL1_1
SPU
26 | Pol__0006 | Rámeček dvojnásobný, bílý | ks | 2 |  | 0 |  | 0 |  | 0 | 21 | 0 | 0 | 0 | 0 | 0 |  | Vlastní | Indiv | 0 | 0 |  | Práce | Běžná |  |  |  | POL1_1
SPU
27 | R308247 | U/FTP 4P , cat 6A, LSZH | m | 1022 |  | 0 |  | 0 |  | 0 | 21 | 0 | 0 | 0 | 0 | 0 |  | Vlastní | Indiv | 0 | 0 |  | Práce | Běžná |  |  |  | POL1_1
SPU
28 | DRN0.1 | 19"1U Patch Panel Cat.6A U/FTP,24xRJ45 kompletní | ks | 1 |  | 0 |  | 0 |  | 0 | 21 | 0 | 0 | 0 | 0 | 0 |  | Vlastní | Indiv | 0 | 0 |  | R-položka | Běžná |  |  |  | POL12_1
SPU
Díl: | M21_29 | NOSNÝ MATERIÁL |  |  |  | 0 |  | 0 |  | 0 |  | 0 |  | 0 |  | 0 |  |  |  |  | 0 | [6 empty] | DIL
29 | Pol__0017 | Trubka PVC do betonu ?16mm | m | 1 |  | 0 |  | 0 |  | 0 | 21 | 0 | 0 | 0 | 0 | 0 |  | Vlastní | Indiv | 0 | 0 |  | Práce | Běžná |  |  |  | POL1_1
SPU
30 | Pol__0018 | Trubka PVC do betonu ?23mm | m | 1 |  | 0 |  | 0 |  | 0 | 21 | 0 | 0 | 0 | 0 | 0 |  | Vlastní | Indiv | 0 | 0 |  | Práce | Běžná |  |  |  | POL1_1
SPU
31 | Pol__0019 | Trubka PVC do betonu ?40mm | m | 2 |  | 0 |  | 0 |  | 0 | 21 | 0 | 0 | 0 | 0 | 0 |  | Vlastní | Indiv | 0 | 0 |  | Práce | Běžná |  |  |  | POL1_1
SPU
32 | Pol__0021 | trubka ohebná ?25mm | m | 31 |  | 0 |  | 0 |  | 0 | 21 | 0 | 0 | 0 | 0 | 0 |  | Vlastní | Indiv | 0 | 0 |  | Práce | Běžná |  |  |  | POL1_1
SPU
33 | Pol__0022 | trubka ohebná ?32mm | m | 3 |  | 0 |  | 0 |  | 0 | 21 | 0 | 0 | 0 | 0 | 0 |  | Vlastní | Indiv | 0 | 0 |  | Práce | Běžná |  |  |  | POL1_1
SPU
34 | Pol__0023 | Kabel 2x2x0,8 stíněný třída reakce na oheň B2(ca)s1d1 - volně uložen | m | 15 |  | 0 |  | 0 |  | 0 | 21 | 0 | 0 | 0 | 0 | 0 |  | Vlastní | Indiv | 0 | 0 |  | Práce | Běžná |  |  |  | POL1_1
SPU
35 | Pol__0024 | Kabel 10x2x0,5 stíněný třída reakce na oheň B2(ca)s1d1 - volně uložen | m | 12 |  | 0 |  | 0 |  | 0 | 21 | 0 | 0 | 0 | 0 | 0 |  | Vlastní | Indiv | 0 | 0 |  | Práce | Běžná |  |  |  | POL1_1
SPU
36 | Pol__0025 | SYKFY 20x2x0,5 - volně uložen | m | 2 |  | 0 |  | 0 |  | 0 | 21 | 0 | 0 | 0 | 0 | 0 |  | Vlastní | Indiv | 0 | 0 |  | Práce | Běžná |  |  |  | POL1_1
SPU
37 | Pol__0026 | Kabel 2x1,5 třída reakce na oheň B2(ca)s1d1 - volně uložen | m | 61 |  | 0 |  | 0 |  | 0 | 21 | 0 | 0 | 0 | 0 | 0 |  | Vlastní | Indiv | 0 | 0 |  | Práce | Běžná |  |  |  | POL1_1
SPU
38 | Pol__0027 | Kabel U/UTP 4-pár kat. 5e, LSZH - v trubce, liště, žlabu | m | 43 |  | 0 |  | 0 |  | 0 | 21 | 0 | 0 | 0 | 0 | 0 |  | Vlastní | Indiv | 0 | 0 |  | Práce | Běžná |  |  |  | POL1_1
SPU
39 | Pol__0028 | Kabel F/UTP 4P, cat 5e - v trubce, liště, žlabu | m | 19 |  | 0 |  | 0 |  | 0 | 21 | 0 | 0 | 0 | 0 | 0 |  | Vlastní | Indiv | 0 | 0 |  | Práce | Běžná |  |  |  | POL1_1
SPU
40 | Pol__0029 | Krabice univers. KU68/2 vč. víčka | ks | 16 |  | 0 |  | 0 |  | 0 | 21 | 0 | 0 | 0 | 0 | 0 |  | Vlastní | Indiv | 0 | 0 |  | Práce | Běžná |  |  |  | POL1_1
SPU
41 | Pol__0030 | Krabice univ. vč. svorkovnice KU 68-1903 | ks | 2 |  | 0 |  | 0 |  | 0 | 21 | 0 | 0 | 0 | 0 | 0 |  | Vlastní | Indiv | 0 | 0 |  | Práce | Běžná |  |  |  | POL1_1
SPU
42 | Pol__0031 | Krabice KO 97 vč. svorkovnice a vč. víčka | ks | 1 |  | 0 |  | 0 |  | 0 | 21 | 0 | 0 | 0 | 0 | 0 |  | Vlastní | Indiv | 0 | 0 |  | Práce | Běžná |  |  |  | POL1_1
SPU
43 | Pol__0032 | Krabice KT 250 | ks | 1 |  | 0 |  | 0 |  | 0 | 21 | 0 | 0 | 0 | 0 | 0 |  | Vlastní | Indiv | 0 | 0 |  | Práce | Běžná |  |  |  | POL1_1
SPU
44 | Pol__0033 | Lišta vkládací bezhalogenová 20x10mm | ks | 29 |  | 0 |  | 0 |  | 0 | 21 | 0 | 0 | 0 | 0 | 0 |  | Vlastní | Indiv | 0 | 0 |  | Práce | Běžná |  |  |  | POL1_1
SPU
45 | Pol__0034 | Lišta vkládací bezhalogenová 20x20mm | ks | 21 |  | 0 |  | 0 |  | 0 | 21 | 0 | 0 | 0 | 0 | 0 |  | Vlastní | Indiv | 0 | 0 |  | Práce | Běžná |  |  |  | POL1_1
SPU
46 | Pol__0035 | Lišta vkládací bezhalogenová 40x20mm | ks | 15 |  | 0 |  | 0 |  | 0 | 21 | 0 | 0 | 0 | 0 | 0 |  | Vlastní | Indiv | 0 | 0 |  | Práce | Běžná |  |  |  | POL1_1
SPU
47 | Pol__0036 | Lišta vkládací bezhalogenová 40x40mm | ks | 4 |  | 0 |  | 0 |  | 0 | 21 | 0 | 0 | 0 | 0 | 0 |  | Vlastní | Indiv | 0 | 0 |  | Práce | Běžná |  |  |  | POL1_1
SPU
48 | Pol__0037 | Kabelový žlab kovový 62/50 | m | 11 |  | 0 |  | 0 |  | 0 | 21 | 0 | 0 | 0 | 0 | 0 |  | Vlastní | Indiv | 0 | 0 |  | Práce | Běžná |  |  |  | POL1_1
SPU
49 | Pol__0038 | Víko žlabu 62/50 | m | 11 |  | 0 |  | 0 |  | 0 | 21 | 0 | 0 | 0 | 0 | 0 |  | Vlastní | Indiv | 0 | 0 |  | Práce | Běžná |  |  |  | POL1_1
SPU
50 | Pol__0039 | Nosník "62" | ks | 11 |  | 0 |  | 0 |  | 0 | 21 | 0 | 0 | 0 | 0 | 0 |  | Vlastní | Indiv | 0 | 0 |  | Práce | Běžná |  |  |  | POL1_1
SPU
51 | Pol__0040 | Koleno "62" | ks | 1 |  | 0 |  | 0 |  | 0 | 21 | 0 | 0 | 0 | 0 | 0 |  | Vlastní | Indiv | 0 | 0 |  | Práce | Běžná |  |  |  | POL1_1
SPU
52 | Pol__0041 | Koleno "62" - víko | ks | 1 |  | 0 |  | 0 |  | 0 | 21 | 0 | 0 | 0 | 0 | 0 |  | Vlastní | Indiv | 0 | 0 |  | Práce | Běžná |  |  |  | POL1_1
SPU
53 | Pol__0042 | Kabelový žlab kovový 125/50 | m | 2 |  | 0 |  | 0 |  | 0 | 21 | 0 | 0 | 0 | 0 | 0 |  | Vlastní | Indiv | 0 | 0 |  | Práce | Běžná |  |  |  | POL1_1
SPU
54 | Pol__0043 | Víko žlabu 125/50 | m | 2 |  | 0 |  | 0 |  | 0 | 21 | 0 | 0 | 0 | 0 | 0 |  | Vlastní | Indiv | 0 | 0 |  | Práce | Běžná |  |  |  | POL1_1
SPU
55 | Pol__0044 | Nosnik "125" | ks | 2 |  | 0 |  | 0 |  | 0 | 21 | 0 | 0 | 0 | 0 | 0 |  | Vlastní | Indiv | 0 | 0 |  | Práce | Běžná |  |  |  | POL1_1
SPU
56 | Pol__0045 | Koleno "125" | ks | 1 |  | 0 |  | 0 |  | 0 | 21 | 0 | 0 | 0 | 0 | 0 |  | Vlastní | Indiv | 0 | 0 |  | Práce | Běžná |  |  |  | POL1_1
SPU
57 | Pol__0046 | Koleno "125" - víko | ks | 1 |  | 0 |  | 0 |  | 0 | 21 | 0 | 0 | 0 | 0 | 0 |  | Vlastní | Indiv | 0 | 0 |  | Práce | Běžná |  |  |  | POL1_1
SPU
58 | Pol__0047 | Kabelový žlab kovový 250/50 | m | 12 |  | 0 |  | 0 |  | 0 | 21 | 0 | 0 | 0 | 0 | 0 |  | Vlastní | Indiv | 0 | 0 |  | Práce | Běžná |  |  |  | POL1_1
SPU
59 | Pol__0048 | Kabelový žlab kovový 250/100 | m | 2 |  | 0 |  | 0 |  | 0 | 21 | 0 | 0 | 0 | 0 | 0 |  | Vlastní | Indiv | 0 | 0 |  | Práce | Běžná |  |  |  | POL1_1
SPU
60 | Pol__0049 | Víko žlabu 250/50 | m | 14 |  | 0 |  | 0 |  | 0 | 21 | 0 | 0 | 0 | 0 | 0 |  | Vlastní | Indiv | 0 | 0 |  | Práce | Běžná |  |  |  | POL1_1
SPU
61 | Pol__0050 | Nosnik "250" | ks | 14 |  | 0 |  | 0 |  | 0 | 21 | 0 | 0 | 0 | 0 | 0 |  | Vlastní | Indiv | 0 | 0 |  | Práce | Běžná |  |  |  | POL1_1
SPU
62 | Pol__0051 | Odbočka "250/50" | ks | 1 |  | 0 |  | 0 |  | 0 | 21 | 0 | 0 | 0 | 0 | 0 |  | Vlastní | Indiv | 0 | 0 |  | Práce | Běžná |  |  |  | POL1_1
SPU
63 | Pol__0052 | Redukční díl "50" | ks | 1 |  | 0 |  | 0 |  | 0 | 21 | 0 | 0 | 0 | 0 | 0 |  | Vlastní | Indiv | 0 | 0 |  | Práce | Běžná |  |  |  | POL1_1
SPU
64 | Pol__0053 | Spojovaci mater. 100ks (srouby,matice) | ks | 2 |  | 0 |  | 0 |  | 0 | 21 | 0 | 0 | 0 | 0 | 0 |  | Vlastní | Indiv | 0 | 0 |  | Práce | Běžná |  |  |  | POL1_1
SPU
65 | Pol__0054 | Spojka | ks | 13 |  | 0 |  | 0 |  | 0 | 21 | 0 | 0 | 0 | 0 | 0 |  | Vlastní | Indiv | 0 | 0 |  | Práce | Běžná |  |  |  | POL1_1
SPU
66 | Pol__0055 | Protipožární pěna 325 ml, max. 2,1 l vyplně, vč. označení PU | ks | 1 |  | 0 |  | 0 |  | 0 | 21 | 0 | 0 | 0 | 0 | 0 |  | Vlastní | Indiv | 0 | 0 |  | Práce | Běžná |  |  |  | POL1_1
SPU
67 | Pol__0056 | Štítek kabelový | ks | 25 |  | 0 |  | 0 |  | 0 | 21 | 0 | 0 | 0 | 0 | 0 |  | Vlastní | Indiv | 0 | 0 |  | Práce | Běžná |  |  |  | POL1_1
SPU
68 | Pol__0057 | Složka - B, podružný materiál t.j. 3% z "A" | ks | 1 |  | 0 |  | 0 |  | 0 | 21 | 0 | 0 | 0 | 0 | 0 |  | Vlastní | Indiv | 0 | 0 |  | Práce | Běžná |  |  |  | POL1_1
SPU
69 | Pol__0020 | trubka ohebná ?16mm | m | 6 |  | 0 |  | 0 |  | 0 | 21 | 0 | 0 | 0 | 0 | 0 |  | Vlastní | Indiv | 0 | 0 |  | Specifikace | Běžná |  |  |  | POL3_0
SPU
Díl: | SK_31 | S K |  |  |  | 0 |  | 0 |  | 0 |  | 0 |  | 0 |  | 0 |  |  |  |  | 0 | [6 empty] | DIL
70 | Pol__0062 | -S Montáž RJ45 | ks | 19 |  | 0 |  | 0 |  | 0 | 21 | 0 | 0 | 0 | 0 | 0 |  | Vlastní | Indiv | 0 | 0 |  | Práce | Běžná |  |  |  | POL1_1
SPU
71 | Pol__0063 | -S Kabelová forma UTP kabelu | ks | 38 |  | 0 |  | 0 |  | 0 | 21 | 0 | 0 | 0 | 0 | 0 |  | Vlastní | Indiv | 0 | 0 |  | Práce | Běžná |  |  |  | POL1_1
SPU
72 | Pol__0064 | -S Měření kabelu, zpacování protokolu | ks | 19 |  | 0 |  | 0 |  | 0 | 21 | 0 | 0 | 0 | 0 | 0 |  | Vlastní | Indiv | 0 | 0 |  | Práce | Běžná |  |  |  | POL1_1
SPU
Díl: | STA_32 | STA |  |  |  | 0 |  | 0 |  | 0 |  | 0 |  | 0 |  | 0 |  |  |  |  | 0 | [6 empty] | DIL
73 | Pol__0065 | Měření na účastnické zásuvce - všechny TV kanály | ks | 2 |  | 0 |  | 0 |  | 0 | 21 | 0 | 0 | 0 | 0 | 0 |  | Vlastní | Indiv | 0 | 0 |  | Práce | Běžná |  |  |  | POL1_1
SPU
[26 empty] | 12 | 21 | DPH
| Celkem |  |  |  |  | 0 | [19 empty] | 0 | 0 | SUM
END
Note on S6: Jedná se o informaci, zda se jedná o položku, která je do rozpočtu zadána z cenové soustavy RTS, nebo vlastní.
Note on T6: Jedná se o název CÚ, která je zadána u položky rozpočtu

## SO01_N D.1.01.4e Pol
Položkový soupis prací a dodávek | [27 empty] | #TypZaznamu#
S: | TOMIC/N1099_X | NEMOCNICE PÍSEK, a.s. - MODERNIZACE URGENTNÍHO PŘÍJMU_11_2025 | [25 empty] | STA
O: | SO01_N | PŘÍSTAVA BUDOVY K - BUDOVA N | [22 empty] | STA |  |  | OBJ
R: | D.1.01.4e | ROZVODY MEDICIÁLNÍCH PLYNŮ | [25 empty] | ROZ
P.č. | Číslo položky | Název položky | MJ | Množství | Cena / MJ | Celkem | Dodávka | Dodávka celk. | Montáž | Montáž celk. | DPH | Cena s DPH | Hmotnost / MJ | Hmotnost celk.(t) | Dem. hmotnost / MJ | Dem. hmotnost celk.(t) | Ceník | Cen. soustava / platnost | Cenová úroveň | Nhod / MJ | Nhod celk. | Dodavatel | Typ položky | Stav položky
Díl: | M36_20 | Stavební přípomoce |  |  |  | 0 |  | 0 |  | 0 |  | 0 |  | 0 |  | 0 |  |  |  |  | 0 | [6 empty] | DIL
|  | všechny provedené výpočty tohoto soupisu jsou brány z výkresu D.1.01.4e-101 | [25 empty] | POP
1 | 1 | Prostup skrze stavební konstrukci | ks | 2 |  | 0 |  | 0 |  | 0 | 21 | 0 | 0 | 0 | 0 | 0 |  | Vlastní | Indiv | 0 | 0 |  | R-položka | Běžná |  |  |  | POL12_0
|  | pro chráničku 31,8x2,6 - vrtaný prostup | [25 empty] | POP
|  | pr. 45mm/délka 500mm nosná zeď | [25 empty] | POP
SPU
2 | 2 | Prostup skrze stavební konstrukci | ks | 4 |  | 0 |  | 0 |  | 0 | 21 | 0 | 0 | 0 | 0 | 0 |  | Vlastní | Indiv | 0 | 0 |  | R-položka | Běžná |  |  |  | POL12_0
|  | pro chráničku 38x2,6 - vrtaný prostup | [25 empty] | POP
|  | pr. 45mm/délka 500mm nosná zeď | [25 empty] | POP
SPU
3 | 3 | Prostup skrze stavební konstrukci | ks | 2 |  | 0 |  | 0 |  | 0 | 21 | 0 | 0 | 0 | 0 | 0 |  | Vlastní | Indiv | 0 | 0 |  | R-položka | Běžná |  |  |  | POL12_0
|  | pro chráničku 44,5x3,2 - vrtaný prostup | [25 empty] | POP
|  | pr. 50mm/délka 500mm nosná zeď | [25 empty] | POP
SPU
Díl: | M21_O | Ostatní |  |  |  | 0 |  | 0 |  | 0 |  | 0 |  | 0 |  | 0 |  |  |  |  | 0 | [6 empty] | DIL
4 | 4 | Přesun materiálu, vnitrostaveništní přeprava | ks | 1 |  | 0 |  | 0 |  | 0 | 21 | 0 | 0 | 0 | 0 | 0 |  | Vlastní | Indiv | 0 | 0 |  | Práce | Běžná |  |  |  | POL1_9
SPU
5 | 2 | Zahájení a vedení stavby | ks | 1 |  | 0 |  | 0 |  | 0 | 21 | 0 | 0 | 0 | 0 | 0 |  | Vlastní | Indiv | 0 | 0 |  | R-položka | Běžná |  |  |  | POL12_0
|  | Činnost pracovníka dodavatelské firmy odpovědného za stavbu, prohlídka stavby před montáží, zaměření, vzorkování, zajištění skladových prostor | [25 empty] | POP | Činnost pracovníka dodavatelské firmy odpovědného za stavbu, prohlídka stavby před montáží, zaměření, vzorkování, zajištění skladových prostor
SPU
6 | 1 | Zkoušky a revize dle ČSN EN 7396-1 | HZS | 4 |  | 0 |  | 0 |  | 0 | 21 | 0 | 0 | 0 | 0 | 0 |  | Vlastní | Indiv | 0 | 0 |  | R-položka | Běžná |  |  |  | POL12_1
|  | Zkouška před zakrytováním, zkoušky a postupy před použitím systému, doložené předávacím protokolem dodavatele o provedených zkouškách | [25 empty] | POP | Zkouška před zakrytováním, zkoušky a postupy před použitím systému, doložené předávacím protokolem dodavatele o provedených zkouškách
SPU
7 | 3 | Ukončení a předání stavby | ks | 1 |  | 0 |  | 0 |  | 0 | 21 | 0 | 0 | 0 | 0 | 0 |  | Vlastní | Indiv | 0 | 0 |  | R-položka | Běžná |  |  |  | POL12_1
|  | Činnost pracovníka dodavatelské firmy odpovědného za stavbu, předávací protokoly, atesty, předání rozvodů do užívání, zaškolení obsluhy | [25 empty] | POP | Činnost pracovníka dodavatelské firmy odpovědného za stavbu, předávací protokoly, atesty, předání rozvodů do užívání, zaškolení obsluhy
SPU
Díl: | M39_01 | Mediplyny - kyslík _rozvody |  |  |  | 0 |  | 0 |  | 0 |  | 0 |  | 0 |  | 0 |  |  |  |  | 0 | [6 empty] | DIL
|  | všechny provedené výpočty tohoto soupisu jsou brány z výkresu D.1.01.4e-101 | [25 empty] | POP
8 | 1 | Dodávka a montáž měděná trubka 22x1 | m | 25 |  | 0 |  | 0 |  | 0 | 21 | 0 | 0 | 0 | 0 | 0 |  | Vlastní | Indiv | 0 | 0 |  | Práce | Běžná |  |  |  | POL1_1
|  | ČSN EN 13348 včetně tvarovek | [25 empty] | POP
SPU
9 | 2 | Dodávka a montáž Ag pájka 45 + pasta | g | 125 |  | 0 |  | 0 |  | 0 | 21 | 0 | 0 | 0 | 0 | 0 |  | Vlastní | Indiv | 0 | 0 |  | Práce | Běžná |  |  |  | POL1_1
|  | 25x5g = 125g | [25 empty] | POP
SPU
10 | 3 | Dodávka a montáž chránička potrubí | ks | 2 |  | 0 |  | 0 |  | 0 | 21 | 0 | 0 | 0 | 0 | 0 |  | Vlastní | Indiv | 0 | 0 |  | Práce | Běžná |  |  |  | POL1_1
|  | ocelová trubka 38x2,6/0,5m | [25 empty] | POP
|  | včetně vnějšího a vniřního základního nátěru | [25 empty] | POP
|  | utěsnění ucpávkou bez omezení dilatační | [25 empty] | POP
|  | schopnosti potrubí | [25 empty] | POP
SPU
11 | 5 | Dodávka a montáž kulový uzávěr G1", PN20 | ks | 1 |  | 0 |  | 0 |  | 0 | 21 | 0 | 0 | 0 | 0 | 0 |  | Vlastní | Indiv | 0 | 0 |  | Práce | Běžná |  |  |  | POL1_1
|  | včetně šroubení a nástavců | [25 empty] | POP
|  | Značení dle ČSN EN 7396-1 | [25 empty] | POP
SPU
12 | 6 | Ochranný plyn pro pájení Cu trubek | m tr. | 25 |  | 0 |  | 0 |  | 0 | 21 | 0 | 0 | 0 | 0 | 0 |  | Vlastní | Indiv | 0 | 0 |  | Práce | Běžná |  |  |  | POL1_1
|  | dle ČSN EN 7396-1 | [25 empty] | POP
SPU
13 | 4 | Napojení na stávající rozvod | ks | 1 |  | 0 |  | 0 |  | 0 | 21 | 0 | 0 | 0 | 0 | 0 |  | Vlastní | Indiv | 0 | 0 |  | Specifikace | Běžná |  |  |  | POL3_0
SPU
14 | 7 | Značení a barevné označení potrubí | m tr. | 25 |  | 0 |  | 0 |  | 0 | 21 | 0 | 0 | 0 | 0 | 0 |  | Vlastní | Indiv | 0 | 0 |  | Specifikace | Běžná |  |  |  | POL3_0
|  | dle ČSN EN 7396-1 | [25 empty] | POP
SPU
15 | 8 | Propláchnutí rozvodu dusíkem | m tr. | 25 |  | 0 |  | 0 |  | 0 | 21 | 0 | 0 | 0 | 0 | 0 |  | Vlastní | Indiv | 0 | 0 |  | Specifikace | Běžná |  |  |  | POL3_0
SPU
16 | 9 | Záverečná tlaková zkouška | ks | 1 |  | 0 |  | 0 |  | 0 | 21 | 0 | 0 | 0 | 0 | 0 |  | Vlastní | Indiv | 0 | 0 |  | Specifikace | Běžná |  |  |  | POL3_0
SPU
Díl: | M39_04 | Mediplyny - kyslík_konzole a příchytný materál |  |  |  | 0 |  | 0 |  | 0 |  | 0 |  | 0 |  | 0 |  |  |  |  | 0 | [6 empty] | DIL
|  | všechny provedené výpočty tohoto soupisu jsou brány z výkresu D.1.01.4e-101 | [25 empty] | POP
17 | 1 | konzola (podpěra) pro 1xCu18x1 | ks | 17 |  | 0 |  | 0 |  | 0 | 21 | 0 | 0 | 0 | 0 | 0 |  | Vlastní | Indiv | 0 | 0 |  | Specifikace | Běžná |  |  |  | POL3_0
|  | max. vzdálenost podpor 1,5 metru - 25:1,5=17 | [25 empty] | POP
SPU
18 | 2 | konzola (podpěra) pro 1xCu22x1 | ks | 34 |  | 0 |  | 0 |  | 0 | 21 | 0 | 0 | 0 | 0 | 0 |  | Vlastní | Indiv | 0 | 0 |  | Specifikace | Běžná |  |  |  | POL3_0
|  | max. vzdálenost podpor 1,5 metru - 50:1,5=34 | [25 empty] | POP
SPU
19 | 3 | konzola (podpěra) pro 1xCu28x1 | ks | 17 |  | 0 |  | 0 |  | 0 | 21 | 0 | 0 | 0 | 0 | 0 |  | Vlastní | Indiv | 0 | 0 |  | Specifikace | Běžná |  |  |  | POL3_0
|  | max. vzdálenost podpor 1,8 metru - 25:1,8=17 | [25 empty] | POP
SPU
Díl: | M39_05 | Mediplyny - kyslík_demontáže a protipožární ucpávky |  |  |  | 0 |  | 0 |  | 0 |  | 0 |  | 0 |  | 0 |  |  |  |  | 0 | [6 empty] | DIL
|  | všechny provedené výpočty tohoto soupisu jsou brány z výkresu D.1.01.4e-101 | [25 empty] | POP
20 | 1 | Dodávka a montáž protipožární ucpávka DN25, | ks | 4 |  | 0 |  | 0 |  | 0 | 21 | 0 | 0 | 0 | 0 | 0 |  | Vlastní | Indiv | 0 | 0 |  | R-položka | Běžná |  |  |  | POL12_1
|  | certifikovaná ucpávka dle předpisů. | [25 empty] | POP
|  | Požární odolnost minimálně EW30 | [25 empty] | POP
SPU
Díl: | M39_15 | Druh plynu: stlačený vzduch |  |  |  | 0 |  | 0 |  | 0 |  | 0 |  | 0 |  | 0 |  |  |  |  | 0 | [6 empty] | DIL
|  | všechny provedené výpočty tohoto soupisu jsou brány z výkresu D.1.01.4e-101 | [25 empty] | POP
21 | 1 | Dodávka a montáž měděná trubka 22x1 | m | 25 |  | 0 |  | 0 |  | 0 | 21 | 0 | 0 | 0 | 0 | 0 |  | Vlastní | Indiv | 0 | 0 |  | Práce | Běžná |  |  |  | POL1_1
|  | ČSN EN 13348 včetně tvarovek | [25 empty] | POP
SPU
22 | 2 | Dodávka a montáž Ag pájka 45 + pasta | g | 125 |  | 0 |  | 0 |  | 0 | 21 | 0 | 0 | 0 | 0 | 0 |  | Vlastní | Indiv | 0 | 0 |  | Práce | Běžná |  |  |  | POL1_1
|  | 25x5g = 125g | [25 empty] | POP
SPU
23 | 3 | Dodávka a montáž chránička potrubí | ks | 2 |  | 0 |  | 0 |  | 0 | 21 | 0 | 0 | 0 | 0 | 0 |  | Vlastní | Indiv | 0 | 0 |  | Práce | Běžná |  |  |  | POL1_1
|  | ocelová trubka 38x2,6/0,5m | [25 empty] | POP
|  | včetně vnějšího a vniřního základního nátěru | [25 empty] | POP
|  | utěsnění ucpávkou bez omezení dilatační | [25 empty] | POP
|  | schopnosti potrubí | [25 empty] | POP
SPU
24 | 5 | Dodávka a montáž kulový uzávěr G1", PN20 | ks | 1 |  | 0 |  | 0 |  | 0 | 21 | 0 | 0 | 0 | 0 | 0 |  | Vlastní | Indiv | 0 | 0 |  | Práce | Běžná |  |  |  | POL1_1
|  | včetně šroubení a nástavců | [25 empty] | POP
|  | Značení dle ČSN EN 7396-1 | [25 empty] | POP
SPU
25 | 6 | Ochranný plyn pro pájení Cu trubek | m tr. | 25 |  | 0 |  | 0 |  | 0 | 21 | 0 | 0 | 0 | 0 | 0 |  | Vlastní | Indiv | 0 | 0 |  | Práce | Běžná |  |  |  | POL1_1
|  | dle ČSN EN 7396-1 | [25 empty] | POP
SPU
26 | 4 | Napojení na stávající rozvod | ks | 1 |  | 0 |  | 0 |  | 0 | 21 | 0 | 0 | 0 | 0 | 0 |  | Vlastní | Indiv | 0 | 0 |  | Specifikace | Běžná |  |  |  | POL3_0
SPU
27 | 7 | Značení a barevné označení potrubí | m tr. | 25 |  | 0 |  | 0 |  | 0 | 21 | 0 | 0 | 0 | 0 | 0 |  | Vlastní | Indiv | 0 | 0 |  | Specifikace | Běžná |  |  |  | POL3_0
|  | dle ČSN EN 7396-1 | [25 empty] | POP
SPU
28 | 8 | Propláchnutí rozvodu dusíkem | m tr. | 25 |  | 0 |  | 0 |  | 0 | 21 | 0 | 0 | 0 | 0 | 0 |  | Vlastní | Indiv | 0 | 0 |  | Specifikace | Běžná |  |  |  | POL3_0
SPU
29 | 9 | Záverečná tlaková zkouška | ks | 1 |  | 0 |  | 0 |  | 0 | 21 | 0 | 0 | 0 | 0 | 0 |  | Vlastní | Indiv | 0 | 0 |  | Specifikace | Běžná |  |  |  | POL3_0
SPU
Díl: | M39_16 | Druh plynu: podtlak |  |  |  | 0 |  | 0 |  | 0 |  | 0 |  | 0 |  | 0 |  |  |  |  | 0 | [6 empty] | DIL
|  | všechny provedené výpočty tohoto soupisu jsou brány z výkresu D.1.01.4e-101 | [25 empty] | POP
30 | 2 | Dodávka a montáž Ag pájka 45 + pasta | g | 150 |  | 0 |  | 0 |  | 0 | 21 | 0 | 0 | 0 | 0 | 0 |  | Vlastní | Indiv | 0 | 0 |  | Práce | Běžná |  |  |  | POL1_1
|  | 25x6g = 150g | [25 empty] | POP
SPU
31 | 3 | Dodávka a montáž chránička potrubí | ks | 2 |  | 0 |  | 0 |  | 0 | 21 | 0 | 0 | 0 | 0 | 0 |  | Vlastní | Indiv | 0 | 0 |  | Práce | Běžná |  |  |  | POL1_1
|  | ocelová trubka 44,5x3,2/0,5m | [25 empty] | POP
|  | včetně vnějšího a vniřního základního nátěru | [25 empty] | POP
|  | utěsnění ucpávkou bez omezení dilatační | [25 empty] | POP
|  | schopnosti potrubí | [25 empty] | POP
SPU
32 | 6 | Ochranný plyn pro pájení Cu trubek | m tr. | 25 |  | 0 |  | 0 |  | 0 | 21 | 0 | 0 | 0 | 0 | 0 |  | Vlastní | Indiv | 0 | 0 |  | Práce | Běžná |  |  |  | POL1_1
|  | dle ČSN EN 7396-1 | [25 empty] | POP
SPU
33 | 4 | Napojení na stávající rozvod | ks | 1 |  | 0 |  | 0 |  | 0 | 21 | 0 | 0 | 0 | 0 | 0 |  | Vlastní | Indiv | 0 | 0 |  | Specifikace | Běžná |  |  |  | POL3_0
SPU
34 | 7 | Značení a barevné označení potrubí | m tr. | 25 |  | 0 |  | 0 |  | 0 | 21 | 0 | 0 | 0 | 0 | 0 |  | Vlastní | Indiv | 0 | 0 |  | Specifikace | Běžná |  |  |  | POL3_0
|  | dle ČSN EN 7396-1 | [25 empty] | POP
SPU
35 | 8 | Propláchnutí rozvodu dusíkem | m tr. | 25 |  | 0 |  | 0 |  | 0 | 21 | 0 | 0 | 0 | 0 | 0 |  | Vlastní | Indiv | 0 | 0 |  | Specifikace | Běžná |  |  |  | POL3_0
SPU
36 | 9 | Záverečná tlaková zkouška | ks | 1 |  | 0 |  | 0 |  | 0 | 21 | 0 | 0 | 0 | 0 | 0 |  | Vlastní | Indiv | 0 | 0 |  | Specifikace | Běžná |  |  |  | POL3_0
SPU
37 | 1 | Dodávka a montáž měděná trubka 28x1 | m | 25 |  | 0 |  | 0 |  | 0 | 21 | 0 | 0 | 0 | 0 | 0 |  | Vlastní | Indiv | 0 | 0 |  | R-položka | Běžná |  |  |  | POL12_1
|  | ČSN EN 13348 včetně tvarovek | [25 empty] | POP
SPU
38 | 5 | Dodávka a montáž kulový uzávěr G5/4", PN20 | ks | 1 |  | 0 |  | 0 |  | 0 | 21 | 0 | 0 | 0 | 0 | 0 |  | Vlastní | Indiv | 0 | 0 |  | R-položka | Běžná |  |  |  | POL12_1
|  | včetně šroubení a nástavců | [25 empty] | POP
|  | Značení dle ČSN EN 7396-1 | [25 empty] | POP
SPU
Díl: | M39_17 | Druh plynu: oxid dusný |  |  |  | 0 |  | 0 |  | 0 |  | 0 |  | 0 |  | 0 |  |  |  |  | 0 | [6 empty] | DIL
|  | všechny provedené výpočty tohoto soupisu jsou brány z výkresu D.1.01.4e-101 | [25 empty] | POP
39 | 2 | Dodávka a montáž Ag pájka 45 + pasta | g | 100 |  | 0 |  | 0 |  | 0 | 21 | 0 | 0 | 0 | 0 | 0 |  | Vlastní | Indiv | 0 | 0 |  | Práce | Běžná |  |  |  | POL1_1
|  | 25x4g = 100g | [25 empty] | POP
SPU
40 | 3 | Dodávka a montáž chránička potrubí | ks | 2 |  | 0 |  | 0 |  | 0 | 21 | 0 | 0 | 0 | 0 | 0 |  | Vlastní | Indiv | 0 | 0 |  | Práce | Běžná |  |  |  | POL1_1
|  | ocelová trubka 31,8x2,6/0,5m | [25 empty] | POP
|  | včetně vnějšího a vniřního základního nátěru | [25 empty] | POP
|  | utěsnění ucpávkou bez omezení dilatační | [25 empty] | POP
|  | schopnosti potrubí | [25 empty] | POP
SPU
41 | 6 | Ochranný plyn pro pájení Cu trubek | m tr. | 25 |  | 0 |  | 0 |  | 0 | 21 | 0 | 0 | 0 | 0 | 0 |  | Vlastní | Indiv | 0 | 0 |  | Práce | Běžná |  |  |  | POL1_1
|  | dle ČSN EN 7396-1 | [25 empty] | POP
SPU
42 | 4 | Napojení na stávající rozvod | ks | 1 |  | 0 |  | 0 |  | 0 | 21 | 0 | 0 | 0 | 0 | 0 |  | Vlastní | Indiv | 0 | 0 |  | Specifikace | Běžná |  |  |  | POL3_0
SPU
43 | 7 | Značení a barevné označení potrubí | m tr. | 25 |  | 0 |  | 0 |  | 0 | 21 | 0 | 0 | 0 | 0 | 0 |  | Vlastní | Indiv | 0 | 0 |  | Specifikace | Běžná |  |  |  | POL3_0
|  | dle ČSN EN 7396-1 | [25 empty] | POP
SPU
44 | 8 | Propláchnutí rozvodu dusíkem | m tr. | 25 |  | 0 |  | 0 |  | 0 | 21 | 0 | 0 | 0 | 0 | 0 |  | Vlastní | Indiv | 0 | 0 |  | Specifikace | Běžná |  |  |  | POL3_0
SPU
45 | 9 | Záverečná tlaková zkouška | ks | 1 |  | 0 |  | 0 |  | 0 | 21 | 0 | 0 | 0 | 0 | 0 |  | Vlastní | Indiv | 0 | 0 |  | Specifikace | Běžná |  |  |  | POL3_0
SPU
46 | 1 | Dodávka a montáž měděná trubka 18x1 | m | 25 |  | 0 |  | 0 |  | 0 | 21 | 0 | 0 | 0 | 0 | 0 |  | Vlastní | Indiv | 0 | 0 |  | R-položka | Běžná |  |  |  | POL12_1
|  | ČSN EN 13348 včetně tvarovek | [25 empty] | POP
SPU
47 | 5 | Dodávka a montáž kulový uzávěr G3/4", PN20 | ks | 1 |  | 0 |  | 0 |  | 0 | 21 | 0 | 0 | 0 | 0 | 0 |  | Vlastní | Indiv | 0 | 0 |  | R-položka | Běžná |  |  |  | POL12_1
|  | včetně šroubení a nástavců | [25 empty] | POP
|  | Značení dle ČSN EN 7396-1 | [25 empty] | POP
SPU
[26 empty] | 12 | 21 | DPH
| Celkem |  |  |  |  | 0 | [19 empty] | 0 | 0 | SUM
END
Note on S6: Jedná se o informaci, zda se jedná o položku, která je do rozpočtu zadána z cenové soustavy RTS, nebo vlastní.
Note on T6: Jedná se o název CÚ, která je zadána u položky rozpočtu

## SO01_N D.1.01.4f Pol
Položkový soupis prací a dodávek | [27 empty] | #TypZaznamu#
S: | TOMIC/N1099_X | NEMOCNICE PÍSEK, a.s. - MODERNIZACE URGENTNÍHO PŘÍJMU_11_2025 | [25 empty] | STA
O: | SO01_N | PŘÍSTAVA BUDOVY K - BUDOVA N | [22 empty] | STA |  |  | OBJ
R: | D.1.01.4f | VZDUCHOTECHNIKA A CHLAZENÍ | [25 empty] | ROZ
P.č. | Číslo položky | Název položky | MJ | Množství | Cena / MJ | Celkem | Dodávka | Dodávka celk. | Montáž | Montáž celk. | DPH | Cena s DPH | Hmotnost / MJ | Hmotnost celk.(t) | Dem. hmotnost / MJ | Dem. hmotnost celk.(t) | Ceník | Cen. soustava / platnost | Cenová úroveň | Nhod / MJ | Nhod celk. | Dodavatel | Typ položky | Stav položky
Díl: | 11. | Zkoušky a zaregulování |  |  |  | 0 |  | 0 |  | 0 |  | 0 |  | 0 |  | 0 |  |  |  |  | 0 | [6 empty] | DIL
1 | 11.01 | Základní zkoušky jsou součástí dokončení a předání díla. Zkoušky se dokladují formou písemného, protokolu obsahující veškeré projektované, zkoušené a naměřené údaje.Dva pracovníci á 24hod | hod | 3 |  | 0 |  | 0 |  | 0 | 21 | 0 | 0 | 0 | 0 | 0 |  | Vlastní | Indiv | 0 | 0 |  | Práce | Běžná |  |  |  | POL1_1
|  | Obsah zkoušek: | [25 empty] | POP
|  | Zajištění podmínek pro montážní zkoušky | [25 empty] | POP
|  | -elektrické připojení hnacích agregátů vzduchotechnického zařízení | [25 empty] | POP
|  | -spuštění a vypojení zařízení oprávněným pracovníkem předmětné profese ustanoveným -objednatelem, a to v rozsahu potřebném pro provedení zkoušek | [25 empty] | POP | -spuštění a vypojení zařízení oprávněným pracovníkem předmětné profese ustanoveným -objednatelem, a to v rozsahu potřebném pro provedení zkoušek
|  | -funkční výstupy systému MaR (vyzkoušení se provádí s vypnutým systémem MaR) | [25 empty] | POP
|  | -spuštění a vypojení zařízení oprávněným pracovníkem předmětné profese ustanoveným -objednatelem, a to v rozsahu potřebném pro provedení zkoušek | [25 empty] | POP | -spuštění a vypojení zařízení oprávněným pracovníkem předmětné profese ustanoveným -objednatelem, a to v rozsahu potřebném pro provedení zkoušek
|  | -zabezpečení přístupnosti zařízení regulačních prvků | [25 empty] | POP
|  | -elektrický příkon v rozsahu uvedeném v projektové dokumentaci | [25 empty] | POP
|  | Montážní zkoušky | [25 empty] | POP
|  | Kontrola kompletnosti zařízení podle PD včetně souvisejících profesí | [25 empty] | POP
|  | -blokování zařízení při kontrole opravách a údržbě | [25 empty] | POP
|  | -kontrola jednotlivých komor zařízení před uvedením zařízení do chodu | [25 empty] | POP
|  | -kontrola kompletnosti a úplnosti vnějších povrchových úprav zařízení a jeho části | [25 empty] | POP
|  | -kontrola montážně - údržbářských prostorů pro zařízení | [25 empty] | POP
|  | -kontrola prostorů strojoven před uvedením zařízení do chodu | [25 empty] | POP
|  | -kontrola provedení a úplnosti bezpečnostních a výstražných označení | [25 empty] | POP
|  | -kontrola provedení a úplnosti tepelných izolací | [25 empty] | POP
|  | -kontrola provedení a úplnosti případných protipožárních izolací | [25 empty] | POP
|  | -kontrola provedení prostupů vzduchotechnického potrubí stavebními konstrukcí | [25 empty] | POP
|  | -kontrola přístupnosti regulačních prvků | [25 empty] | POP
|  | -kontrola štítkových údajů zařízení a jeho části podle projektové dokumentace | [25 empty] | POP
|  | -kontrola větraných prostorů před uvedením zařízení do chodu | [25 empty] | POP
|  | Ventilátory | [25 empty] | POP
|  | -kontrola odstranění transportních aretací | [25 empty] | POP
|  | -kontrola volného otáčení rotujících části | [25 empty] | POP
|  | -kontrola dotáhnutí všech spojů | [25 empty] | POP
|  | -kontrola náběhu a napnutí klínových řemenů | [25 empty] | POP
|  | -kontrola promazání ložisek a stavu náplní mazadel všech mazaných části | [25 empty] | POP
|  | -kontrola stavu pružného uložení (izolátorů chvění) | [25 empty] | POP
|  | -kontrola pružných nástavců | [25 empty] | POP
|  | -kontrola ochranných krytů vnějších rotujících částí | [25 empty] | POP
|  | -kontrola vodorovného uložení ventilátor. soustrojí na základech a konstrukcích | [25 empty] | POP
|  | Zkoušky chodu | [25 empty] | POP
|  | Ověření schopnosti dlouhodobého provozu zařízení | [25 empty] | POP
|  | Zkouškám předchází uvedení zařízení do provozu, nebo je jejich součástí. | [25 empty] | POP
|  | Zkouška se provádí dle dohodnutých kritérií – minimálně 48 hodin nepřetržitého chodu. | [25 empty] | POP
SPU
2 | 11.02 | Zaregulování vzduchových výkonových parametrů dle projektovaných hodnot.Dva pracovníci á 24hod | hod | 3 |  | 0 |  | 0 |  | 0 | 21 | 0 | 0 | 0 | 0 | 0 |  | Vlastní | Indiv | 0 | 0 |  | Práce | Běžná |  |  |  | POL1_1
|  | Ventilátory, jednotky | [25 empty] | POP
|  | Měření a zaregulování průtoků vzduchu – přiváděného, odváděného, cirkulačního | [25 empty] | POP
|  | Potrubní rovody, distribuční elementy | [25 empty] | POP
|  | Měření a zaregulování průtoků vzduchu ve všech potrubních úsecích | [25 empty] | POP
|  | Měření a zaregulování průtoků vzduchu na všech distribučních elementech ( vyústkách) | [25 empty] | POP
SPU
3 | 11.03 | Zaškolení obsluhy a údržbyJeden pracovník 12 hod | hod | 1 |  | 0 |  | 0 |  | 0 | 21 | 0 | 0 | 0 | 0 | 0 |  | Vlastní | Indiv | 0 | 0 |  | Práce | Běžná |  |  |  | POL1_1
|  | -zaškolení pro ovládání zařízení | [25 empty] | POP
|  | -zaškolení pro údržbu zařízení | [25 empty] | POP
|  | - předání písemných pokynů a předpisů pro provoz zařízení, které dodává výrobce | [25 empty] | POP
|  | - vyhotovení protokolu o zaškolení obsluhy | [25 empty] | POP
SPU
Díl: | 99 | Protipožární ucpávky |  |  |  | 0 |  | 0 |  | 0 |  | 0 |  | 0 |  | 0 |  |  |  |  | 0 | [6 empty] | DIL
|  | Protipožární ucpávky VZT potrubí procházející požárně dělící konstrukcí dle ČSN 730802 s odolností shodnou s odolností stavební konstrukce, nejvýše však 90 min. | [25 empty] | POP | Protipožární ucpávky VZT potrubí procházející požárně dělící konstrukcí dle ČSN 730802 s odolností shodnou s odolností stavební konstrukce, nejvýše však 90 min.
|  | - Požární klapky, vzt. potrubí, vzt potrubí s požární izolací | [25 empty] | POP
|  | - udán obvod potrubí procházející konstrukcí | [25 empty] | POP
4 | 99.1 | Do obvodu 1050 | ks | 2 |  | 0 |  | 0 |  | 0 | 21 | 0 | 0 | 0 | 0 | 0 |  | Vlastní | Indiv | 0 | 0 |  | Specifikace | Běžná |  |  |  | POL3_0
SPU
Díl: | VZT_2. | Větrání urgentního příjmu |  |  |  | 0 |  | 0 |  | 0 |  | 0 |  | 0 |  | 0 |  |  |  |  | 0 | [6 empty] | DIL
5 | 2.43 | Materiál pro zhotovení závěsů, spojovací, těsnící a doplňkový materiál pro celkovou montáž zař.č. 2 | kg | 40 |  | 0 |  | 0 |  | 0 | 21 | 0 | 0 | 0 | 0 | 0 |  | Vlastní | Indiv | 0 | 0 |  | Práce | Běžná |  |  |  | POL1_1
SPU
6 | 2.44 | Montáž vč. zaregulování zař.č. 2 | ks | 1 |  | 0 |  | 0 |  | 0 | 21 | 0 | 0 | 0 | 0 | 0 |  | Vlastní | Indiv | 0 | 0 |  | Práce | Běžná |  |  |  | POL1_1
SPU
7 | 2.12 | Výřivá vyústka přívodní s instalační krabicí 300x300, 8 nastavitelných lamel, 55-180m3/h (max 39dBA), , s horizontálním vstupem; f 160 s regulační klapkou, výška 255mm | ks | 1 |  | 0 |  | 0 |  | 0 | 21 | 0 | 0 | 0 | 0 | 0 |  | Vlastní | Indiv | 0 | 0 |  | Specifikace | Běžná |  |  |  | POL3_0
SPU
8 | 2.14 | Výřivá vyústka odvodní s instalační krabicí 300x300, 8 nastavitelných lamel, 55-180m3/h (max 39dBA),, s horizontálním vstupem; f 160 s regulační klapkou, výška 255mm | ks | 1 |  | 0 |  | 0 |  | 0 | 21 | 0 | 0 | 0 | 0 | 0 |  | Vlastní | Indiv | 0 | 0 |  | Specifikace | Běžná |  |  |  | POL3_0
SPU
9 | 2.20 | Zvukoltumicí hadice velmi odolná f 125, vícevrstvý AL, izolace 25mm | bm | 6 |  | 0 |  | 0 |  | 0 | 21 | 0 | 0 | 0 | 0 | 0 |  | Vlastní | Indiv | 0 | 0 |  | Specifikace | Běžná |  |  |  | POL3_0
SPU
10 | 2.29 | SPIRO Potrubí f 160, 40% tvarovek, tř. těsnosti B dle ČSN EN 12273 | bm | 2 |  | 0 |  | 0 |  | 0 | 21 | 0 | 0 | 0 | 0 | 0 |  | Vlastní | Indiv | 0 | 0 |  | Specifikace | Běžná |  |  |  | POL3_0
SPU
Díl: | VZT_3. | Větrání WC v budově N |  |  |  | 0 |  | 0 |  | 0 |  | 0 |  | 0 |  | 0 |  |  |  |  | 0 | [6 empty] | DIL
11 | 3.07 | Materiál pro zhotovení závěsů, spojovací, těsnící a doplňkový materiál pro celkovou montáž zař.č. 4 | kg | 350 |  | 0 |  | 0 |  | 0 | 21 | 0 | 0 | 0 | 0 | 0 |  | Vlastní | Indiv | 0 | 0 |  | Práce | Běžná |  |  |  | POL1_1
SPU
12 | 3.08 | Montáž vč. zaregulování zař.č.3 | ks | 1 |  | 0 |  | 0 |  | 0 | 21 | 0 | 0 | 0 | 0 | 0 |  | Vlastní | Indiv | 0 | 0 |  | Práce | Běžná |  |  |  | POL1_1
SPU
13 | 3.01 | Potrubní diagonální ventilátor f 160, 300m3/h při 175Pa, 60W, 230V s nastavitelným doběhem 1 až, 30min | ks | 1 |  | 0 |  | 0 |  | 0 | 21 | 0 | 0 | 0 | 0 | 0 |  | Vlastní | Indiv | 0 | 0 |  | Specifikace | Běžná |  |  |  | POL3_0
SPU
14 | 3.02 | Žaluziová klapka f 160 | ks | 1 |  | 0 |  | 0 |  | 0 | 21 | 0 | 0 | 0 | 0 | 0 |  | Vlastní | Indiv | 0 | 0 |  | Specifikace | Běžná |  |  |  | POL3_0
SPU
15 | 3.03 | Talířový ventil kovový odvodní f 160 vč zděře | ks | 2 |  | 0 |  | 0 |  | 0 | 21 | 0 | 0 | 0 | 0 | 0 |  | Vlastní | Indiv | 0 | 0 |  | Specifikace | Běžná |  |  |  | POL3_0
SPU
16 | 3.04 | Dveřní mřížka AL oboustranná neprůhledná 400x150 vč. rámečku | ks | 2 |  | 0 |  | 0 |  | 0 | 21 | 0 | 0 | 0 | 0 | 0 |  | Vlastní | Indiv | 0 | 0 |  | Specifikace | Běžná |  |  |  | POL3_0
SPU
17 | 3.05 | Zvukoltumicí hadice velmi odolná f 160, vícevrstvý AL, izolace 25mm | bm | 10 |  | 0 |  | 0 |  | 0 | 21 | 0 | 0 | 0 | 0 | 0 |  | Vlastní | Indiv | 0 | 0 |  | Specifikace | Běžná |  |  |  | POL3_0
SPU
18 | 3.06 | SPIRO Potrubí f 160, 40% tvarovek, tř. těsnosti B dle ČSN EN 12273 | bm | 38 |  | 0 |  | 0 |  | 0 | 21 | 0 | 0 | 0 | 0 | 0 |  | Vlastní | Indiv | 0 | 0 |  | Specifikace | Běžná |  |  |  | POL3_0
SPU
Díl: | VZT_4. | Větrání předsíní PO |  |  |  | 0 |  | 0 |  | 0 |  | 0 |  | 0 |  | 0 |  |  |  |  | 0 | [6 empty] | DIL
19 | 4.08 | Potrubí ocelové čtyřhranné sk.I, tř. těsnosti B dle ČSN EN 1507 do obvodu 1890/ 50%, tvarovek | bm | 6 |  | 0 |  | 0 |  | 0 | 21 | 0 | 0 | 0 | 0 | 0 |  | Vlastní | Indiv | 0 | 0 |  | Práce | Běžná |  |  |  | POL1_1
SPU
20 | 4.19 | Izolace tepelná 100mm s povrchovou úpravou AL foliíPotrubí v 1.NP po těsnou klapku | m2 | 18 |  | 0 |  | 0 |  | 0 | 21 | 0 | 0 | 0 | 0 | 0 |  | Vlastní | Indiv | 0 | 0 |  | Práce | Běžná |  |  |  | POL1_1
SPU
21 | 4.20 | Montáž vč. zprovoznění zař. 4 | ks | 1 |  | 0 |  | 0 |  | 0 | 21 | 0 | 0 | 0 | 0 | 0 |  | Vlastní | Indiv | 0 | 0 |  | Práce | Běžná |  |  |  | POL1_1
SPU
22 | 4.05b | Výusť přívodní/ odvodní s instalační krabicí d 600x600, s horizontálním vstupem 560x200, výška, 500mm | ks | 1 |  | 0 |  | 0 |  | 0 | 21 | 0 | 0 | 0 | 0 | 0 |  | Vlastní | Indiv | 0 | 0 |  | Specifikace | Běžná |  |  |  | POL3_0
SPU
Díl: | VZT_7. | Chlazení Fancoil |  |  |  | 0 |  | 0 |  | 0 |  | 0 |  | 0 |  | 0 |  |  |  |  | 0 | [6 empty] | DIL
23 | 7.02 | Montáž a zprovoznění zař. č. 7 | ks | 1 |  | 0 |  | 0 |  | 0 | 21 | 0 | 0 | 0 | 0 | 0 |  | Vlastní | Indiv | 0 | 0 |  | Práce | Běžná |  |  |  | POL1_7
SPU
24 | 7.01 | Nástěnný Fan Coil, 2- trubkový systém; Qchmax= 3,3kW, voda 7/12°C, příkon 42W, 230V, rozměry, 800x206x288, 9kg, 42/39/32dB(A)), provoz na nízké ot .2,78kW, 32dB(A), infraovladače, ventilové | ks | 3 |  | 0 |  | 0 |  | 0 | 21 | 0 | 0 | 0 | 0 | 0 |  | Vlastní | Indiv | 0 | 0 |  | Specifikace | Běžná |  |  |  | POL3_0
|  | vybavení 230V dodává UT | [25 empty] | POP
SPU
[26 empty] | 12 | 21 | DPH
| Celkem |  |  |  |  | 0 | [19 empty] | 0 | 0 | SUM
END
Note on S6: Jedná se o informaci, zda se jedná o položku, která je do rozpočtu zadána z cenové soustavy RTS, nebo vlastní.
Note on T6: Jedná se o název CÚ, která je zadána u položky rozpočtu

## SO01_N D.1.01.4g Pol
Položkový soupis prací a dodávek | [27 empty] | #TypZaznamu#
S: | TOMIC/N1099_X | NEMOCNICE PÍSEK, a.s. - MODERNIZACE URGENTNÍHO PŘÍJMU_11_2025 | [25 empty] | STA
O: | SO01_N | PŘÍSTAVA BUDOVY K - BUDOVA N | [22 empty] | STA |  |  | OBJ
R: | D.1.01.4g | MĚŘENÍ A REGULACE | [25 empty] | ROZ
P.č. | Číslo položky | Název položky | MJ | Množství | Cena / MJ | Celkem | Dodávka | Dodávka celk. | Montáž | Montáž celk. | DPH | Cena s DPH | Hmotnost / MJ | Hmotnost celk.(t) | Dem. hmotnost / MJ | Dem. hmotnost celk.(t) | Ceník | Cen. soustava / platnost | Cenová úroveň | Nhod / MJ | Nhod celk. | Dodavatel | Typ položky | Stav položky
Díl: | M36_A01 | M+R - ostatní činnosti jinde neuvedené |  |  |  | 0 |  | 0 |  | 0 |  | 0 |  | 0 |  | 0 |  |  |  |  | 0 | [6 empty] | DIL
1 | Pol__0009 | Ukončení vodiče izolovaného do průřezu 2,5mm2 | ks | 20 |  | 0 |  | 0 |  | 0 | 21 | 0 | 0 | 0 | 0 | 0 |  | Vlastní | Indiv | 0 | 0 |  | Práce | Běžná |  |  |  | POL1_1
SPU
2 | Pol__0010 | Ekologická likvidace odpadového materiálu | ks | 1 |  | 0 |  | 0 |  | 0 | 21 | 0 | 0 | 0 | 0 | 0 |  | Vlastní | Indiv | 0 | 0 |  | Práce | Běžná |  |  |  | POL1_1
SPU
3 | Pol__0011 | Pomocný materiál pro pospojení a uzemnění (svorky, vodiče, atd.) | kpl | 1 |  | 0 |  | 0 |  | 0 | 21 | 0 | 0 | 0 | 0 | 0 |  | Vlastní | Indiv | 0 | 0 |  | Práce | Běžná |  |  |  | POL1_1
SPU
4 | Pol__0012 | Stavební přípomoce | kpl | 1 |  | 0 |  | 0 |  | 0 | 21 | 0 | 0 | 0 | 0 | 0 |  | Vlastní | Indiv | 0 | 0 |  | Práce | Běžná |  |  |  | POL1_1
SPU
5 | Pol__0013 | Komplexní zkoušky | hod | 2 |  | 0 |  | 0 |  | 0 | 21 | 0 | 0 | 0 | 0 | 0 |  | Vlastní | Indiv | 0 | 0 |  | Práce | Běžná |  |  |  | POL1_1
SPU
6 | Pol__0014 | Uvedení do provozu, zaškolení obsluhy | ks | 1 |  | 0 |  | 0 |  | 0 | 21 | 0 | 0 | 0 | 0 | 0 |  | Vlastní | Indiv | 0 | 0 |  | Práce | Běžná |  |  |  | POL1_1
SPU
7 | Pol__0015 | Prostorová a časová koordinace se stavbou a ostatními profesemi | hod | 8 |  | 0 |  | 0 |  | 0 | 21 | 0 | 0 | 0 | 0 | 0 |  | Vlastní | Indiv | 0 | 0 |  | Práce | Běžná |  |  |  | POL1_1
SPU
8 | Pol__0016 | Doprava a přesun hmot | ks | 1 |  | 0 |  | 0 |  | 0 | 21 | 0 | 0 | 0 | 0 | 0 |  | Vlastní | Indiv | 0 | 0 |  | Práce | Běžná |  |  |  | POL1_1
SPU
9 | Pol__0017 | Oživení vstupů/výstupů včetně odladění aplikačního software na stavbě | hod | 4 |  | 0 |  | 0 |  | 0 | 21 | 0 | 0 | 0 | 0 | 0 |  | Vlastní | Indiv | 0 | 0 |  | Práce | Běžná |  |  |  | POL1_1
SPU
10 | Pol__0018 | Pomocný elektroinstalační materiál (hmoždinky, vruty, šrouby, vodiče, koncovky, …) | kpl | 1 |  | 0 |  | 0 |  | 0 | 21 | 0 | 0 | 0 | 0 | 0 |  | Vlastní | Indiv | 0 | 0 |  | Práce | Běžná |  |  |  | POL1_1
SPU
11 | Pol__0019 | Kabelové štítky plastové s popisem kabelu vč. upevnění na kabel | ks | 5 |  | 0 |  | 0 |  | 0 | 21 | 0 | 0 | 0 | 0 | 0 |  | Vlastní | Indiv | 0 | 0 |  | Práce | Běžná |  |  |  | POL1_1
SPU
12 | Pol__0020 | Vyhotovení návodu pro obsluhu a podkladů pro provozní řád | ks | 1 |  | 0 |  | 0 |  | 0 | 21 | 0 | 0 | 0 | 0 | 0 |  | Vlastní | Indiv | 0 | 0 |  | Práce | Běžná |  |  |  | POL1_1
SPU
13 | Pol__0021 | Vedlejší a jinde neuvedené rozpočtové náklady (VRN) vč. režie | ks | 1 |  | 0 |  | 0 |  | 0 | 21 | 0 | 0 | 0 | 0 | 0 |  | Vlastní | Indiv | 0 | 0 |  | Práce | Běžná |  |  |  | POL1_1
SPU
14 | Pol__0022 | Pomocný materiál pro pospojení a uzemnění (svorky, vodiče, atd.) | kpl | 1 |  | 0 |  | 0 |  | 0 | 21 | 0 | 0 | 0 | 0 | 0 |  | Vlastní | Indiv | 0 | 0 |  | Práce | Běžná |  |  |  | POL1_1
SPU
Díl: | M36_A02 | M+R - Elektroinstalační materiál |  |  |  | 0 |  | 0 |  | 0 |  | 0 |  | 0 |  | 0 |  |  |  |  | 0 | [6 empty] | DIL
15 | Pol__0004 | Drátožlab 150/100 žlab žár.zinek vč. Příslušenství | m | 20 |  | 0 |  | 0 |  | 0 | 21 | 0 | 0 | 0 | 0 | 0 |  | Vlastní | Indiv | 0 | 0 |  | Práce | Běžná |  |  |  | POL1_1
SPU
16 | Pol__0005 | Trubka ohebná prům 16 pevnost 750N | m | 60 |  | 0 |  | 0 |  | 0 | 21 | 0 | 0 | 0 | 0 | 0 |  | Vlastní | Indiv | 0 | 0 |  | Práce | Běžná |  |  |  | POL1_1
SPU
17 | Pol__0006 | Trubka ohebná prům 20 pevnost 750N | m | 20 |  | 0 |  | 0 |  | 0 | 21 | 0 | 0 | 0 | 0 | 0 |  | Vlastní | Indiv | 0 | 0 |  | Práce | Běžná |  |  |  | POL1_1
SPU
18 | Pol__0007 | PRAFlaCom 2x2x0.8 | m | 200 |  | 0 |  | 0 |  | 0 | 21 | 0 | 0 | 0 | 0 | 0 |  | Vlastní | Indiv | 0 | 0 |  | Práce | Běžná |  |  |  | POL1_1
SPU
19 | Pol__0008 | JXFE-R 1x2x0.8 B2Ca (s1d0) | m | 450 |  | 0 |  | 0 |  | 0 | 21 | 0 | 0 | 0 | 0 | 0 |  | Vlastní | Indiv | 0 | 0 |  | Práce | Běžná |  |  |  | POL1_1
SPU
Díl: | M36_A03 | M + R - Elektrospotřebiče |  |  |  | 0 |  | 0 |  | 0 |  | 0 |  | 0 |  | 0 |  |  |  |  | 0 | [6 empty] | DIL
20 | Pol__0003 | FCU jednotka - komunikace ModBus | ks | 3 |  | 0 |  | 0 |  | 0 | 21 | 0 | 0 | 0 | 0 | 0 |  | Vlastní | Indiv | 0 | 0 |  | Práce | Běžná |  |  |  | POL1_1
SPU
Díl: | M36_A05 | M + R - řídící systém |  |  |  | 0 |  | 0 |  | 0 |  | 0 |  | 0 |  | 0 |  |  |  |  | 0 | [6 empty] | DIL
21 | Pol__0002 | Regulátor IRC, komunikace BACnet / ModBus vč. kompletně vybavené a propojené rozvaděčové skříně a, aplikačního SW | ks | 3 |  | 0 |  | 0 |  | 0 | 21 | 0 | 0 | 0 | 0 | 0 |  | Vlastní | Indiv | 0 | 0 |  | Práce | Běžná |  |  |  | POL1_1
SPU
[26 empty] | 12 | 21 | DPH
| Celkem |  |  |  |  | 0 | [19 empty] | 0 | 0 | SUM
END
Note on S6: Jedná se o informaci, zda se jedná o položku, která je do rozpočtu zadána z cenové soustavy RTS, nebo vlastní.
Note on T6: Jedná se o název CÚ, která je zadána u položky rozpočtu

## SO01_N D.1.01.4h Pol
Položkový soupis prací a dodávek | [27 empty] | #TypZaznamu#
S: | TOMIC/N1099_X | NEMOCNICE PÍSEK, a.s. - MODERNIZACE URGENTNÍHO PŘÍJMU_11_2025 | [25 empty] | STA
O: | SO01_N | PŘÍSTAVA BUDOVY K - BUDOVA N | [22 empty] | STA |  |  | OBJ
R: | D.1.01.4h | EL. POŽ. SIGNALIZACE A NOUZOVÝ ZVUKOVÝ SYSTÉM | [25 empty] | ROZ
P.č. | Číslo položky | Název položky | MJ | Množství | Cena / MJ | Celkem | Dodávka | Dodávka celk. | Montáž | Montáž celk. | DPH | Cena s DPH | Hmotnost / MJ | Hmotnost celk.(t) | Dem. hmotnost / MJ | Dem. hmotnost celk.(t) | Ceník | Cen. soustava / platnost | Cenová úroveň | Nhod / MJ | Nhod celk. | Dodavatel | Typ položky | Stav položky
Díl: | C - 2 2_22 | NOSNÝ MATERIÁL |  |  |  | 0 |  | 0 |  | 0 |  | 0 |  | 0 |  | 0 |  |  |  |  | 0 | [6 empty] | DIL
1 | Pol__0011 | trubka ohebná monoflex ?25mm | m | 10 |  | 0 |  | 0 |  | 0 | 21 | 0 | 0 | 0 | 0 | 0 |  | Vlastní | Indiv | 0 | 0 |  | Práce | Běžná |  |  |  | POL1_1
SPU
2 | Pol__0012 | Kabel 1x2x0,8 třída reakce na oheň B2(ca)s1d1, funkční odolnost při požáru, P90-R - pevně uložen | m | 145 |  | 0 |  | 0 |  | 0 | 21 | 0 | 0 | 0 | 0 | 0 |  | Vlastní | Indiv | 0 | 0 |  | Práce | Běžná |  |  |  | POL1_1
SPU
3 | Pol__0013 | Kabel 4x2x0,8 stíněný třída reakce na oheň B2(ca)s1d1, P60-R - pevně uložen, vč. hmoždinek, vrutů a, úchytek | m | 5 |  | 0 |  | 0 |  | 0 | 21 | 0 | 0 | 0 | 0 | 0 |  | Vlastní | Indiv | 0 | 0 |  | Práce | Běžná |  |  |  | POL1_1
SPU
4 | Pol__0014 | Kabel 2x1,5 třída reakce na oheň B2(ca)s1d1, funkční odolnost při požáru P60-R - pevně uložen, pod, omítkou | m | 125 |  | 0 |  | 0 |  | 0 | 21 | 0 | 0 | 0 | 0 | 0 |  | Vlastní | Indiv | 0 | 0 |  | Práce | Běžná |  |  |  | POL1_1
SPU
5 | Pol__0015 | Krabice univers. KU68/2 vč. víčka | ks | 5 |  | 0 |  | 0 |  | 0 | 21 | 0 | 0 | 0 | 0 | 0 |  | Vlastní | Indiv | 0 | 0 |  | Práce | Běžná |  |  |  | POL1_1
SPU
6 | Pol__0016 | Krabice KO 97 vč. víčka | ks | 1 |  | 0 |  | 0 |  | 0 | 21 | 0 | 0 | 0 | 0 | 0 |  | Vlastní | Indiv | 0 | 0 |  | Práce | Běžná |  |  |  | POL1_1
SPU
7 | Pol__0017 | Protipožární pěna 325 ml, max. 2,1 l vyplně, vč. označení PU | ks | 1 |  | 0 |  | 0 |  | 0 | 21 | 0 | 0 | 0 | 0 | 0 |  | Vlastní | Indiv | 0 | 0 |  | Práce | Běžná |  |  |  | POL1_1
SPU
8 | Pol__0018 | Štítek kabelový | ks | 30 |  | 0 |  | 0 |  | 0 | 21 | 0 | 0 | 0 | 0 | 0 |  | Vlastní | Indiv | 0 | 0 |  | Práce | Běžná |  |  |  | POL1_1
SPU
9 | Pol__0019 | Složka - B, podružný materiál t.j. 3% z "A" | ks | 1 |  | 0 |  | 0 |  | 0 | 21 | 0 | 0 | 0 | 0 | 0 |  | Vlastní | Indiv | 0 | 0 |  | Práce | Běžná |  |  |  | POL1_1
SPU
Díl: | C - 2 2_23 | C - 2 2 M - ZAŘÍZENÍ |  |  |  | 0 |  | 0 |  | 0 |  | 0 |  | 0 |  | 0 |  |  |  |  | 0 | [6 empty] | DIL
10 | Pol__0020 | Vyhledání vývodu nebo krabice | ks | 5 |  | 0 |  | 0 |  | 0 | 21 | 0 | 0 | 0 | 0 | 0 |  | Vlastní | Indiv | 0 | 0 |  | Práce | Běžná |  |  |  | POL1_1
SPU
11 | Pol__0021 | Odv. a zavičk. krab. s víčkem na závit | ks | 5 |  | 0 |  | 0 |  | 0 | 21 | 0 | 0 | 0 | 0 | 0 |  | Vlastní | Indiv | 0 | 0 |  | Práce | Běžná |  |  |  | POL1_1
SPU
12 | Pol__0022 | Forma kabelova do 5x2 | ks | 30 |  | 0 |  | 0 |  | 0 | 21 | 0 | 0 | 0 | 0 | 0 |  | Vlastní | Indiv | 0 | 0 |  | Práce | Běžná |  |  |  | POL1_1
SPU
Díl: | C - 2 2_26 | C - 2 2 M - ROZVODY |  |  |  | 0 |  | 0 |  | 0 |  | 0 |  | 0 |  | 0 |  |  |  |  | 0 | [6 empty] | DIL
13 | Pol__0030 | -S Zahození šliců š.50mm, hl.50mm vč. materiálu | m | 10 |  | 0 |  | 0 |  | 0 | 21 | 0 | 0 | 0 | 0 | 0 |  | Vlastní | Indiv | 0 | 0 |  | Práce | Běžná |  |  |  | POL1_1
SPU
14 | Pol__0031 | Osazení hmoždinky 8mm v cihl. zdivu | ks | 210 |  | 0 |  | 0 |  | 0 | 21 | 0 | 0 | 0 | 0 | 0 |  | Vlastní | Indiv | 0 | 0 |  | Práce | Běžná |  |  |  | POL1_1
SPU
15 | Pol__0032 | Značení trasy vedení | m | 65 |  | 0 |  | 0 |  | 0 | 21 | 0 | 0 | 0 | 0 | 0 |  | Vlastní | Indiv | 0 | 0 |  | Práce | Běžná |  |  |  | POL1_1
SPU
16 | Pol__0033 | Uzemění kabelu | ks | 1 |  | 0 |  | 0 |  | 0 | 21 | 0 | 0 | 0 | 0 | 0 |  | Vlastní | Indiv | 0 | 0 |  | Práce | Běžná |  |  |  | POL1_1
SPU
17 | Pol__0034 | -S Převzetí prostor | kpl | 1 |  | 0 |  | 0 |  | 0 | 21 | 0 | 0 | 0 | 0 | 0 |  | Vlastní | Indiv | 0 | 0 |  | Práce | Běžná |  |  |  | POL1_1
SPU
Díl: | M_39_39 | EPS |  |  |  | 0 |  | 0 |  | 0 |  | 0 |  | 0 |  | 0 |  |  |  |  | 0 | [6 empty] | DIL
18 | Aku12V,17Ah | max. dob. proud 6,5A rozměry: 181x77x167mm | ks | 2 |  | 0 |  | 0 |  | 0 | 21 | 0 | 0 | 0 | 0 | 0 |  | Vlastní | Indiv | 0 | 0 |  | Práce | Běžná |  |  |  | POL1_9
|  | 4346.224911217 | [25 empty] | POP
SPU
19 | DLI-1 | Deska linková, 2 izolované kruhové linky, max. 256 adres | ks | 1 |  | 0 |  | 0 |  | 0 | 21 | 0 | 0 | 0 | 0 | 0 |  | Vlastní | Indiv | 0 | 0 |  | Práce | Běžná |  |  |  | POL1_9
|  | 06XK.1997831 | [25 empty] | POP
SPU
20 | EN54C-5A17 | Spínaný zdroj, 27,6V/4,2A trvale/5A krátkodobě, AKU 2x17Ah | ks | 1 |  | 0 |  | 0 |  | 0 | 21 | 0 | 0 | 0 | 0 | 0 |  | Vlastní | Indiv | 0 | 0 |  | Práce | Běžná |  |  |  | POL1_9
|  | 4403.950154517 | [25 empty] | POP
SPU
21 | MHA 142 | Hlásič tlačítkový adresný a konvenční (s náhradním sklem, bez klíče) | ks | 3 |  | 0 |  | 0 |  | 0 | 21 | 0 | 0 | 0 | 0 | 0 |  | Vlastní | Indiv | 0 | 0 |  | Práce | Běžná |  |  |  | POL1_9
|  | 06XK.0532771 | [25 empty] | POP
SPU
22 | MHG 262 | Hlásič kouře optický interaktivní | ks | 4 |  | 0 |  | 0 |  | 0 | 21 | 0 | 0 | 0 | 0 | 0 |  | Vlastní | Indiv | 0 | 0 |  | Práce | Běžná |  |  |  | POL1_9
|  | 06XN.0600991 | [25 empty] | POP
SPU
23 | MHG 262i | Hlásič kouře optický interaktivní s izolátorem | ks | 1 |  | 0 |  | 0 |  | 0 | 21 | 0 | 0 | 0 | 0 | 0 |  | Vlastní | Indiv | 0 | 0 |  | Práce | Běžná |  |  |  | POL1_9
|  | 06XN.0600981 | [25 empty] | POP
SPU
24 | MHY 734 | Zásuvka pro adresovatelné a interaktivní hlásiče | ks | 5 |  | 0 |  | 0 |  | 0 | 21 | 0 | 0 | 0 | 0 | 0 |  | Vlastní | Indiv | 0 | 0 |  | Práce | Běžná |  |  |  | POL1_9
|  | 06XK.5070241 | [25 empty] | POP
SPU
25 | MHY 923 | Prvek vstupně /výstupní (1xIN/1xOUT) v krabici | ks | 2 |  | 0 |  | 0 |  | 0 | 21 | 0 | 0 | 0 | 0 | 0 |  | Vlastní | Indiv | 0 | 0 |  | Práce | Běžná |  |  |  | POL1_9
|  | 06XN.2601161 | [25 empty] | POP
SPU
26 | MHY 925/4 | Jednotka vst./výst. (4xIN/4xOUT) | ks | 1 |  | 0 |  | 0 |  | 0 | 21 | 0 | 0 | 0 | 0 | 0 |  | Vlastní | Indiv | 0 | 0 |  | Práce | Běžná |  |  |  | POL1_9
|  | 06XN.0521331 | [25 empty] | POP
SPU
27 | Pol__0023 | Měření kontinuity smyčky | ks | 2 |  | 0 |  | 0 |  | 0 | 21 | 0 | 0 | 0 | 0 | 0 |  | Vlastní | Indiv | 0 | 0 |  | Práce | Běžná |  |  |  | POL1_1
SPU
28 | Pol__0024 | -S Revize EPS vč. vystavení protokolu | hod | 12 |  | 0 |  | 0 |  | 0 | 21 | 0 | 0 | 0 | 0 | 0 |  | Vlastní | Indiv | 0 | 0 |  | Práce | Běžná |  |  |  | POL1_1
SPU
29 | Pol__0025 | Přeprogramování ústředny, síťování | hod | 10 |  | 0 |  | 0 |  | 0 | 21 | 0 | 0 | 0 | 0 | 0 |  | Vlastní | Indiv | 0 | 0 |  | Práce | Běžná |  |  |  | POL1_1
SPU
30 | Pol__0026 | Úprava stávající smyčky, demontáže a montáž hlásičů, vč. kabelů - viz výkresová část PD | kpl | 1 |  | 0 |  | 0 |  | 0 | 21 | 0 | 0 | 0 | 0 | 0 |  | Vlastní | Indiv | 0 | 0 |  | Práce | Běžná |  |  |  | POL1_1
SPU
Díl: | NZS | NZS |  |  |  | 0 |  | 0 |  | 0 |  | 0 |  | 0 |  | 0 |  |  |  |  | 0 | [6 empty] | DIL
31 | Pol__0010 | 6W nástěnný reproduktor, 100V, 6/3/1,5W, MDF, IP44, keram. svorkovnice, EN54 | ks | 10 |  | 0 |  | 0 |  | 0 | 21 | 0 | 0 | 0 | 0 | 0 |  | Vlastní | Indiv | 0 | 0 |  | Práce | Běžná |  |  |  | POL1_1
SPU
32 | Pol__0027 | -S Revize NZS vč. vystavení protokolu | hod | 5 |  | 0 |  | 0 |  | 0 | 21 | 0 | 0 | 0 | 0 | 0 |  | Vlastní | Indiv | 0 | 0 |  | Práce | Běžná |  |  |  | POL1_1
SPU
33 | Pol__0028 | -S Zhotovení kruhových otvorů v podhledu | ks | 5 |  | 0 |  | 0 |  | 0 | 21 | 0 | 0 | 0 | 0 | 0 |  | Vlastní | Indiv | 0 | 0 |  | Práce | Běžná |  |  |  | POL1_1
SPU
34 | Pol__0029 | Zaškolení obsluhy NZS | hod | 5 |  | 0 |  | 0 |  | 0 | 21 | 0 | 0 | 0 | 0 | 0 |  | Vlastní | Indiv | 0 | 0 |  | Práce | Běžná |  |  |  | POL1_1
SPU
[26 empty] | 12 | 21 | DPH
| Celkem |  |  |  |  | 0 | [19 empty] | 0 | 0 | SUM
END
Note on S6: Jedná se o informaci, zda se jedná o položku, která je do rozpočtu zadána z cenové soustavy RTS, nebo vlastní.
Note on T6: Jedná se o název CÚ, která je zadána u položky rozpočtu

## IO01 IO01 Pol
Položkový soupis prací a dodávek | [27 empty] | #TypZaznamu#
S: | TOMIC/N1099_X | NEMOCNICE PÍSEK, a.s. - MODERNIZACE URGENTNÍHO PŘÍJMU_11_2025 | [25 empty] | STA
O: | IO01 | PŘÍPRAVA ÚZEMÍ | [22 empty] | ING |  |  | OBJ
R: | IO01 | PŘÍPRAVA ÚZEMÍ | [25 empty] | ROZ
P.č. | Číslo položky | Název položky | MJ | Množství | Cena / MJ | Celkem | Dodávka | Dodávka celk. | Montáž | Montáž celk. | DPH | Cena s DPH | Hmotnost / MJ | Hmotnost celk.(t) | Dem. hmotnost / MJ | Dem. hmotnost celk.(t) | Ceník | Cen. soustava / platnost | Cenová úroveň | Nhod / MJ | Nhod celk. | Dodavatel | Typ položky | Stav položky
Díl: | 00 | Poznámka |  |  |  | 0 |  | 0 |  | 0 |  | 0 |  | 0 |  | 0 |  |  |  |  | 0 | [6 empty] | DIL
1 | 00 | Poznámka - NENACEŇOVAT !!! |  | 0 |  | 0 |  | 0 |  | 0 | 21 | 0 | 0 | 0 | 0 | 0 |  | Vlastní | Indiv | 0 | 0 |  | Práce | Běžná |  |  |  | POL1_
|  | POLOŽKY VLASTNÍ VYTVOŘENY INDIVIDIULNÍ KALKULACÍ DLE OBOROVÉHO KALKULAČNÍHO VZORCE S NASTAVENÍM REŽIÍ A MÍRY ZISKU DLE RTS S INDIVIDUÁLNÍMI VSTUPY MATERIÁLŮ A VÝKONŮ, KTERÉ NEOBSAHUJÍ KMENOVÉ POLOŽKY CENÍKŮ RTS. : | [25 empty] | VV | 0
|  | Platí pro celou stavbu : | [25 empty] | VV | 0
|  | a) veškeré položky na přípomoce, dopravu, montáž, zpevněné montážní plochy, atd... zahrnout do jednotlivých jednotkových cen. : | [25 empty] | VV | 0
|  | b) součásti prací jsou veškeré zkoušky, potřebná měření, inspekce, uvedení zařízení do provozu, zaškolení obsluhy, provozní řády, manuály a revize v českém jazyce. Za komplexní vyzkoušení se považuje bezporuchový provoz po dobu minimálně 96 hod. : | [25 empty] | VV | 0
|  | c) součástí dodávky je zpracování veškeré dílenské dokumentace a dokumentace skutečného provedení : | [25 empty] | VV | 0
|  | d) součástí dodávky je kompletní dokladová část díla nutná k získání kolaudačního souhlasu stavby : | [25 empty] | VV | 0
|  | e) v rozsahu prací zhotovitele jsou rovněž jakékoliv prvky, zařízení, práce a pomocné materiály, neuvedené v tomto soupisu výkonů, které jsou ale nezbytně nutné k dodání, instalaci , dokončení a provozování díla, včetně ztratného a prořezů : | [25 empty] | VV | 0
|  | f) součástí dodávky jsou veškerá geodetická měření jako například vytyčení konstrukcí, kontrolní měření, zaměření skutečného stavu apod. : | [25 empty] | VV | 0
|  | g) součástí dodávky jsou i náklady na případná opatření související s ochranou stávajících sítí, komunikací či staveb : | [25 empty] | VV | 0
|  | h) součástí jednotkových cen jsou i vícenáklady související s výstavbou v zimním období, průběžný úklid staveniště a přilehlých komunikací, likvidaci odpadů, dočasná dopravní omezení atd. : | [25 empty] | VV | 0
|  | h)pokud se v dokumentaci vyskytují obchodní názvy, jedná se pouze o vymezení minimálních požadovaných standardů výrobku, technologie či materiálu a zadavatel připouští použití i jiného, kvalitativně či technologicky obdobného řešení, které splňuje minimál : | [25 empty] | VV | 0
|  | Nedílnou součástí výkazu výměr ( slepého rozpočtu ) je projektová dokumentace !! : | [25 empty] | VV | 0
|  | Zpracovatel nabídky je povinen prověřit specifikace a výměry uvedené ve výkazu výměr. : | [25 empty] | VV | 0
|  | V případě zjištěných : | [25 empty] | VV | 0
|  | rozdílů má na tyto rozdíly upozornit ve lhůtě pro podání nabídek : | [25 empty] | VV | 0
|  | prostřednictvím žádosti o dodatečné informace k zadávacím podmínkám. Následné změny výměr v průběhu realizace nebudou akceptovány. : | [25 empty] | VV | 0
SPU
Díl: | 1 | Zemní práce |  |  |  | 0 |  | 0 |  | 0 |  | 0 |  | 1.09 |  | 0 |  |  |  |  | 138.32 | [6 empty] | DIL
2 | 184807111R00 | Ochrana stromu bedněním zřízení bednění | m2 | 112 |  | 0 |  | 0 |  | 0 | 21 | 0 | 0.0094 | 1.05 | 0 | 0 | 823-1 | RTS 25/ II | RTS 25/ II | 0.864 | 96.77 |  | Práce | Běžná |  |  |  | POL1_
|  | před poškozením stavebním provozem, | [25 empty] | SPI
|  | Včetně řeziva. | [25 empty] | POP
|  | viz D.1.11-101 : | [25 empty] | VV | 0
|  | 2,0*1,0*4*14 |  | 112 | [23 empty] | VV | 0
SPU
3 | 184807112R00 | Ochrana stromu bedněním odstranění bednění | m2 | 112 |  | 0 |  | 0 |  | 0 | 21 | 0 | 0 | 0 | 0 | 0 | 823-1 | RTS 25/ II | RTS 25/ II | 0.371 | 41.55 |  | Práce | Běžná |  |  |  | POL1_
|  | před poškozením stavebním provozem, | [25 empty] | SPI
|  | Včetně řeziva. | [25 empty] | POP
|  | viz D.1.11-101 : | [25 empty] | VV | 0
|  | 2,0*1,0*4*14 |  | 112 | [23 empty] | VV | 0
SPU
4 | 111200001RA0 | Odstranění křovin a stromů o průměru kmene do 100 mm, spálení | m2 | 350 |  | 0 |  | 0 |  | 0 | 21 | 0 | 5e-05 | 0.02 | 0 | 0 | AP-HSV | RTS 25/ II | RTS 25/ II | 0 | 0 |  | Agregovaná položka | Běžná |  |  |  | POL2_
|  | a stromů o průměru kmene do 100 mm, s odstraněním kořenů, s odklizením křovin a stromů na vzdálenost do 50 m a jejich spálením. | [25 empty] | SPI |  | a stromů o průměru kmene do 100 mm, s odstraněním kořenů, s odklizením křovin a stromů na vzdálenost do 50 m a jejich spálením.
|  | viz D.1.11-101 : | [25 empty] | VV | 0
|  | 350 |  | 350 | [23 empty] | VV | 0
SPU
5 | 112100001RAA | Odstranění stromů kácení stromů o průměru kmene do 500 mm, odstranění pařezů včetně odvozu, spálení větví | kus | 7 |  | 0 |  | 0 |  | 0 | 21 | 0 | 0.00304 | 0.02 | 0 | 0 | AP-HSV | RTS 25/ II | RTS 25/ II | 0 | 0 |  | Agregovaná položka | Běžná |  |  |  | POL2_
|  | Kácení stromů s odřezáním kmene a s odvětvením, odstranění pařezů s přesekáním kořenů, naložení kmenů a pařezů na dopravní prostředek a vodorovné přemístění, spálení větví. | [25 empty] | SPI |  | Kácení stromů s odřezáním kmene a s odvětvením, odstranění pařezů s přesekáním kořenů, naložení kmenů a pařezů na dopravní prostředek a vodorovné přemístění, spálení větví.
|  | Včetně vodorovného přemístění do 1 km. | [25 empty] | POP
|  | viz D.1.11-101 : | [25 empty] | VV | 0
|  | ODSTRANĚNÍ ZELENĚ (KÁCENÍ STROMŮ S OBVODEM NAD 80 cm VE VÝČETNÍ VÝŠCE) - 2 KUSY : | [25 empty] | VV | 0
|  | 2 |  | 2 | [23 empty] | VV | 0
|  | ODSTRANĚNÍ ZELENĚ (KÁCENÍ STROMŮ S OBVODEM DO 80 cm VE VÝČETNÍ VÝŠCE) - 5 KUSŮ : | [25 empty] | VV | 0
|  | 5 |  | 5 | [23 empty] | VV | 0
SPU
6 | 121100002RA0 | Sejmutí ornice uložení na deponii, zpětný přesun rozprostření v tloušťce 200 mm | m3 | 267.4 |  | 0 |  | 0 |  | 0 | 21 | 0 | 0 | 0 | 0 | 0 | AP-HSV | RTS 25/ II | RTS 25/ II | 0 | 0 |  | Agregovaná položka | Běžná |  |  |  | POL2_
|  | popř. lesní půdy s naložením, vodorovným přemístěním a složením na hromady nebo se zpětným přemístěním a rozprostřením. | [25 empty] | SPI |  | popř. lesní půdy s naložením, vodorovným přemístěním a složením na hromady nebo se zpětným přemístěním a rozprostřením.
|  | Včetně nakládání, vodorovného přemístění do 1 km, uložení na skládku a rozprostření. | [25 empty] | POP
|  | finální umístění odstraněné ornice dle pokynu zadavatele : | [25 empty] | VV | 0
|  | viz D.1.11-101 : | [25 empty] | VV | 0
|  | 1337*0,20 |  | 267.4 | [23 empty] | VV | 0
SPU
Díl: | 95 | Dokončovací konstrukce na pozemních stavbách |  |  |  | 0 |  | 0 |  | 0 |  | 0 |  | 0 |  | 0 |  |  |  |  | 0 | [6 empty] | DIL
7 | 95-02 | Práce malého rozsahu, nevyrozpočtovatelné detaily | hod | 100 |  | 0 |  | 0 |  | 0 | 21 | 0 | 0 | 0 | 0 | 0 |  | Vlastní | Indiv | 0 | 0 |  | HZS | Běžná |  |  |  | POL10_
SPU
8 | 95-02m | Práce malého rozsahu, nevyrozpočtovatelné detaily - materiál | množství | 1 |  | 0 |  | 0 |  | 0 | 21 | 0 | 0 | 0 | 0 | 0 |  | Vlastní | Indiv | 0 | 0 |  | HZS | Běžná |  |  |  | POL10_
SPU
Díl: | 96 | Bourání konstrukcí |  |  |  | 0 |  | 0 |  | 0 |  | 0 |  | 0.41 |  | 1511.9 |  |  |  |  | 1150.62 | [6 empty] | DIL
9 | 113106122R00 | Rozebrání komunikací pro pěší s jakýmkoliv ložem a výplní spár z kamenných dlaždic nebo desek | m2 | 32 |  | 0 |  | 0 |  | 0 | 21 | 0 | 0 | 0 | 0.24 | 7.68 | 822-1 | RTS 25/ II | RTS 25/ II | 0.169 | 5.41 |  | Práce | Běžná |  |  |  | POL1_
|  | s přemístěním hmot na skládku na vzdálenost do 3 m nebo s naložením na dopravní prostředek | [25 empty] | SPI
|  | viz D.1.11-101 : | [25 empty] | VV | 0
|  | BOURÁNÍ PLOCH S KRYTEM Z KAMENNÉ DLAŽBY V TL. CCA 250 mm : | [25 empty] | VV | 0
|  | předpokládana skladba - mocnost 25cm : | [25 empty] | VV | 0
|  | kamenivo 20 cm : | [25 empty] | VV | 0
|  | DLAŽBA 5cm : 32,0 |  | 32 | [23 empty] | VV | 0
SPU
10 | 113106231R00 | Rozebrání vozovek a ploch s jakoukoliv výplní spár v jakékoliv ploše, ze zámkové dlažky, kladených do lože z kameniva | m2 | 143 |  | 0 |  | 0 |  | 0 | 21 | 0 | 0 | 0 | 0.225 | 32.18 | 822-1 | RTS 25/ II | RTS 25/ II | 0.142 | 20.31 |  | Práce | Běžná |  |  |  | POL1_
|  | s přemístěním hmot na skládku na vzdálenost do 3 m nebo s naložením na dopravní prostředek | [25 empty] | SPI
|  | viz D.1.11-101 : | [25 empty] | VV | 0
|  | BOURÁNÍ PLOCH S KRYTEM ZE ZÁMKOVÉ DLAŽBY V TL. CCA 250 mm : | [25 empty] | VV | 0
|  | předpokládana skladba - mocnost 25cm : | [25 empty] | VV | 0
|  | kamenivo 17 cm : | [25 empty] | VV | 0
|  | zámková dlažba 8cm : | [25 empty] | VV | 0
|  | (47 + 41 + 24 + 14 + 9 + 6 + 2) |  | 143 | [23 empty] | VV | 0
SPU
11 | 113107315R00 | Odstranění podkladů nebo krytů z kameniva těženého, v ploše jednotlivě do 50 m2, tloušťka vrstvy 150 mm | m2 | 89 |  | 0 |  | 0 |  | 0 | 21 | 0 | 0 | 0 | 0.33 | 29.37 | 822-1 | RTS 25/ II | RTS 25/ II | 0.31 | 27.59 |  | Práce | Běžná |  |  |  | POL1_
|  | viz D.1.11-101 : | [25 empty] | VV | 0
|  | BOURÁNÍ PLOCH S VRSTVOU SYPANÉHO KAČÍRKU : | [25 empty] | VV | 0
|  | 20,0 |  | 20 | [23 empty] | VV | 0
|  | viz D.1.11-101 : | [25 empty] | VV | 0
|  | BOURÁNÍ PLOCH S KRYTEM Z KAMENBOURÁNÍ PLOCH S KRYTEM ZE ZATRAVŇOVACÍ DLAŽBY V TL. CCA 250 mm : | [25 empty] | VV | 0
|  | předpokládana skladba - mocnost 25cm : | [25 empty] | VV | 0
|  | kamenivo 15 cm : | [25 empty] | VV | 0
|  | vegetační tvárnice 10cm : | [25 empty] | VV | 0
|  | (48 + 11 + 10) |  | 69 | [23 empty] | VV | 0
SPU
12 | 113107317R00 | Odstranění podkladů nebo krytů z kameniva těženého, v ploše jednotlivě do 50 m2, tloušťka vrstvy 170 mm | m2 | 143 |  | 0 |  | 0 |  | 0 | 21 | 0 | 0 | 0 | 0.374 | 53.48 | 822-1 | RTS 25/ II | RTS 25/ II | 0.3385 | 48.41 |  | Práce | Běžná |  |  |  | POL1_
|  | viz D.1.11-101 : | [25 empty] | VV | 0
|  | BOURÁNÍ PLOCH S KRYTEM ZE ZÁMKOVÉ DLAŽBY V TL. CCA 250 mm : | [25 empty] | VV | 0
|  | předpokládana skladba - mocnost 25cm : | [25 empty] | VV | 0
|  | kamenivo 17 cm : | [25 empty] | VV | 0
|  | zámková dlažba 8cm : | [25 empty] | VV | 0
|  | (47 + 41 + 24 + 14 + 9 + 6 + 2) |  | 143 | [23 empty] | VV | 0
SPU
13 | 113107320R00 | Odstranění podkladů nebo krytů z kameniva těženého, v ploše jednotlivě do 50 m2, tloušťka vrstvy 200 mm | m2 | 231 |  | 0 |  | 0 |  | 0 | 21 | 0 | 0 | 0 | 0.44 | 101.64 | 822-1 | RTS 25/ II | RTS 25/ II | 0.38 | 87.78 |  | Práce | Běžná |  |  |  | POL1_
|  | viz D.1.11-101 : | [25 empty] | VV | 0
|  | BOURÁNÍ PLOCH S KRYTEM Z KAMENNÉ DLAŽBY V TL. CCA 250 mm : | [25 empty] | VV | 0
|  | předpokládana skladba - mocnost 25cm : | [25 empty] | VV | 0
|  | kamenivo 20 cm : | [25 empty] | VV | 0
|  | DLAŽBA 5cm : | [25 empty] | VV | 0
|  | 32,0 |  | 32 | [23 empty] | VV | 0
|  | předpokládana skladba - mocnost 45cm : | [25 empty] | VV | 0
|  | živice 10cm : | [25 empty] | VV | 0
|  | KZC 15cm : | [25 empty] | VV | 0
|  | kamenivo 20cm : | [25 empty] | VV | 0
|  | viz D.1.11-101 : | [25 empty] | VV | 0
|  | (43 + 12 + 12 + 6 + 6 + 5) |  | 84 | [23 empty] | VV | 0
|  | předpokládana skladba - mocnost 25cm : | [25 empty] | VV | 0
|  | kamenivo 10 cm : | [25 empty] | VV | 0
|  | beton 15cm : | [25 empty] | VV | 0
|  | viz D.1.11-101 : | [25 empty] | VV | 0
|  | 48 + 26 + 13 + 10 + 10 + 4 + 2 + 1 + 1 |  | 115 | [23 empty] | VV | 0
SPU
14 | 113107325R00 | Odstranění podkladů nebo krytů z kameniva těženého, v ploše jednotlivě do 50 m2, tloušťka vrstvy 250 mm | m2 | 36 |  | 0 |  | 0 |  | 0 | 21 | 0 | 0 | 0 | 0.55 | 19.8 | 822-1 | RTS 25/ II | RTS 25/ II | 0.5015 | 18.05 |  | Práce | Běžná |  |  |  | POL1_
|  | viz D.1.11-101 : | [25 empty] | VV | 0
|  | BOURÁNÍ PLOCH S KRYTEM Z HUTNĚNÉHO ŠTĚRKU V TL. CCA 250 mm : | [25 empty] | VV | 0
|  | 36,0 |  | 36 | [23 empty] | VV | 0
SPU
15 | 113107410R00 | Odstranění podkladů nebo krytů z kameniva těženého, v ploše jednotlivě nad 50 m2, tloušťka vrstvy 100 mm | m2 | 102 |  | 0 |  | 0 |  | 0 | 21 | 0 | 0 | 0 | 0.22 | 22.44 | 822-1 | RTS 25/ II | RTS 25/ II | 0.033 | 3.37 |  | Práce | Běžná |  |  |  | POL1_
|  | předpokládana skladba - mocnost 25cm : | [25 empty] | VV | 0
|  | kamenivo 10 cm : | [25 empty] | VV | 0
|  | beton 15cm : | [25 empty] | VV | 0
|  | viz D.1.11-101 : | [25 empty] | VV | 0
|  | 102 |  | 102 | [23 empty] | VV | 0
SPU
16 | 113107420R00 | Odstranění podkladů nebo krytů z kameniva těženého, v ploše jednotlivě nad 50 m2, tloušťka vrstvy 200 mm | m2 | 821 |  | 0 |  | 0 |  | 0 | 21 | 0 | 0 | 0 | 0.44 | 361.24 | 822-1 | RTS 25/ II | RTS 25/ II | 0.048 | 39.41 |  | Práce | Běžná |  |  |  | POL1_
|  | předpokládana skladba - mocnost 45cm : | [25 empty] | VV | 0
|  | živice 10cm : | [25 empty] | VV | 0
|  | KZC 15cm : | [25 empty] | VV | 0
|  | kamenivo 20cm : | [25 empty] | VV | 0
|  | viz D.1.11-101 : | [25 empty] | VV | 0
|  | 585 + 154 + 82 |  | 821 | [23 empty] | VV | 0
SPU
17 | 113108310R00 | Odstranění podkladů nebo krytů živičných, v ploše jednotlivě do 50 m2, tloušťka vrstvy 100 mm | m2 | 84 |  | 0 |  | 0 |  | 0 | 21 | 0 | 0 | 0 | 0.22 | 18.48 | 822-1 | RTS 25/ II | RTS 25/ II | 0.38 | 31.92 |  | Práce | Běžná |  |  |  | POL1_
|  | předpokládana skladba - mocnost 45cm : | [25 empty] | VV | 0
|  | živice 10cm : | [25 empty] | VV | 0
|  | KZC 15cm : | [25 empty] | VV | 0
|  | kamenivo 20cm : | [25 empty] | VV | 0
|  | viz D.1.11-101 : | [25 empty] | VV | 0
|  | (43 + 12 + 12 + 6 + 6 + 5) |  | 84 | [23 empty] | VV | 0
SPU
18 | 113108410R00 | Odstranění podkladů nebo krytů živičných, v ploše jednotlivě nad 50 m2, tloušťka vrstvy 100 mm | m2 | 821 |  | 0 |  | 0 |  | 0 | 21 | 0 | 0 | 0 | 0.22 | 180.62 | 822-1 | RTS 25/ II | RTS 25/ II | 0.07 | 57.47 |  | Práce | Běžná |  |  |  | POL1_1
|  | předpokládana skladba - mocnost 45cm : | [25 empty] | VV | 0
|  | živice 10cm : | [25 empty] | VV | 0
|  | KZC 15cm : | [25 empty] | VV | 0
|  | kamenivo 20cm : | [25 empty] | VV | 0
|  | viz D.1.11-101 : | [25 empty] | VV | 0
|  | 585 + 154 + 82 |  | 821 | [23 empty] | VV | 0
SPU
19 | 113109315R00 | Odstranění podkladů nebo krytů z betonu prostého, v ploše jednotlivě do 50 m2, tloušťka vrstvy 150 mm | m2 | 115 |  | 0 |  | 0 |  | 0 | 21 | 0 | 0 | 0 | 0.36 | 41.4 | 822-1 | RTS 25/ II | RTS 25/ II | 1.23 | 141.45 |  | Práce | Běžná |  |  |  | POL1_
|  | předpokládana skladba - mocnost 25cm : | [25 empty] | VV | 0
|  | kamenivo 10 cm : | [25 empty] | VV | 0
|  | beton 15cm : | [25 empty] | VV | 0
|  | viz D.1.11-101 : | [25 empty] | VV | 0
|  | 48 + 26 + 13 + 10 + 10 + 4 + 2 + 1 + 1 |  | 115 | [23 empty] | VV | 0
SPU
20 | 113109415R00 | Odstranění podkladů nebo krytů z betonu prostého, v ploše jednotlivě nad 50 m2, tloušťka vrstvy 150 mm | m2 | 102 |  | 0 |  | 0 |  | 0 | 21 | 0 | 0 | 0 | 0.36 | 36.72 | 822-1 | RTS 25/ II | RTS 25/ II | 0.045 | 4.59 |  | Práce | Běžná |  |  |  | POL1_
|  | předpokládana skladba - mocnost 25cm : | [25 empty] | VV | 0
|  | kamenivo 10 cm : | [25 empty] | VV | 0
|  | beton 15cm : | [25 empty] | VV | 0
|  | viz D.1.11-101 : | [25 empty] | VV | 0
|  | 102 |  | 102 | [23 empty] | VV | 0
SPU
21 | 113111115R00 | Odstranění podkladů nebo krytů z kameniva zpevněného cementem, v ploše jednotlivě do 50 m2, tloušťka vrstvy 150 mm | m2 | 84 |  | 0 |  | 0 |  | 0 | 21 | 0 | 0 | 0 | 0.38314 | 32.18 | 822-1 | RTS 25/ II | RTS 25/ II | 0.54 | 45.36 |  | Práce | Běžná |  |  |  | POL1_
|  | předpokládana skladba - mocnost 45cm : | [25 empty] | VV | 0
|  | živice 10cm : | [25 empty] | VV | 0
|  | KZC 15cm : | [25 empty] | VV | 0
|  | kamenivo 20cm : | [25 empty] | VV | 0
|  | viz D.1.11-101 : | [25 empty] | VV | 0
|  | (43 + 12 + 12 + 6 + 6 + 5) |  | 84 | [23 empty] | VV | 0
SPU
22 | 113111215R00 | Odstranění podkladů nebo krytů z kameniva zpevněného cementem, v ploše jednotlivě nad 50 m2, tloušťka vrstvy 150 mm | m2 | 821 |  | 0 |  | 0 |  | 0 | 21 | 0 | 0 | 0 | 0.38314 | 314.56 | 822-1 | RTS 25/ II | RTS 25/ II | 0.02 | 16.42 |  | Práce | Běžná |  |  |  | POL1_
|  | předpokládana skladba - mocnost 45cm : | [25 empty] | VV | 0
|  | živice 10cm : | [25 empty] | VV | 0
|  | KZC 15cm : | [25 empty] | VV | 0
|  | kamenivo 20cm : | [25 empty] | VV | 0
|  | viz D.1.11-101 : | [25 empty] | VV | 0
|  | 585 + 154 + 82 |  | 821 | [23 empty] | VV | 0
SPU
23 | 113202111R00 | Vytrhání obrub z krajníků nebo obrubníků stojatých | m | 331 |  | 0 |  | 0 |  | 0 | 21 | 0 | 0 | 0 | 0.27 | 89.37 | 822-1 | RTS 25/ II | RTS 25/ II | 0.12 | 39.72 |  | Práce | Běžná |  |  |  | POL1_1
|  | s vybouráním lože, s přemístěním hmot na skládku na vzdálenost do 3 m nebo naložením na dopravní prostředek | [25 empty] | SPI |  | s vybouráním lože, s přemístěním hmot na skládku na vzdálenost do 3 m nebo naložením na dopravní prostředek
|  | viz D.1.11-101 : | [25 empty] | VV | 0
|  | 331,0 |  | 331 | [23 empty] | VV | 0
SPU
24 | 919735113R00 | Řezání stávajících krytů nebo podkladů živičných, hloubky přes 100 do 150 mm | m | 245 |  | 0 |  | 0 |  | 0 | 21 | 0 | 0 | 0 | 0 | 0 | 822-1 | RTS 25/ II | RTS 25/ II | 0.06 | 14.7 |  | Práce | Běžná |  |  |  | POL1_1
|  | včetně spotřeby vody | [25 empty] | SPI
|  | viz D.1.11-101 : | [25 empty] | VV | 0
|  | 245,0 |  | 245 | [23 empty] | VV | 0
SPU
25 | 961044111R00 | Bourání základů z betonu prostého | m3 | 20.6875 |  | 0 |  | 0 |  | 0 | 21 | 0 | 0 | 0 | 2 | 41.38 | 801-3 | RTS 25/ II | RTS 25/ II | 6.44 | 133.23 |  | Práce | Běžná |  |  |  | POL1_1
|  | nebo vybourání otvorů průřezové plochy přes 4 m2 v základech, | [25 empty] | SPI
|  | viz D.1.11-101 : | [25 empty] | VV | 0
|  | 331,00*0,25*0,25 |  | 20.6875 | [23 empty] | VV | 0
SPU
26 | 962052211R00 | Bourání zdiva železobetonového nadzákladového | m3 | 47 |  | 0 |  | 0 |  | 0 | 21 | 0 | 0.00147 | 0.07 | 2.4 | 112.8 | 801-3 | RTS 25/ II | RTS 25/ II | 8.5 | 399.5 |  | Práce | Běžná |  |  |  | POL1_
|  | nebo vybourání otvorů průřezové plochy přes 4 m2 ve zdivu železobetonovém, včetně pomocného lešení o výšce podlahy do 1900 mm a pro zatížení do 1,5 kPa (150 kg/m2), | [25 empty] | SPI |  | nebo vybourání otvorů průřezové plochy přes 4 m2 ve zdivu železobetonovém, včetně pomocného lešení o výšce podlahy do 1900 mm a pro zatížení do 1,5 kPa (150 kg/m2),
|  | D.1.11-101 : | [25 empty] | VV | 0
|  | BOURÁNÍ BETONOVÉ OPĚRNÉ STĚNY VČ. ZÁKLADU : | [25 empty] | VV | 0
|  | 47,0 |  | 47 | [23 empty] | VV | 0
SPU
27 | 113106422R00 | Rozebrání dlažeb z vegetačních tvárnic | m2 | 69 |  | 0 |  | 0 |  | 0 | 21 | 0 | 0 | 0 | 0.24 | 16.56 |  | Vlastní | Indiv | 0.17 | 11.73 |  | Práce | Běžná |  |  |  | POL1_
|  | viz D.1.11-101 : | [25 empty] | VV | 0
|  | BOURÁNÍ PLOCH S KRYTEM Z KAMENBOURÁNÍ PLOCH S KRYTEM ZE ZATRAVŇOVACÍ DLAŽBY V TL. CCA 250 mm : | [25 empty] | VV | 0
|  | předpokládana skladba - mocnost 25cm : | [25 empty] | VV | 0
|  | kamenivo 15 cm : | [25 empty] | VV | 0
|  | vegetační tvárnice 10cm : | [25 empty] | VV | 0
|  | (48 + 11 + 10) |  | 69 | [23 empty] | VV | 0
SPU
28 | 99-01 | Bourací práce nezměřitelné | hod | 50 |  | 0 |  | 0 |  | 0 | 21 | 0 | 0 | 0 | 0 | 0 |  | Vlastní | Indiv | 0 | 0 |  | Práce | Běžná |  |  |  | POL1_
SPU
29 | 995941XX | ODSTRANĚNÍ RESP. DEMONTÁŽE VENKOVNÍHO OSVĚTLENÍ, DOPRAVNÍCH ZNAČEK A DALŠÍCH DROBNÝCH PŘEDMĚTŮ, odvoz a likvidace | sada | 1 |  | 0 |  | 0 |  | 0 | 21 | 0 | 0.3409 | 0.34 | 0 | 0 |  | Vlastní | Indiv | 4.2 | 4.2 |  | Práce | Běžná |  |  |  | POL1_
|  | viz D.1.11-101 : | [25 empty] | VV | 0
|  | 1 |  | 1 | [23 empty] | VV | 0
SPU
Díl: | 99 | Staveništní přesun hmot |  |  |  | 0 |  | 0 |  | 0 |  | 0 |  | 0 |  | 0 |  |  |  |  | 1.37 | [6 empty] | DIL
30 | 999281105R00 | Přesun hmot pro opravy a údržbu objektů pro opravy a údržbu dosavadních objektů včetně vnějších plášťů výšky do 6 m, | t | 1.4628 |  | 0 |  | 0 |  | 0 | 21 | 0 | 0 | 0 | 0 | 0 | 801-4 | RTS 25/ II | RTS 25/ II | 0.9385 | 1.37 |  | Přesun hmot | Běžná |  |  |  | POL7_
|  | oborů 801, 803, 811 a 812 | [25 empty] | SPI
|  | Hmotnosti z položek s pořadovými čísly: : | [25 empty] | VV | 0
|  | 2,26,29, : | [25 empty] | VV | 0
|  | Součet: : 1,46279 |  | 1.4628 | [23 empty] | VV | 0
SPU
Díl: | D96 | Přesuny suti a vybouraných hmot |  |  |  | 0 |  | 0 |  | 0 |  | 0 |  | 0 |  | 0 |  |  |  |  | 15.12 | [6 empty] | DIL
31 | 979082213R00 | Vodorovná doprava suti po suchu bez naložení, ale se složením a hrubým urovnáním na vzdálenost do 1 km | t | 1511.8937 |  | 0 |  | 0 |  | 0 | 21 | 0 | 0 | 0 | 0 | 0 | 822-1 | RTS 25/ II | RTS 25/ II | 0.01 | 15.12 |  | Přesun suti | Běžná |  |  |  | POL8_
|  | Demontážní hmotnosti z položek s pořadovými čísly: : | [25 empty] | VV | 0
|  | 9,10,11,12,13,14,15,16,17,18,19,20,21,22,23,25,26,27, : | [25 empty] | VV | 0
|  | Součet: : 1511,89370 |  | 1511.8937 | [23 empty] | VV | 0
SPU
32 | 979082219R00 | Vodorovná doprava suti po suchu příplatek k ceně za každý další i započatý 1 km přes 1 km | t | 22678.4055 |  | 0 |  | 0 |  | 0 | 21 | 0 | 0 | 0 | 0 | 0 | 822-1 | RTS 25/ II | RTS 25/ II | 0 | 0 |  | Přesun suti | Běžná |  |  |  | POL8_
|  | Demontážní hmotnosti z položek s pořadovými čísly: : | [25 empty] | VV | 0
|  | 9,10,11,12,13,14,15,16,17,18,19,20,21,22,23,25,26,27, : | [25 empty] | VV | 0
|  | Součet: : 22678,40550 |  | 22678.4055 | [23 empty] | VV | 0
SPU
33 | 979990107R00 | Poplatek za uložení, směs betonu, cihel a dřeva, , skupina 17 09 04 z Katalogu odpadů | t | 982.7309 |  | 0 |  | 0 |  | 0 | 21 | 0 | 0 | 0 | 0 | 0 | 801-3 | RTS 25/ II | RTS 25/ II | 0 | 0 |  | Přesun suti | Běžná |  |  |  | POL8_
|  | Demontážní hmotnosti z položek s pořadovými čísly: : | [25 empty] | VV | 0
|  | 9,10,11,12,13,14,15,16,17,18,19,20,21,22,23,25,26,27, : | [25 empty] | VV | 0
|  | Součet: : 982,73091 |  | 982.7309 | [23 empty] | VV | 0
SPU
34 | 979990112R00 | Poplatek za uložení, obalované kamenivo, asfalt, kusovost do 300 x 300 mm, , skupina 17 03 02 z Katalogu odpadů | t | 529.1628 |  | 0 |  | 0 |  | 0 | 21 | 0 | 0 | 0 | 0 | 0 | 801-3 | RTS 23/ I | RTS 23/ I | 0 | 0 |  | Přesun suti | Běžná |  |  |  | POL8_
|  | Demontážní hmotnosti z položek s pořadovými čísly: : | [25 empty] | VV | 0
|  | 9,10,11,12,13,14,15,16,17,18,19,20,21,22,23,25,26,27, : | [25 empty] | VV | 0
|  | Součet: : 529,16279 |  | 529.1628 | [23 empty] | VV | 0
SPU
[26 empty] | 15 | 21 | DPH
| Celkem |  |  |  |  | 0 | [19 empty] | 0 | 0 | SUM
END
Note on S6: Jedná se o informaci, zda se jedná o položku, která je do rozpočtu zadána z cenové soustavy RTS, nebo vlastní.
Note on T6: Jedná se o název CÚ, která je zadána u položky rozpočtu

## IO02 IO02_3 Pol
Položkový soupis prací a dodávek | [27 empty] | #TypZaznamu#
S: | TOMIC/N1099_X | NEMOCNICE PÍSEK, a.s. - MODERNIZACE URGENTNÍHO PŘÍJMU_11_2025 | [25 empty] | STA
O: | IO02 | KOMUNIKACE A ZPEVNĚNÉ PLOCHY | [22 empty] | ING |  |  | OBJ
R: | IO02_3 | ZPEVNĚNÉ PLOCHY U BUDOVY U a V | [25 empty] | ROZ
P.č. | Číslo položky | Název položky | MJ | Množství | Cena / MJ | Celkem | Dodávka | Dodávka celk. | Montáž | Montáž celk. | DPH | Cena s DPH | Hmotnost / MJ | Hmotnost celk.(t) | Dem. hmotnost / MJ | Dem. hmotnost celk.(t) | Ceník | Cen. soustava / platnost | Cenová úroveň | Nhod / MJ | Nhod celk. | Dodavatel | Typ položky | Stav položky
Díl: | 1 | Zemní práce |  |  |  | 0 |  | 0 |  | 0 |  | 0 |  | 1.67 |  | 41.75 |  |  |  |  | 0 | [6 empty] | DIL
1 | 113106134 | Rozebrání dlažeb ze zámkových dlaždic komunikací pro pěší strojně pl do 50 m2 | m2 | 10 |  | 0 |  | 0 |  | 0 | 21 | 0 | 0 | 0 | 0.26 | 2.6 |  | Vlastní | Indiv | 0 | 0 |  | Práce | Běžná |  |  |  | POL1_1
|  | 10 : | [25 empty] | VV | 0
|  | 10 |  | 10 | [23 empty] | VV | 0
SPU
2 | 113106134.1 | Rozebrání dlažeb ze zámkových dlaždic komunikací pro pěší strojně pl do 50 m2 | m2 | 6 |  | 0 |  | 0 |  | 0 | 21 | 0 | 0.26 | 1.56 | 0 | 0 |  | Vlastní | Indiv | 0 | 0 |  | Práce | Běžná |  |  |  | POL1_1
|  | "Předláždění"6 : | [25 empty] | VV | 0
|  | 6 |  | 6 | [23 empty] | VV | 0
SPU
3 | 113154518 | Frézování živičného krytu tl 100 mm pruh š do 0,5 m pl do 500 m2 | m2 | 108.7 |  | 0 |  | 0 |  | 0 | 21 | 0 | 3e-05 | 0 | 0.23 | 25 |  | Vlastní | Indiv | 0 | 0 |  | Práce | Běžná |  |  |  | POL1_1
SPU
4 | 113202111 | Vytrhání obrub krajníků obrubníků stojatých | m | 69 |  | 0 |  | 0 |  | 0 | 21 | 0 | 0 | 0 | 0.205 | 14.15 |  | Vlastní | Indiv | 0 | 0 |  | Práce | Běžná |  |  |  | POL1_1
|  | "ODSTRANĚNÍ BETONOVÝCH OBRUB 250/150 "69 : | [25 empty] | VV | 0
|  | 69 |  | 69 | [23 empty] | VV | 0
SPU
5 | 121151113 | Sejmutí ornice plochy do 500 m2 tl vrstvy do 200 mm strojně | m2 | 158 |  | 0 |  | 0 |  | 0 | 21 | 0 | 0 | 0 | 0 | 0 |  | Vlastní | Indiv | 0 | 0 |  | Práce | Běžná |  |  |  | POL1_1
SPU
6 | 122251102 | Odkopávky a prokopávky nezapažené v hornině třídy těžitelnosti I skupiny 3 objem do 50 m3 strojně | m3 | 78.2 |  | 0 |  | 0 |  | 0 | 21 | 0 | 0 | 0 | 0 | 0 |  | Vlastní | Indiv | 0 | 0 |  | Práce | Běžná |  |  |  | POL1_1
|  | "ODKOPÁVKY ZEMINY"78,2 : | [25 empty] | VV | 0
|  | 78,2 |  | 78.2 | [23 empty] | VV | 0
SPU
7 | 122451102 | Odkopávky a prokopávky nezapažené v hornině třídy těžitelnosti II skupiny 5 objem do 50 m3 strojně | m3 | 101.4 |  | 0 |  | 0 |  | 0 | 21 | 0 | 0 | 0 | 0 | 0 |  | Vlastní | Indiv | 0 | 0 |  | Práce | Běžná |  |  |  | POL1_1
|  | "ODKOPÁVKY PODKLADNÍCH VRSTV PRŮMĚRNÉ MOCNOSTI 0,30m, ŠTĚRKY A ZEMINA"101,4 : | [25 empty] | VV | 0
|  | 101,4 |  | 101.4 | [23 empty] | VV | 0
SPU
8 | 131213701 | Hloubení nezapažených jam v soudržných horninách třídy těžitelnosti I skupiny 3 ručně | m3 | 0.128 |  | 0 |  | 0 |  | 0 | 21 | 0 | 0 | 0 | 0 | 0 |  | Vlastní | Indiv | 0 | 0 |  | Práce | Běžná |  |  |  | POL1_1
|  | "BTONOVÝ ZÁKLAD PRO ZÁVORU"0,4*0,4*0,8 : | [25 empty] | VV | 0
|  | 0,128 |  | 0.13 | [23 empty] | VV | 0
SPU
9 | 131251100 | Hloubení jam nezapažených v hornině třídy těžitelnosti I skupiny 3 objem do 20 m3 strojně | m3 | 7.2 |  | 0 |  | 0 |  | 0 | 21 | 0 | 0 | 0 | 0 | 0 |  | Vlastní | Indiv | 0 | 0 |  | Práce | Běžná |  |  |  | POL1_1
|  | "VSAKOVACÍ ŽEBRO"7,2 : | [25 empty] | VV | 0
|  | 7,2 |  | 7.2 | [23 empty] | VV | 0
SPU
10 | 139951121 | Bourání kcí v hloubených vykopávkách ze zdiva z betonu prostého strojně | m3 | 14.5 |  | 0 |  | 0 |  | 0 | 21 | 0 | 0 | 0 | 0 | 0 |  | Vlastní | Indiv | 0 | 0 |  | Práce | Běžná |  |  |  | POL1_1
|  | "DEMOLICE ZÍDKY Z BETONU"5,65 : | [25 empty] | VV | 0
|  | "ODSTRANĚNÍ NRTONOVÉ PODEZDÍVKY A 2 SCHODŮ S PODESTOU"8,85 : | [25 empty] | VV | 0
|  | 14,5 |  | 14.5 | [23 empty] | VV | 0
SPU
11 | 162351103 | Vodorovné přemístění přes 50 do 500 m výkopku/sypaniny z horniny třídy těžitelnosti I skupiny 1 až 3 | m3 | 40.1 |  | 0 |  | 0 |  | 0 | 21 | 0 | 0 | 0 | 0 | 0 |  | Vlastní | Indiv | 0 | 0 |  | Práce | Běžná |  |  |  | POL1_1
|  | 158*0,2+85*0,1 : | [25 empty] | VV | 0
|  | 40,1 |  | 40.1 | [23 empty] | VV | 0
SPU
12 | 162751117 | Vodorovné přemístění přes 9 000 do 10000 m výkopku/sypaniny z horniny třídy těžitelnosti I skupiny 1, až 3 | m3 | 7.328 |  | 0 |  | 0 |  | 0 | 21 | 0 | 0 | 0 | 0 | 0 |  | Vlastní | Indiv | 0 | 0 |  | Práce | Běžná |  |  |  | POL1_1
|  | 0,128+7,2 : | [25 empty] | VV | 0
|  | 7,328 |  | 7.33 | [23 empty] | VV | 0
SPU
13 | 162751137 | Vodorovné přemístění přes 9 000 do 10000 m výkopku/sypaniny z horniny třídy těžitelnosti II skupiny, 4 a 5 | m3 | 14.5 |  | 0 |  | 0 |  | 0 | 21 | 0 | 0 | 0 | 0 | 0 |  | Vlastní | Indiv | 0 | 0 |  | Práce | Běžná |  |  |  | POL1_1
|  | 14,5 : | [25 empty] | VV | 0
|  | 14,5 |  | 14.5 | [23 empty] | VV | 0
SPU
14 | 167151101 | Nakládání výkopku z hornin třídy těžitelnosti I skupiny 1 až 3 do 100 m3 | m3 | 9.13 |  | 0 |  | 0 |  | 0 | 21 | 0 | 0 | 0 | 0 | 0 |  | Vlastní | Indiv | 0 | 0 |  | Práce | Běžná |  |  |  | POL1_1
|  | 0,63+85*0,1 : | [25 empty] | VV | 0
|  | 9,13 |  | 9.13 | [23 empty] | VV | 0
SPU
15 | 171201221 | Poplatek za uložení na skládce (skládkovné) betonu | t | 29 |  | 0 |  | 0 |  | 0 | 21 | 0 | 0 | 0 | 0 | 0 |  | Vlastní | Indiv | 0 | 0 |  | Práce | Běžná |  |  |  | POL1_1
|  | 14,5*2 : | [25 empty] | VV | 0
|  | 29 |  | 29 | [23 empty] | VV | 0
SPU
16 | 171201231 | Poplatek za uložení zeminy a kamení na recyklační skládce (skládkovné) | t | 13.19 |  | 0 |  | 0 |  | 0 | 21 | 0 | 0 | 0 | 0 | 0 |  | Vlastní | Indiv | 0 | 0 |  | Práce | Běžná |  |  |  | POL1_1
|  | 7,328*1,8 : | [25 empty] | VV | 0
|  | 13,19 |  | 13.19 | [23 empty] | VV | 0
SPU
17 | 171251201 | Uložení sypaniny na skládky nebo meziskládky | m3 | 31.6 |  | 0 |  | 0 |  | 0 | 21 | 0 | 0 | 0 | 0 | 0 |  | Vlastní | Indiv | 0 | 0 |  | Práce | Běžná |  |  |  | POL1_1
|  | 158*0,2 : | [25 empty] | VV | 0
|  | 31,6 |  | 31.6 | [23 empty] | VV | 0
SPU
18 | 181351003 | Rozprostření ornice tl vrstvy do 200 mm pl do 100 m2 v rovině nebo ve svahu do 1:5 strojně | m2 | 85 |  | 0 |  | 0 |  | 0 | 21 | 0 | 0 | 0 | 0 | 0 |  | Vlastní | Indiv | 0 | 0 |  | Práce | Běžná |  |  |  | POL1_1
SPU
19 | 181951112 | Úprava pláně v hornině třídy těžitelnosti I skupiny 1 až 3 se zhutněním strojně | m2 | 356.4 |  | 0 |  | 0 |  | 0 | 21 | 0 | 0 | 0 | 0 | 0 |  | Vlastní | Indiv | 0 | 0 |  | Práce | Běžná |  |  |  | POL1_1
|  | 289,2+61,2+6 : | [25 empty] | VV | 0
|  | 356,4 |  | 356.4 | [23 empty] | VV | 0
SPU
20 | 183405211 | Výsev trávníku hydroosevem na ornici | m2 | 85 |  | 0 |  | 0 |  | 0 | 21 | 0 | 0.00127 | 0.11 | 0 | 0 |  | Vlastní | Indiv | 0 | 0 |  | Práce | Běžná |  |  |  | POL1_1
SPU
21 | 00572420 | osivo směs travní parková okrasná | kg | 4.888 |  | 0 |  | 0 |  | 0 | 21 | 0 | 0.001 | 0 | 0 | 0 |  | Vlastní | Indiv | 0 | 0 |  | Specifikace | Běžná |  |  |  | POL3_0
|  | 85/20*1,15 : | [25 empty] | VV | 0
|  | 4,888 |  | 4.89 | [23 empty] | VV | 0
SPU
Díl: | 2 | Zakládání |  |  |  | 0 |  | 0 |  | 0 |  | 0 |  | 13.99 |  | 0 |  |  |  |  | 0 | [6 empty] | DIL
22 | 211531111 | Výplň odvodňovacích žeber nebo trativodů kamenivem hrubým drceným frakce 16 až 63 mm | m3 | 7.2 |  | 0 |  | 0 |  | 0 | 21 | 0 | 1.63 | 11.74 | 0 | 0 |  | Vlastní | Indiv | 0 | 0 |  | Práce | Běžná |  |  |  | POL1_1
SPU
23 | 211971110 | Zřízení opláštění žeber nebo trativodů geotextilií v rýze nebo zářezu sklonu do 1:2 | m2 | 88.4 |  | 0 |  | 0 |  | 0 | 21 | 0 | 0.00017 | 0.02 | 0 | 0 |  | Vlastní | Indiv | 0 | 0 |  | Práce | Běžná |  |  |  | POL1_1
SPU
24 | 273313711 | Základové desky z betonu tř. C 20/25 | m3 | 0.75 |  | 0 |  | 0 |  | 0 | 21 | 0 | 2.5019 | 1.88 | 0 | 0 |  | Vlastní | Indiv | 0 | 0 |  | Práce | Běžná |  |  |  | POL1_1
SPU
25 | 275313711 | Základové patky z betonu tř. C 20/25 | m3 | 0.128 |  | 0 |  | 0 |  | 0 | 21 | 0 | 2.5019 | 0.32 | 0 | 0 |  | Vlastní | Indiv | 0 | 0 |  | Práce | Běžná |  |  |  | POL1_1
|  | 1*(0,4*0,4*0,8) : | [25 empty] | VV | 0
|  | 0,128 |  | 0.13 | [23 empty] | VV | 0
SPU
26 | 69311081 | geotextilie netkaná separační, ochranná, filtrační, drenážní PES 300g/m2 | m2 | 101.66 |  | 0 |  | 0 |  | 0 | 21 | 0 | 0.0003 | 0.03 | 0 | 0 |  | Vlastní | Indiv | 0 | 0 |  | Specifikace | Běžná |  |  |  | POL3_0
|  | 88,4*1,15 : | [25 empty] | VV | 0
|  | 101,66 |  | 101.66 | [23 empty] | VV | 0
SPU
Díl: | 4 | Vodorovné konstrukce |  |  |  | 0 |  | 0 |  | 0 |  | 0 |  | 0.55 |  | 0 |  |  |  |  | 0 | [6 empty] | DIL
27 | 434121426 | Osazení ŽB schodišťových stupňů na desku drsných | m | 5.4 |  | 0 |  | 0 |  | 0 | 21 | 0 | 0.03465 | 0.19 | 0 | 0 |  | Vlastní | Indiv | 0 | 0 |  | Práce | Běžná |  |  |  | POL1_1
|  | 1,35*4 : | [25 empty] | VV | 0
|  | 5,4 |  | 5.4 | [23 empty] | VV | 0
SPU
28 | 59373755 | stupeň schodišťový nosný ŽB 135x35x15cm | kus | 4 |  | 0 |  | 0 |  | 0 | 21 | 0 | 0.09 | 0.36 | 0 | 0 |  | Vlastní | Indiv | 0 | 0 |  | Specifikace | Běžná |  |  |  | POL3_0
SPU
Díl: | 5 | Komunikace pozemní |  |  |  | 0 |  | 0 |  | 0 |  | 0 |  | 301.19 |  | 0 |  |  |  |  | 0 | [6 empty] | DIL
29 | 561061111 | Zřízení podkladu ze zeminy upravené vápnem, cementem, směsnými pojivy tl přes 350 do 400 mm pl do, 1000 m2 | m2 | 350.4 |  | 0 |  | 0 |  | 0 | 21 | 0 | 0 | 0 | 0 | 0 |  | Vlastní | Indiv | 0 | 0 |  | Práce | Běžná |  |  |  | POL1_1
|  | 289,2+61,2 : | [25 empty] | VV | 0
|  | 350,4 |  | 350.4 | [23 empty] | VV | 0
SPU
30 | 564730001 | Podklad z kameniva hrubého drceného vel. 8-16 mm plochy do 100 m2 tl 100 mm | m2 | 51 |  | 0 |  | 0 |  | 0 | 21 | 0 | 0.199 | 10.15 | 0 | 0 |  | Vlastní | Indiv | 0 | 0 |  | Práce | Běžná |  |  |  | POL1_1
SPU
31 | 564750011 | Podklad z kameniva hrubého drceného vel. 8-16 mm plochy přes 100 m2 tl 150 mm | m2 | 241 |  | 0 |  | 0 |  | 0 | 21 | 0 | 0.299 | 72.06 | 0 | 0 |  | Vlastní | Indiv | 0 | 0 |  | Práce | Běžná |  |  |  | POL1_1
SPU
32 | 564750101 | Podklad z kameniva hrubého drceného vel. 16-32 mm plochy do 100 m2 tl 150 mm | m2 | 61.2 |  | 0 |  | 0 |  | 0 | 21 | 0 | 0.297 | 18.18 | 0 | 0 |  | Vlastní | Indiv | 0 | 0 |  | Práce | Běžná |  |  |  | POL1_1
|  | 51*1,2 : | [25 empty] | VV | 0
|  | 61,2 |  | 61.2 | [23 empty] | VV | 0
SPU
33 | 564760111 | Podklad z kameniva hrubého drceného vel. 16-32 mm plochy přes 100 m2 tl 200 mm | m2 | 289.2 |  | 0 |  | 0 |  | 0 | 21 | 0 | 0.396 | 114.52 | 0 | 0 |  | Vlastní | Indiv | 0 | 0 |  | Práce | Běžná |  |  |  | POL1_1
|  | 241*1,2 : | [25 empty] | VV | 0
|  | 289,2 |  | 289.2 | [23 empty] | VV | 0
SPU
34 | 564831011 | Podklad ze štěrkodrtě ŠD plochy do 100 m2 tl 100 mm | m2 | 26.5 |  | 0 |  | 0 |  | 0 | 21 | 0 | 0.23 | 6.1 | 0 | 0 |  | Vlastní | Indiv | 0 | 0 |  | Práce | Běžná |  |  |  | POL1_1
|  | "DOSYP Z ŠD 0,32 SE ZHUTNĚNÍM TL. 100 mm"26,5 : | [25 empty] | VV | 0
|  | 26,5 |  | 26.5 | [23 empty] | VV | 0
SPU
35 | 566201111 | Úprava krytu z kameniva drceného pro nový kryt s doplněním kameniva drceného do 0,04 m3/m2 | m2 | 6 |  | 0 |  | 0 |  | 0 | 21 | 0 | 0.05909 | 0.35 | 0 | 0 |  | Vlastní | Indiv | 0 | 0 |  | Práce | Běžná |  |  |  | POL1_1
SPU
36 | 573191111 | Postřik infiltrační kationaktivní emulzí v množství 1 kg/m2 | m2 | 241 |  | 0 |  | 0 |  | 0 | 21 | 0 | 0.00034 | 0.08 | 0 | 0 |  | Vlastní | Indiv | 0 | 0 |  | Práce | Běžná |  |  |  | POL1_1
SPU
37 | 573231108 | Postřik živičný spojovací ze silniční emulze v množství 0,50 kg/m2 | m2 | 241 |  | 0 |  | 0 |  | 0 | 21 | 0 | 0.00051 | 0.12 | 0 | 0 |  | Vlastní | Indiv | 0 | 0 |  | Práce | Běžná |  |  |  | POL1_1
SPU
38 | 577134111 | Asfaltový beton vrstva obrusná ACO 11 (ABS) tř. I tl 40 mm š do 3 m z nemodifikovaného asfaltu | m2 | 241 |  | 0 |  | 0 |  | 0 | 21 | 0 | 0.10373 | 25 | 0 | 0 |  | Vlastní | Indiv | 0 | 0 |  | Práce | Běžná |  |  |  | POL1_1
SPU
39 | 577155111 | Asfaltový beton vrstva obrusná ACO 16 (ABH) tl 60 mm š do 3 m z nemodifikovaného asfaltu | m2 | 241 |  | 0 |  | 0 |  | 0 | 21 | 0 | 0.15559 | 37.5 | 0 | 0 |  | Vlastní | Indiv | 0 | 0 |  | Práce | Běžná |  |  |  | POL1_1
SPU
40 | 596211110 | Kladení zámkové dlažby komunikací pro pěší ručně tl 60 mm skupiny A pl do 50 m2 | m2 | 51 |  | 0 |  | 0 |  | 0 | 21 | 0 | 0.08922 | 4.55 | 0 | 0 |  | Vlastní | Indiv | 0 | 0 |  | Práce | Běžná |  |  |  | POL1_1
SPU
41 | 596211110.R | Kladení zámkové dlažby komunikací pro pěší ručně tl 60 mm skupiny A pl do 50 m2 | m2 | 6 |  | 0 |  | 0 |  | 0 | 21 | 0 | 0.08922 | 0.54 | 0 | 0 |  | Vlastní | Indiv | 0 | 0 |  | Práce | Běžná |  |  |  | POL1_1
|  | "předláždění - původní očištěná dlažba"6 : | [25 empty] | VV | 0
|  | 6 |  | 6 | [23 empty] | VV | 0
SPU
42 | 599142111 | Úprava zálivky dilatačních nebo pracovních spár v krytu hl do 40 mm š přes 20 do 40 mm | m | 66 |  | 0 |  | 0 |  | 0 | 21 | 0 | 0.00224 | 0.15 | 0 | 0 |  | Vlastní | Indiv | 0 | 0 |  | Práce | Běžná |  |  |  | POL1_1
SPU
43 | 58530170 | vápno nehašené CL 90-Q pro úpravu zemin standardní | t | 4.955 |  | 0 |  | 0 |  | 0 | 21 | 0 | 1 | 4.96 | 0 | 0 |  | Vlastní | Indiv | 0 | 0 |  | Specifikace | Běžná |  |  |  | POL3_0
|  | (350,4*0,4)/100*2*1,75*1,01 : | [25 empty] | VV | 0
|  | 4,955 |  | 4.96 | [23 empty] | VV | 0
SPU
44 | 59245006 | dlažba pro nevidomé betonová 200x100mm tl 60mm barevná | m2 | 4.12 |  | 0 |  | 0 |  | 0 | 21 | 0 | 0.131 | 0.54 | 0 | 0 |  | Vlastní | Indiv | 0 | 0 |  | Specifikace | Běžná |  |  |  | POL3_0
|  | 4*1,03 : | [25 empty] | VV | 0
|  | 4,12 |  | 4.12 | [23 empty] | VV | 0
SPU
45 | 59245018 | dlažba tvar obdélník betonová 200x100x60mm přírodní | m2 | 48.41 |  | 0 |  | 0 |  | 0 | 21 | 0 | 0.132 | 6.39 | 0 | 0 |  | Vlastní | Indiv | 0 | 0 |  | Specifikace | Běžná |  |  |  | POL3_0
|  | 47*1,03 "Přepočtené koeficientem množství : | [25 empty] | VV | 0
|  | 48,41 |  | 48.41 | [23 empty] | VV | 0
SPU
Díl: | 9 | Ostatní konstrukce a práce, bourání |  |  |  | 0 |  | 0 |  | 0 |  | 0 |  | 42.24 |  | 2.05 |  |  |  |  | 0 | [6 empty] | DIL
46 | 914111111 | Montáž svislé dopravní značky do velikosti 1 m2 objímkami na sloupek nebo konzolu | kus | 4 |  | 0 |  | 0 |  | 0 | 21 | 0 | 0.0007 | 0 | 0 | 0 |  | Vlastní | Indiv | 0 | 0 |  | Práce | Běžná |  |  |  | POL1_1
|  | 4 : | [25 empty] | VV | 0
|  | 4 |  | 4 | [23 empty] | VV | 0
SPU
47 | 914511112 | Montáž sloupku dopravních značek délky do 3,5 m s betonovým základem a patkou | kus | 2 |  | 0 |  | 0 |  | 0 | 21 | 0 | 0.11241 | 0.22 | 0 | 0 |  | Vlastní | Indiv | 0 | 0 |  | Práce | Běžná |  |  |  | POL1_1
|  | 2 : | [25 empty] | VV | 0
|  | 2 |  | 2 | [23 empty] | VV | 0
SPU
48 | 916131213 | Osazení silničního obrubníku betonového stojatého s boční opěrou do lože z betonu prostého | m | 151 |  | 0 |  | 0 |  | 0 | 21 | 0 | 0.1554 | 23.47 | 0 | 0 |  | Vlastní | Indiv | 0 | 0 |  | Práce | Běžná |  |  |  | POL1_1
|  | 91+53+7 : | [25 empty] | VV | 0
|  | 151 |  | 151 | [23 empty] | VV | 0
SPU
49 | 916231213 | Osazení chodníkového obrubníku betonového stojatého s boční opěrou do lože z betonu prostého | m | 4.5 |  | 0 |  | 0 |  | 0 | 21 | 0 | 0.1295 | 0.58 | 0 | 0 |  | Vlastní | Indiv | 0 | 0 |  | Práce | Běžná |  |  |  | POL1_1
SPU
50 | 916991121 | Lože pod obrubníky, krajníky nebo obruby z dlažebních kostek z betonu prostého | m3 | 3.088 |  | 0 |  | 0 |  | 0 | 21 | 0 | 2.2563 | 6.97 | 0 | 0 |  | Vlastní | Indiv | 0 | 0 |  | Práce | Běžná |  |  |  | POL1_1
|  | 151*0,2*0,1+4,5*0,15*0,1 : | [25 empty] | VV | 0
|  | 3,088 |  | 3.09 | [23 empty] | VV | 0
SPU
51 | 919726122 | Geotextilie pro ochranu, separaci a filtraci netkaná měrná hm přes 200 do 300 g/m2 | m2 | 455.52 |  | 0 |  | 0 |  | 0 | 21 | 0 | 0.00047 | 0.21 | 0 | 0 |  | Vlastní | Indiv | 0 | 0 |  | Práce | Běžná |  |  |  | POL1_1
|  | 350,4*1,3 : | [25 empty] | VV | 0
|  | 455,52 |  | 455.52 | [23 empty] | VV | 0
SPU
52 | 919735112 | Řezání stávajícího živičného krytu hl přes 50 do 100 mm | m | 132 |  | 0 |  | 0 |  | 0 | 21 | 0 | 0 | 0 | 0 | 0 |  | Vlastní | Indiv | 0 | 0 |  | Práce | Běžná |  |  |  | POL1_1
|  | 66+66 : | [25 empty] | VV | 0
|  | 132 |  | 132 | [23 empty] | VV | 0
SPU
53 | 966001211 | Odstranění lavičky stabilní zabetonované | kus | 3 |  | 0 |  | 0 |  | 0 | 21 | 0 | 0 | 0 | 0.482 | 1.45 |  | Vlastní | Indiv | 0 | 0 |  | Práce | Běžná |  |  |  | POL1_1
SPU
54 | 966001311 | Odstranění odpadkového koše s betonovou patkou | kus | 1 |  | 0 |  | 0 |  | 0 | 21 | 0 | 0 | 0 | 0.087 | 0.09 |  | Vlastní | Indiv | 0 | 0 |  | Práce | Běžná |  |  |  | POL1_1
SPU
55 | 966006132 | Odstranění značek dopravních nebo orientačních se sloupky s betonovými patkami | kus | 5 |  | 0 |  | 0 |  | 0 | 21 | 0 | 0 | 0 | 0.082 | 0.41 |  | Vlastní | Indiv | 0 | 0 |  | Práce | Běžná |  |  |  | POL1_1
SPU
56 | 966072811 | Rozebrání rámového oplocení na ocelové sloupky v přes 1 do 2 m | m | 11 |  | 0 |  | 0 |  | 0 | 21 | 0 | 0 | 0 | 0.00925 | 0.1 |  | Vlastní | Indiv | 0 | 0 |  | Práce | Běžná |  |  |  | POL1_1
SPU
57 | 979054451 | Očištění vybouraných zámkových dlaždic s původním spárováním z kameniva těženého | m2 | 6 |  | 0 |  | 0 |  | 0 | 21 | 0 | 0 | 0 | 0 | 0 |  | Vlastní | Indiv | 0 | 0 |  | Práce | Běžná |  |  |  | POL1_1
SPU
58 | 40445225 | sloupek pro dopravní značku | kus | 2 |  | 0 |  | 0 |  | 0 | 21 | 0 | 0.0061 | 0.01 | 0 | 0 |  | Vlastní | Indiv | 0 | 0 |  | Specifikace | Běžná |  |  |  | POL3_0
|  | 2 : | [25 empty] | VV | 0
|  | 2 |  | 2 | [23 empty] | VV | 0
SPU
59 | 40445620 | zákazové, příkazové dopravní značky | kus | 4 |  | 0 |  | 0 |  | 0 | 21 | 0 | 0.0025 | 0.01 | 0 | 0 |  | Vlastní | Indiv | 0 | 0 |  | Specifikace | Běžná |  |  |  | POL3_0
|  | 4 : | [25 empty] | VV | 0
|  | 4 |  | 4 | [23 empty] | VV | 0
SPU
60 | 59217017 | obrubník betonový chodníkový 1000x100x250mm | m | 4.59 |  | 0 |  | 0 |  | 0 | 21 | 0 | 0.05612 | 0.26 | 0 | 0 |  | Vlastní | Indiv | 0 | 0 |  | Specifikace | Běžná |  |  |  | POL3_0
|  | 4,5*1,02 "Přepočtené koeficientem množství : | [25 empty] | VV | 0
|  | 4,59 |  | 4.59 | [23 empty] | VV | 0
SPU
61 | 59217029 | obrubník betonový silniční nájezdový 1000x150x150mm | m | 54.06 |  | 0 |  | 0 |  | 0 | 21 | 0 | 0.0483 | 2.61 | 0 | 0 |  | Vlastní | Indiv | 0 | 0 |  | Specifikace | Běžná |  |  |  | POL3_0
|  | 53*1,02 "Přepočtené koeficientem množství : | [25 empty] | VV | 0
|  | 54,06 |  | 54.06 | [23 empty] | VV | 0
SPU
62 | 59217030 | obrubník betonový silniční přechodový 1000x150x150-250mm | m | 7.14 |  | 0 |  | 0 |  | 0 | 21 | 0 | 0.06567 | 0.47 | 0 | 0 |  | Vlastní | Indiv | 0 | 0 |  | Specifikace | Běžná |  |  |  | POL3_0
|  | 7*1,02 "Přepočtené koeficientem množství : | [25 empty] | VV | 0
|  | 7,14 |  | 7.14 | [23 empty] | VV | 0
SPU
63 | 59217031 | obrubník betonový silniční 1000x150x250mm | m | 92.82 |  | 0 |  | 0 |  | 0 | 21 | 0 | 0.08 | 7.43 | 0 | 0 |  | Vlastní | Indiv | 0 | 0 |  | Specifikace | Běžná |  |  |  | POL3_0
|  | 91*1,02 "Přepočtené koeficientem množství : | [25 empty] | VV | 0
|  | 92,82 |  | 92.82 | [23 empty] | VV | 0
SPU
Díl: | 997 | Přesun sutě |  |  |  | 0 |  | 0 |  | 0 |  | 0 |  | 0 |  | 0 |  |  |  |  | 0 | [6 empty] | DIL
64 | 997221551 | Vodorovná doprava suti ze sypkých materiálů do 1 km | t | 43.791 |  | 0 |  | 0 |  | 0 | 21 | 0 | 0 | 0 | 0 | 0 |  | Vlastní | Indiv | 0 | 0 |  | Práce | Běžná |  |  |  | POL1_1
SPU
65 | 997221559 | Příplatek ZKD 1 km u vodorovné dopravy suti ze sypkých materiálů | t | 394.119 |  | 0 |  | 0 |  | 0 | 21 | 0 | 0 | 0 | 0 | 0 |  | Vlastní | Indiv | 0 | 0 |  | Práce | Běžná |  |  |  | POL1_1
|  | 43,791*9 'Přepočtené koeficientem množství : | [25 empty] | VV | 0
|  | 394,119 |  | 394.12 | [23 empty] | VV | 0
SPU
66 | 997221561 | Vodorovná doprava suti z kusových materiálů do 1 km | t | 43.791 |  | 0 |  | 0 |  | 0 | 21 | 0 | 0 | 0 | 0 | 0 |  | Vlastní | Indiv | 0 | 0 |  | Práce | Běžná |  |  |  | POL1_1
SPU
67 | 997221611 | Nakládání suti na dopravní prostředky pro vodorovnou dopravu | t | 43.791 |  | 0 |  | 0 |  | 0 | 21 | 0 | 0 | 0 | 0 | 0 |  | Vlastní | Indiv | 0 | 0 |  | Práce | Běžná |  |  |  | POL1_1
SPU
68 | 997221861 | Poplatek za uložení stavebního odpadu na recyklační skládce (skládkovné) | t | 18.79 |  | 0 |  | 0 |  | 0 | 21 | 0 | 0 | 0 | 0 | 0 |  | Vlastní | Indiv | 0 | 0 |  | Práce | Běžná |  |  |  | POL1_1
|  | 43,791-25,001 : | [25 empty] | VV | 0
|  | 18,79 |  | 18.79 | [23 empty] | VV | 0
SPU
69 | 997221875 | Poplatek za uložení stavebního odpadu na recyklační skládce (skládkovné) asfaltového bez obsahu, dehtu zatříděného do Katalogu odpadů pod kódem 17 03 02 | t | 25.001 |  | 0 |  | 0 |  | 0 | 21 | 0 | 0 | 0 | 0 | 0 |  | Vlastní | Indiv | 0 | 0 |  | Práce | Běžná |  |  |  | POL1_1
SPU
Díl: | 998 | Přesun hmot |  |  |  | 0 |  | 0 |  | 0 |  | 0 |  | 0 |  | 0 |  |  |  |  | 0 | [6 empty] | DIL
70 | 998225111 | Přesun hmot pro pozemní komunikace s krytem z kamene, monolitickým betonovým nebo živičným | t | 359.621 |  | 0 |  | 0 |  | 0 | 21 | 0 | 0 | 0 | 0 | 0 |  | Vlastní | Indiv | 0 | 0 |  | Práce | Běžná |  |  |  | POL1_1
SPU
Díl: | OST | Ostatní |  |  |  | 0 |  | 0 |  | 0 |  | 0 |  | 0 |  | 0 |  |  |  |  | 0 | [6 empty] | DIL
71 | 01 | Statická zatěžovací zkouška | kpl | 3 |  | 0 |  | 0 |  | 0 | 21 | 0 | 0 | 0 | 0 | 0 |  | Vlastní | Indiv | 0 | 0 |  | Práce | Běžná |  |  |  | POL1_1
SPU
[26 empty] | 12 | 21 | DPH
| Celkem |  |  |  |  | 0 | [19 empty] | 0 | 0 | SUM
END
Note on S6: Jedná se o informaci, zda se jedná o položku, která je do rozpočtu zadána z cenové soustavy RTS, nebo vlastní.
Note on T6: Jedná se o název CÚ, která je zadána u položky rozpočtu

## IO02 IO02_4 Pol
Položkový soupis prací a dodávek | [27 empty] | #TypZaznamu#
S: | TOMIC/N1099_X | NEMOCNICE PÍSEK, a.s. - MODERNIZACE URGENTNÍHO PŘÍJMU_11_2025 | [25 empty] | STA
O: | IO02 | KOMUNIKACE A ZPEVNĚNÉ PLOCHY | [22 empty] | ING |  |  | OBJ
R: | IO02_4 | ZPEVNĚNÉ PLOCHY U BUDOVY F | [25 empty] | ROZ
P.č. | Číslo položky | Název položky | MJ | Množství | Cena / MJ | Celkem | Dodávka | Dodávka celk. | Montáž | Montáž celk. | DPH | Cena s DPH | Hmotnost / MJ | Hmotnost celk.(t) | Dem. hmotnost / MJ | Dem. hmotnost celk.(t) | Ceník | Cen. soustava / platnost | Cenová úroveň | Nhod / MJ | Nhod celk. | Dodavatel | Typ položky | Stav položky
Díl: | 1 | Zemní práce |  |  |  | 0 |  | 0 |  | 0 |  | 0 |  | 80.24 |  | 21.89 |  |  |  |  | 0 | [6 empty] | DIL
1 | 113106132 | Rozebrání dlažeb z betonových nebo kamenných dlaždic komunikací pro pěší strojně pl do 50 m2 | m2 | 10.75 |  | 0 |  | 0 |  | 0 | 21 | 0 | 0 | 0 | 0.255 | 2.74 |  | Vlastní | Indiv | 0 | 0 |  | Práce | Běžná |  |  |  | POL1_1
SPU
2 | 113154518 | Frézování živičného krytu tl 100 mm pruh š do 0,5 m pl do 500 m2 | m2 | 37.8 |  | 0 |  | 0 |  | 0 | 21 | 0 | 3e-05 | 0 | 0.23 | 8.69 |  | Vlastní | Indiv | 0 | 0 |  | Práce | Běžná |  |  |  | POL1_1
SPU
3 | 113202111 | Vytrhání obrub krajníků obrubníků stojatých | m | 51 |  | 0 |  | 0 |  | 0 | 21 | 0 | 0 | 0 | 0.205 | 10.46 |  | Vlastní | Indiv | 0 | 0 |  | Práce | Běžná |  |  |  | POL1_1
|  | "ODSTRANĚNÍ BETONOVÝCH OBRUB 250/150 "51 : | [25 empty] | VV | 0
|  | 51 |  | 51 | [23 empty] | VV | 0
SPU
4 | 121151113 | Sejmutí ornice plochy do 500 m2 tl vrstvy do 200 mm strojně | m2 | 216 |  | 0 |  | 0 |  | 0 | 21 | 0 | 0 | 0 | 0 | 0 |  | Vlastní | Indiv | 0 | 0 |  | Práce | Běžná |  |  |  | POL1_1
SPU
5 | 122251102 | Odkopávky a prokopávky nezapažené v hornině třídy těžitelnosti I skupiny 3 objem do 50 m3 strojně | m3 | 100.54 |  | 0 |  | 0 |  | 0 | 21 | 0 | 0 | 0 | 0 | 0 |  | Vlastní | Indiv | 0 | 0 |  | Práce | Běžná |  |  |  | POL1_1
|  | "ODKOPÁVKY ZEMINY"100,54 : | [25 empty] | VV | 0
|  | 100,54 |  | 100.54 | [23 empty] | VV | 0
SPU
6 | 122451104 | Odkopávky a prokopávky nezapažené v hornině třídy těžitelnosti II skupiny 5 objem do 500 m3 strojně | m3 | 47.5 |  | 0 |  | 0 |  | 0 | 21 | 0 | 0 | 0 | 0 | 0 |  | Vlastní | Indiv | 0 | 0 |  | Práce | Běžná |  |  |  | POL1_1
|  | "ODKOPÁVKY PODKLADNÍCH VRSTV PRŮMĚRNÉ MOCNOSTI 0,30m, ŠTĚRKY A ZEMINA"47,5 : | [25 empty] | VV | 0
|  | 47,5 |  | 47.5 | [23 empty] | VV | 0
SPU
7 | 131213701 | Hloubení nezapažených jam v soudržných horninách třídy těžitelnosti I skupiny 3 ručně | m3 | 1.024 |  | 0 |  | 0 |  | 0 | 21 | 0 | 0 | 0 | 0 | 0 |  | Vlastní | Indiv | 0 | 0 |  | Práce | Běžná |  |  |  | POL1_1
|  | "ZÁKLADOVÉ PATKY"8*(0,4*0,4*0,8) : | [25 empty] | VV | 0
|  | 1,024 |  | 1.02 | [23 empty] | VV | 0
SPU
8 | 132251101 | Hloubení rýh nezapažených š do 800 mm v hornině třídy těžitelnosti I skupiny 3 objem do 20 m3, strojně | m3 | 4.95 |  | 0 |  | 0 |  | 0 | 21 | 0 | 0 | 0 | 0 | 0 |  | Vlastní | Indiv | 0 | 0 |  | Práce | Běžná |  |  |  | POL1_1
SPU
9 | 139951121 | Bourání kcí v hloubených vykopávkách ze zdiva z betonu prostého strojně | m3 | 0.5 |  | 0 |  | 0 |  | 0 | 21 | 0 | 0 | 0 | 0 | 0 |  | Vlastní | Indiv | 0 | 0 |  | Práce | Běžná |  |  |  | POL1_1
|  | "UV"0,5*0,5*2 : | [25 empty] | VV | 0
|  | 0,5 |  | 0.5 | [23 empty] | VV | 0
SPU
10 | 139951123 | Bourání kcí v hloubených vykopávkách ze zdiva ze ŽB nebo předpjatého strojně | m3 | 2 |  | 0 |  | 0 |  | 0 | 21 | 0 | 0 | 0 | 0 | 0 |  | Vlastní | Indiv | 0 | 0 |  | Práce | Běžná |  |  |  | POL1_1
|  | "bourání části šachty zásobování"2 : | [25 empty] | VV | 0
|  | 2 |  | 2 | [23 empty] | VV | 0
SPU
11 | 162351103 | Vodorovné přemístění přes 50 do 500 m výkopku/sypaniny z horniny třídy těžitelnosti I skupiny 1 až 3 | m3 | 61.2 |  | 0 |  | 0 |  | 0 | 21 | 0 | 0 | 0 | 0 | 0 |  | Vlastní | Indiv | 0 | 0 |  | Práce | Běžná |  |  |  | POL1_1
|  | 216*0,2+180*0,1 : | [25 empty] | VV | 0
|  | 61,2 |  | 61.2 | [23 empty] | VV | 0
SPU
12 | 162751117 | Vodorovné přemístění přes 9 000 do 10000 m výkopku/sypaniny z horniny třídy těžitelnosti I skupiny 1, až 3 | m3 | 154.014 |  | 0 |  | 0 |  | 0 | 21 | 0 | 0 | 0 | 0 | 0 |  | Vlastní | Indiv | 0 | 0 |  | Práce | Běžná |  |  |  | POL1_1
|  | 4,95+47,5+100,54+1,024 : | [25 empty] | VV | 0
|  | 154,014 |  | 154.01 | [23 empty] | VV | 0
SPU
13 | 162751137 | Vodorovné přemístění přes 9 000 do 10000 m výkopku/sypaniny z horniny třídy těžitelnosti II skupiny, 4 a 5 | m3 | 2.5 |  | 0 |  | 0 |  | 0 | 21 | 0 | 0 | 0 | 0 | 0 |  | Vlastní | Indiv | 0 | 0 |  | Práce | Běžná |  |  |  | POL1_1
|  | 0,5+2 : | [25 empty] | VV | 0
|  | 2,5 |  | 2.5 | [23 empty] | VV | 0
SPU
14 | 167151101 | Nakládání výkopku z hornin třídy těžitelnosti I skupiny 1 až 3 do 100 m3 | m3 | 61.2 |  | 0 |  | 0 |  | 0 | 21 | 0 | 0 | 0 | 0 | 0 |  | Vlastní | Indiv | 0 | 0 |  | Práce | Běžná |  |  |  | POL1_1
|  | 216*0,2+180*0,1 : | [25 empty] | VV | 0
|  | 61,2 |  | 61.2 | [23 empty] | VV | 0
SPU
15 | 171201221 | Poplatek za uložení na skládce (skládkovné) betonu | t | 6 |  | 0 |  | 0 |  | 0 | 21 | 0 | 0 | 0 | 0 | 0 |  | Vlastní | Indiv | 0 | 0 |  | Práce | Běžná |  |  |  | POL1_1
|  | 0,5*2+2*2,5 : | [25 empty] | VV | 0
|  | 6 |  | 6 | [23 empty] | VV | 0
SPU
16 | 171201231 | Poplatek za uložení zeminy a kamení na recyklační skládce (skládkovné) | t | 277.225 |  | 0 |  | 0 |  | 0 | 21 | 0 | 0 | 0 | 0 | 0 |  | Vlastní | Indiv | 0 | 0 |  | Práce | Běžná |  |  |  | POL1_1
|  | 154,014*1,8 : | [25 empty] | VV | 0
|  | 277,225 |  | 277.23 | [23 empty] | VV | 0
SPU
17 | 174151101 | Zásyp jam, šachet rýh nebo kolem objektů sypaninou se zhutněním | m3 | 40 |  | 0 |  | 0 |  | 0 | 21 | 0 | 0 | 0 | 0 | 0 |  | Vlastní | Indiv | 0 | 0 |  | Práce | Běžná |  |  |  | POL1_1
|  | "zásyp šachty zásobování - nakupovaný materiál"40 : | [25 empty] | VV | 0
|  | 40 |  | 40 | [23 empty] | VV | 0
SPU
18 | 181351003 | Rozprostření ornice tl vrstvy do 200 mm pl do 100 m2 v rovině nebo ve svahu do 1:5 strojně | m2 | 180 |  | 0 |  | 0 |  | 0 | 21 | 0 | 0 | 0 | 0 | 0 |  | Vlastní | Indiv | 0 | 0 |  | Práce | Běžná |  |  |  | POL1_1
SPU
19 | 181951112 | Úprava pláně v hornině třídy těžitelnosti I skupiny 1 až 3 se zhutněním strojně | m2 | 516.32 |  | 0 |  | 0 |  | 0 | 21 | 0 | 0 | 0 | 0 | 0 |  | Vlastní | Indiv | 0 | 0 |  | Práce | Běžná |  |  |  | POL1_1
|  | 461+55,32 : | [25 empty] | VV | 0
|  | 516,32 |  | 516.32 | [23 empty] | VV | 0
SPU
20 | 182112121 | Svahování v zářezech v hornině třídy těžitelnosti I skupiny 3 ručně | m2 | 9 |  | 0 |  | 0 |  | 0 | 21 | 0 | 0 | 0 | 0 | 0 |  | Vlastní | Indiv | 0 | 0 |  | Práce | Běžná |  |  |  | POL1_1
SPU
21 | 183405211 | Výsev trávníku hydroosevem na ornici | m2 | 180 |  | 0 |  | 0 |  | 0 | 21 | 0 | 0.00127 | 0.23 | 0 | 0 |  | Vlastní | Indiv | 0 | 0 |  | Práce | Běžná |  |  |  | POL1_1
SPU
22 | 00572420 | osivo směs travní parková okrasná | kg | 10.35 |  | 0 |  | 0 |  | 0 | 21 | 0 | 0.001 | 0.01 | 0 | 0 |  | Vlastní | Indiv | 0 | 0 |  | Specifikace | Běžná |  |  |  | POL3_0
|  | 180/20*1,15 : | [25 empty] | VV | 0
|  | 10,35 |  | 10.35 | [23 empty] | VV | 0
SPU
23 | 58344171 | vhodný zásypový materiál | t | 80 |  | 0 |  | 0 |  | 0 | 21 | 0 | 1 | 80 | 0 | 0 |  | Vlastní | Indiv | 0 | 0 |  | Specifikace | Běžná |  |  |  | POL3_0
|  | 40*2 'Přepočtené koeficientem množství : | [25 empty] | VV | 0
|  | 80 |  | 80 | [23 empty] | VV | 0
SPU
Díl: | 2 | Zakládání |  |  |  | 0 |  | 0 |  | 0 |  | 0 |  | 29.56 |  | 0 |  |  |  |  | 0 | [6 empty] | DIL
24 | 211531111 | Výplň odvodňovacích žeber nebo trativodů kamenivem hrubým drceným frakce 16 až 63 mm | m3 | 4.95 |  | 0 |  | 0 |  | 0 | 21 | 0 | 1.63 | 8.07 | 0 | 0 |  | Vlastní | Indiv | 0 | 0 |  | Práce | Běžná |  |  |  | POL1_1
|  | "trativod"4,95 : | [25 empty] | VV | 0
|  | 4,95 |  | 4.95 | [23 empty] | VV | 0
SPU
25 | 211971110 | Zřízení opláštění žeber nebo trativodů geotextilií v rýze nebo zářezu sklonu do 1:2 | m2 | 52.8 |  | 0 |  | 0 |  | 0 | 21 | 0 | 0.00017 | 0.01 | 0 | 0 |  | Vlastní | Indiv | 0 | 0 |  | Práce | Běžná |  |  |  | POL1_1
|  | "trativod"33*1,6 : | [25 empty] | VV | 0
|  | 52,8 |  | 52.8 | [23 empty] | VV | 0
SPU
26 | 212750101 | Trativod z drenážních trubek PVC-U SN 4 perforace 360° včetně lože otevřený výkop DN 100 pro budovy, plocha pro vtékání vody min. 80 cm2/m | m | 33 |  | 0 |  | 0 |  | 0 | 21 | 0 | 0.2044 | 6.75 | 0 | 0 |  | Vlastní | Indiv | 0 | 0 |  | Práce | Běžná |  |  |  | POL1_1
SPU
27 | 274313911 | Základové pásy z betonu tř. C 30/37 | m3 | 4.69 |  | 0 |  | 0 |  | 0 | 21 | 0 | 2.5019 | 11.73 | 0 | 0 |  | Vlastní | Indiv | 0 | 0 |  | Práce | Běžná |  |  |  | POL1_1
SPU
28 | 274361821 | Výztuž základových pasů betonářskou ocelí 10 505 (R) | t | 0.399 |  | 0 |  | 0 |  | 0 | 21 | 0 | 1.0606 | 0.42 | 0 | 0 |  | Vlastní | Indiv | 0 | 0 |  | Práce | Běžná |  |  |  | POL1_1
|  | 4,690*85/1000 : | [25 empty] | VV | 0
|  | 0,399 |  | 0.4 | [23 empty] | VV | 0
SPU
29 | 275313711 | Základové patky z betonu tř. C 20/25 | m3 | 1.024 |  | 0 |  | 0 |  | 0 | 21 | 0 | 2.5019 | 2.56 | 0 | 0 |  | Vlastní | Indiv | 0 | 0 |  | Práce | Běžná |  |  |  | POL1_1
|  | 8*(0,4*0,4*0,8) : | [25 empty] | VV | 0
|  | 1,024 |  | 1.02 | [23 empty] | VV | 0
SPU
30 | 69311081 | geotextilie netkaná separační, ochranná, filtrační, drenážní PES 300g/m2 | m2 | 68.64 |  | 0 |  | 0 |  | 0 | 21 | 0 | 0.0003 | 0.02 | 0 | 0 |  | Vlastní | Indiv | 0 | 0 |  | Specifikace | Běžná |  |  |  | POL3_0
|  | 33*1,6*1,3 : | [25 empty] | VV | 0
|  | 68,64 |  | 68.64 | [23 empty] | VV | 0
SPU
Díl: | 3 | Svislé a kompletní konstrukce |  |  |  | 0 |  | 0 |  | 0 |  | 0 |  | 19.78 |  | 0 |  |  |  |  | 0 | [6 empty] | DIL
31 | 311321611 | Nosná zeď ze ŽB tř. C 30/37 bez výztuže | m3 | 5.31 |  | 0 |  | 0 |  | 0 | 21 | 0 | 2.5019 | 13.28 | 0 | 0 |  | Vlastní | Indiv | 0 | 0 |  | Práce | Běžná |  |  |  | POL1_1
SPU
32 | 311361821 | Výztuž nosných zdí betonářskou ocelí 10 505 | t | 0.451 |  | 0 |  | 0 |  | 0 | 21 | 0 | 1.0492 | 0.47 | 0 | 0 |  | Vlastní | Indiv | 0 | 0 |  | Práce | Běžná |  |  |  | POL1_1
|  | 5,310*85/1000 : | [25 empty] | VV | 0
|  | 0,451 |  | 0.45 | [23 empty] | VV | 0
SPU
33 | 338171113 | Osazování sloupků a vzpěr plotových ocelových v do 2,00 m se zabetonováním | kus | 8 |  | 0 |  | 0 |  | 0 | 21 | 0 | 0.17489 | 1.4 | 0 | 0 |  | Vlastní | Indiv | 0 | 0 |  | Práce | Běžná |  |  |  | POL1_1
|  | 5+3 : | [25 empty] | VV | 0
|  | 8 |  | 8 | [23 empty] | VV | 0
SPU
34 | 339921132 | Osazování betonových palisád do betonového základu v řadě výšky prvku přes 0,5 do 1 m | m | 7.5 |  | 0 |  | 0 |  | 0 | 21 | 0 | 0.24127 | 1.81 | 0 | 0 |  | Vlastní | Indiv | 0 | 0 |  | Práce | Běžná |  |  |  | POL1_1
|  | 50*0,15 : | [25 empty] | VV | 0
|  | 7,5 |  | 7.5 | [23 empty] | VV | 0
SPU
35 | 348101210 | Osazení vrat nebo vrátek k oplocení na ocelové sloupky pl do 2 m2 | kus | 1 |  | 0 |  | 0 |  | 0 | 21 | 0 | 0 | 0 | 0 | 0 |  | Vlastní | Indiv | 0 | 0 |  | Práce | Běžná |  |  |  | POL1_1
SPU
36 | 348401120 | Montáž oplocení ze strojového pletiva s napínacími dráty v do 1,6 m | m | 4.8 |  | 0 |  | 0 |  | 0 | 21 | 0 | 0 | 0 | 0 | 0 |  | Vlastní | Indiv | 0 | 0 |  | Práce | Běžná |  |  |  | POL1_1
SPU
37 | 31327502 | pletivo drátěné plastifikované se čtvercovými oky v 1500mm | m | 4.8 |  | 0 |  | 0 |  | 0 | 21 | 0 | 0.0012 | 0.01 | 0 | 0 |  | Vlastní | Indiv | 0 | 0 |  | Specifikace | Běžná |  |  |  | POL3_0
SPU
38 | 55342185 | plotový profilovaný sloupek D 60-70mm dl 2,0-2,5m pro svařované pletivo v návinu povrchová úprava Pz, a komaxit | kus | 8 |  | 0 |  | 0 |  | 0 | 21 | 0 | 0.0057 | 0.05 | 0 | 0 |  | Vlastní | Indiv | 0 | 0 |  | Specifikace | Běžná |  |  |  | POL3_0
SPU
39 | 55342190 | plotová profilovaná vzpěra D 40-50mm dl 2,0-2,5m bez hlavy a objímky pro svařované pletivo v návinu, povrchová úprava Pz a komaxit | kus | 6 |  | 0 |  | 0 |  | 0 | 21 | 0 | 0.0034 | 0.02 | 0 | 0 |  | Vlastní | Indiv | 0 | 0 |  | Specifikace | Běžná |  |  |  | POL3_0
|  | 3*2 : | [25 empty] | VV | 0
|  | 6 |  | 6 | [23 empty] | VV | 0
SPU
40 | 55342203 | objímka pro uchycení vzpěry na sloupek D 60-70mm | kus | 6 |  | 0 |  | 0 |  | 0 | 21 | 0 | 0.0001 | 0 | 0 | 0 |  | Vlastní | Indiv | 0 | 0 |  | Specifikace | Běžná |  |  |  | POL3_0
|  | 3*2 : | [25 empty] | VV | 0
|  | 6 |  | 6 | [23 empty] | VV | 0
SPU
41 | 55342333 | branka plotová jednokřídlá vč. zámku | kus | 1 |  | 0 |  | 0 |  | 0 | 21 | 0 | 0.03618 | 0.04 | 0 | 0 |  | Vlastní | Indiv | 0 | 0 |  | Specifikace | Běžná |  |  |  | POL3_0
|  | "RÁM BRANKY TRUBKOVÝ PRŮM 38MM" : | [25 empty] | VV | 0
|  | "VÝPLN BRANKY POPLASTOVANÉ PLETIVO OKA 50/50" : | [25 empty] | VV | 0
|  | "POVRCHOVÁ ÚPRAVA ZN + PVC RAL 6005" : | [25 empty] | VV | 0
|  | 1 : | [25 empty] | VV | 0
|  | 1 |  | 1 | [23 empty] | VV | 0
SPU
42 | 59228314 | betonová palisáda 150/150/1200 | kus | 51 |  | 0 |  | 0 |  | 0 | 21 | 0 | 0.053 | 2.7 | 0 | 0 |  | Vlastní | Indiv | 0 | 0 |  | Specifikace | Běžná |  |  |  | POL3_0
|  | 50*1,02 'Přepočtené koeficientem množství : | [25 empty] | VV | 0
|  | 51 |  | 51 | [23 empty] | VV | 0
SPU
Díl: | 4 | Vodorovné konstrukce |  |  |  | 0 |  | 0 |  | 0 |  | 0 |  | 4.59 |  | 0 |  |  |  |  | 0 | [6 empty] | DIL
43 | 411321616 | Stropy deskové ze ŽB tř. C 30/37 | m3 | 1.76 |  | 0 |  | 0 |  | 0 | 21 | 0 | 2.502 | 4.4 | 0 | 0 |  | Vlastní | Indiv | 0 | 0 |  | Práce | Běžná |  |  |  | POL1_1
SPU
44 | 411361821 | Výztuž stropů betonářskou ocelí 10 505 | t | 0.176 |  | 0 |  | 0 |  | 0 | 21 | 0 | 1.0555 | 0.19 | 0 | 0 |  | Vlastní | Indiv | 0 | 0 |  | Práce | Běžná |  |  |  | POL1_1
|  | 1,76*100/1000 : | [25 empty] | VV | 0
|  | 0,176 |  | 0.18 | [23 empty] | VV | 0
SPU
Díl: | 5 | Komunikace pozemní |  |  |  | 0 |  | 0 |  | 0 |  | 0 |  | 535.21 |  | 0 |  |  |  |  | 0 | [6 empty] | DIL
45 | 561061111 | Zřízení podkladu ze zeminy upravené vápnem, cementem, směsnými pojivy tl přes 350 do 400 mm pl do, 1000 m2 | m2 | 516.32 |  | 0 |  | 0 |  | 0 | 21 | 0 | 0 | 0 | 0 | 0 |  | Vlastní | Indiv | 0 | 0 |  | Práce | Běžná |  |  |  | POL1_1
|  | 516,32 : | [25 empty] | VV | 0
|  | 516,32 |  | 516.32 | [23 empty] | VV | 0
SPU
46 | 564730001 | Podklad z kameniva hrubého drceného vel. 8-16 mm plochy do 100 m2 tl 100 mm | m2 | 46.1 |  | 0 |  | 0 |  | 0 | 21 | 0 | 0.199 | 9.17 | 0 | 0 |  | Vlastní | Indiv | 0 | 0 |  | Práce | Běžná |  |  |  | POL1_1
SPU
47 | 564750011 | Podklad z kameniva hrubého drceného vel. 8-16 mm plochy přes 100 m2 tl 150 mm | m2 | 436.25 |  | 0 |  | 0 |  | 0 | 21 | 0 | 0.299 | 130.44 | 0 | 0 |  | Vlastní | Indiv | 0 | 0 |  | Práce | Běžná |  |  |  | POL1_1
SPU
48 | 564750101 | Podklad z kameniva hrubého drceného vel. 16-32 mm plochy do 100 m2 tl 150 mm | m2 | 55.32 |  | 0 |  | 0 |  | 0 | 21 | 0 | 0.297 | 16.43 | 0 | 0 |  | Vlastní | Indiv | 0 | 0 |  | Práce | Běžná |  |  |  | POL1_1
|  | 46,1*1,2 : | [25 empty] | VV | 0
|  | 55,32 |  | 55.32 | [23 empty] | VV | 0
SPU
49 | 564760104 | Podklad z kameniva hrubého drceného vel. 16-32 mm plochy do 100 m2 tl 230 mm | m2 | 49 |  | 0 |  | 0 |  | 0 | 21 | 0 | 0.456 | 22.34 | 0 | 0 |  | Vlastní | Indiv | 0 | 0 |  | Práce | Běžná |  |  |  | POL1_1
|  | "HUTNĚNÝ ZÁSYP POD KAČÍRKEM HDK 16/32"49 : | [25 empty] | VV | 0
|  | 49 |  | 49 | [23 empty] | VV | 0
SPU
50 | 564760111 | Podklad z kameniva hrubého drceného vel. 16-32 mm plochy přes 100 m2 tl 200 mm | m2 | 553.2 |  | 0 |  | 0 |  | 0 | 21 | 0 | 0.396 | 219.07 | 0 | 0 |  | Vlastní | Indiv | 0 | 0 |  | Práce | Běžná |  |  |  | POL1_1
|  | 461*1,2 : | [25 empty] | VV | 0
|  | 553,2 |  | 553.2 | [23 empty] | VV | 0
SPU
51 | 573191111 | Postřik infiltrační kationaktivní emulzí v množství 1 kg/m2 | m2 | 461 |  | 0 |  | 0 |  | 0 | 21 | 0 | 0.00034 | 0.16 | 0 | 0 |  | Vlastní | Indiv | 0 | 0 |  | Práce | Běžná |  |  |  | POL1_1
SPU
52 | 573231108 | Postřik živičný spojovací ze silniční emulze v množství 0,50 kg/m2 | m2 | 461 |  | 0 |  | 0 |  | 0 | 21 | 0 | 0.00051 | 0.24 | 0 | 0 |  | Vlastní | Indiv | 0 | 0 |  | Práce | Běžná |  |  |  | POL1_1
SPU
53 | 577134111 | Asfaltový beton vrstva obrusná ACO 11 (ABS) tř. I tl 40 mm š do 3 m z nemodifikovaného asfaltu | m2 | 461 |  | 0 |  | 0 |  | 0 | 21 | 0 | 0.10373 | 47.82 | 0 | 0 |  | Vlastní | Indiv | 0 | 0 |  | Práce | Běžná |  |  |  | POL1_1
SPU
54 | 577155111 | Asfaltový beton vrstva obrusná ACO 16 (ABH) tl 60 mm š do 3 m z nemodifikovaného asfaltu | m2 | 461 |  | 0 |  | 0 |  | 0 | 21 | 0 | 0.15559 | 71.73 | 0 | 0 |  | Vlastní | Indiv | 0 | 0 |  | Práce | Běžná |  |  |  | POL1_1
SPU
55 | 596211110 | Kladení zámkové dlažby komunikací pro pěší ručně tl 60 mm skupiny A pl do 50 m2 | m2 | 46.1 |  | 0 |  | 0 |  | 0 | 21 | 0 | 0.08922 | 4.11 | 0 | 0 |  | Vlastní | Indiv | 0 | 0 |  | Práce | Běžná |  |  |  | POL1_1
SPU
56 | 599142111 | Úprava zálivky dilatačních nebo pracovních spár v krytu hl do 40 mm š přes 20 do 40 mm | m | 60 |  | 0 |  | 0 |  | 0 | 21 | 0 | 0.00224 | 0.13 | 0 | 0 |  | Vlastní | Indiv | 0 | 0 |  | Práce | Běžná |  |  |  | POL1_1
SPU
57 | 58530170 | vápno nehašené CL 90-Q pro úpravu zemin standardní | t | 7.301 |  | 0 |  | 0 |  | 0 | 21 | 0 | 1 | 7.3 | 0 | 0 |  | Vlastní | Indiv | 0 | 0 |  | Specifikace | Běžná |  |  |  | POL3_0
|  | (516,32*0,4)/100*2*1,75*1,01 : | [25 empty] | VV | 0
|  | 7,301 |  | 7.3 | [23 empty] | VV | 0
SPU
58 | 59245018 | dlažba tvar obdélník betonová 200x100x60mm přírodní | m2 | 47.483 |  | 0 |  | 0 |  | 0 | 21 | 0 | 0.132 | 6.27 | 0 | 0 |  | Vlastní | Indiv | 0 | 0 |  | Specifikace | Běžná |  |  |  | POL3_0
|  | 46,1*1,03 "Přepočtené koeficientem množství : | [25 empty] | VV | 0
|  | 47,483 |  | 47.48 | [23 empty] | VV | 0
SPU
Díl: | 6 | Úpravy povrchů, podlahy a osazování výplní |  |  |  | 0 |  | 0 |  | 0 |  | 0 |  | 9 |  | 0 |  |  |  |  | 0 | [6 empty] | DIL
59 | 637121111 | Okapový chodník z kačírku tl 100 mm s udusáním | m2 | 49 |  | 0 |  | 0 |  | 0 | 21 | 0 | 0.1837 | 9 | 0 | 0 |  | Vlastní | Indiv | 0 | 0 |  | Práce | Běžná |  |  |  | POL1_1
SPU
Díl: | 8 | Trubní vedení |  |  |  | 0 |  | 0 |  | 0 |  | 0 |  | 1.92 |  | 0 |  |  |  |  | 0 | [6 empty] | DIL
60 | 837312221 | Montáž kameninových tvarovek jednoosých s integrovaným těsněním otevřený výkop DN 150 | kus | 4 |  | 0 |  | 0 |  | 0 | 21 | 0 | 7e-05 | 0 | 0 | 0 |  | Vlastní | Indiv | 0 | 0 |  | Práce | Běžná |  |  |  | POL1_1
SPU
61 | 895941342 | Osazení vpusti uliční DN 500 z betonových dílců dno nízké s kalištěm | kus | 2 |  | 0 |  | 0 |  | 0 | 21 | 0 | 0.12526 | 0.25 | 0 | 0 |  | Vlastní | Indiv | 0 | 0 |  | Práce | Běžná |  |  |  | POL1_1
SPU
62 | 895941361 | Osazení vpusti uliční DN 500 z betonových dílců skruž středová 290 mm | kus | 4 |  | 0 |  | 0 |  | 0 | 21 | 0 | 0.03076 | 0.12 | 0 | 0 |  | Vlastní | Indiv | 0 | 0 |  | Práce | Běžná |  |  |  | POL1_1
SPU
63 | 895941366 | Osazení vpusti uliční DN 500 z betonových dílců skruž průběžná s výtokem | kus | 2 |  | 0 |  | 0 |  | 0 | 21 | 0 | 0.03076 | 0.06 | 0 | 0 |  | Vlastní | Indiv | 0 | 0 |  | Práce | Běžná |  |  |  | POL1_1
SPU
64 | 899204112 | Osazení mříží litinových včetně rámů a košů na bahno pro třídu zatížení D400, E600 | kus | 2 |  | 0 |  | 0 |  | 0 | 21 | 0 | 0.21734 | 0.43 | 0 | 0 |  | Vlastní | Indiv | 0 | 0 |  | Práce | Běžná |  |  |  | POL1_1
SPU
65 | 899431111 | Výšková úprava uličního vstupu nebo vpusti do 200 mm zvýšením krycího hrnce, šoupěte nebo hydrantu | kus | 1 |  | 0 |  | 0 |  | 0 | 21 | 0 | 0 | 0 | 0 | 0 |  | Vlastní | Indiv | 0 | 0 |  | Práce | Běžná |  |  |  | POL1_1
SPU
66 | 899999999.R | Dopojení přípojky KG SN 8 150 vč. zemních prací | m | 1 |  | 0 |  | 0 |  | 0 | 21 | 0 | 0 | 0 | 0 | 0 |  | Vlastní | Indiv | 0 | 0 |  | Práce | Běžná |  |  |  | POL1_1
SPU
67 | 28661787 | mříž šachtová dešťová litinová dešťová DN 425 pro třídu zatížení D400 čtverec | kus | 2 |  | 0 |  | 0 |  | 0 | 21 | 0 | 0 | 0 | 0 | 0 |  | Vlastní | Indiv | 0 | 0 |  | Specifikace | Běžná |  |  |  | POL3_0
SPU
68 | 59223821 | vpusť uliční prstenec betonový 180x660x100mm | kus | 2 |  | 0 |  | 0 |  | 0 | 21 | 0 | 0.103 | 0.21 | 0 | 0 |  | Vlastní | Indiv | 0 | 0 |  | Specifikace | Běžná |  |  |  | POL3_0
SPU
69 | 59223823 | vpusť uliční dno betonové 626x495x50mm | kus | 2 |  | 0 |  | 0 |  | 0 | 21 | 0 | 0.175 | 0.35 | 0 | 0 |  | Vlastní | Indiv | 0 | 0 |  | Specifikace | Běžná |  |  |  | POL3_0
SPU
70 | 59223824 | vpusť uliční skruž betonová 590x500x50mm s výtokem (bez vložky) | kus | 2 |  | 0 |  | 0 |  | 0 | 21 | 0 | 0.17 | 0.34 | 0 | 0 |  | Vlastní | Indiv | 0 | 0 |  | Specifikace | Běžná |  |  |  | POL3_0
SPU
71 | 59223825 | vpusť uliční skruž betonová 290x500x50mm | kus | 2 |  | 0 |  | 0 |  | 0 | 21 | 0 | 0.06 | 0.12 | 0 | 0 |  | Vlastní | Indiv | 0 | 0 |  | Specifikace | Běžná |  |  |  | POL3_0
SPU
72 | 59710984 | koleno kameninové glazované DN 150 | kus | 4.06 |  | 0 |  | 0 |  | 0 | 21 | 0 | 0.01 | 0.04 | 0 | 0 |  | Vlastní | Indiv | 0 | 0 |  | Specifikace | Běžná |  |  |  | POL3_0
|  | 4*1,015 "Přepočtené koeficientem množství : | [25 empty] | VV | 0
|  | 4,06 |  | 4.06 | [23 empty] | VV | 0
SPU
Díl: | 9 | Ostatní konstrukce a práce, bourání |  |  |  | 0 |  | 0 |  | 0 |  | 0 |  | 63.91 |  | 0.08 |  |  |  |  | 0 | [6 empty] | DIL
73 | 911121111 | Montáž zábradlí ocelového přichyceného vruty do betonového podkladu | m | 14 |  | 0 |  | 0 |  | 0 | 21 | 0 | 0.0003 | 0 | 0 | 0 |  | Vlastní | Indiv | 0 | 0 |  | Práce | Běžná |  |  |  | POL1_1
|  | "TRUBKOVÉ ZÁBRADLÍ SE SVISLOU VÝPLNÍ DL. 14m, VÝŠKA 1,1M, SVAŘOVÁNÍ NA MÍSTĚ, PŘEDPOKLAD 45kg/bm" : | [25 empty] | VV | 0
|  | "POVRCHOVÁ ÚPRAVA ZÁBRADLÍ - ODMAŠTĚNÍ OTRYSKÁNÍ, ZÁKLADNÍ NÁTĚR, 2x NÁTĚR BARVOU S VYŠÍM PODÍLEM ZINKU" : | [25 empty] | VV | 0
|  | 14 : | [25 empty] | VV | 0
|  | 14 |  | 14 | [23 empty] | VV | 0
SPU
74 | 914111111 | Montáž svislé dopravní značky do velikosti 1 m2 objímkami na sloupek nebo konzolu | kus | 2 |  | 0 |  | 0 |  | 0 | 21 | 0 | 0.0007 | 0 | 0 | 0 |  | Vlastní | Indiv | 0 | 0 |  | Práce | Běžná |  |  |  | POL1_1
|  | 1+1 : | [25 empty] | VV | 0
|  | 2 |  | 2 | [23 empty] | VV | 0
SPU
75 | 914511112 | Montáž sloupku dopravních značek délky do 3,5 m s betonovým základem a patkou | kus | 1 |  | 0 |  | 0 |  | 0 | 21 | 0 | 0.11241 | 0.11 | 0 | 0 |  | Vlastní | Indiv | 0 | 0 |  | Práce | Běžná |  |  |  | POL1_1
|  | 1 : | [25 empty] | VV | 0
|  | 1 |  | 1 | [23 empty] | VV | 0
SPU
76 | 916131213 | Osazení silničního obrubníku betonového stojatého s boční opěrou do lože z betonu prostého | m | 147 |  | 0 |  | 0 |  | 0 | 21 | 0 | 0.1554 | 22.84 | 0 | 0 |  | Vlastní | Indiv | 0 | 0 |  | Práce | Běžná |  |  |  | POL1_1
|  | 139+6+2 : | [25 empty] | VV | 0
|  | 147 |  | 147 | [23 empty] | VV | 0
SPU
77 | 916231213 | Osazení chodníkového obrubníku betonového stojatého s boční opěrou do lože z betonu prostého | m | 46.1 |  | 0 |  | 0 |  | 0 | 21 | 0 | 0.1295 | 5.97 | 0 | 0 |  | Vlastní | Indiv | 0 | 0 |  | Práce | Běžná |  |  |  | POL1_1
SPU
78 | 916331112 | Osazení zahradního obrubníku betonového do lože z betonu s boční opěrou | m | 51 |  | 0 |  | 0 |  | 0 | 21 | 0 | 0.10095 | 5.15 | 0 | 0 |  | Vlastní | Indiv | 0 | 0 |  | Práce | Běžná |  |  |  | POL1_1
SPU
79 | 916991121 | Lože pod obrubníky, krajníky nebo obruby z dlažebních kostek z betonu prostého | m3 | 4.717 |  | 0 |  | 0 |  | 0 | 21 | 0 | 2.2563 | 10.64 | 0 | 0 |  | Vlastní | Indiv | 0 | 0 |  | Práce | Běžná |  |  |  | POL1_1
|  | "palisády"(50*0,15)*0,2*0,2 : | [25 empty] | VV | 0
|  | "odvodňovací žlab"11*0,25*0,1 : | [25 empty] | VV | 0
|  | "obrubník"147*0,2*0,1+46,1*0,15*0,1+51*0,1*0,1 : | [25 empty] | VV | 0
|  | 4,717 |  | 4.72 | [23 empty] | VV | 0
SPU
80 | 919726122 | Geotextilie pro ochranu, separaci a filtraci netkaná měrná hm přes 200 do 300 g/m2 | m2 | 671.216 |  | 0 |  | 0 |  | 0 | 21 | 0 | 0.00047 | 0.32 | 0 | 0 |  | Vlastní | Indiv | 0 | 0 |  | Práce | Běžná |  |  |  | POL1_1
|  | (461+55,32)*1,3 : | [25 empty] | VV | 0
|  | 671,216 |  | 671.22 | [23 empty] | VV | 0
SPU
81 | 919735112 | Řezání stávajícího živičného krytu hl přes 50 do 100 mm | m | 120 |  | 0 |  | 0 |  | 0 | 21 | 0 | 0 | 0 | 0 | 0 |  | Vlastní | Indiv | 0 | 0 |  | Práce | Běžná |  |  |  | POL1_1
|  | 60+60 : | [25 empty] | VV | 0
|  | 120 |  | 120 | [23 empty] | VV | 0
SPU
82 | 935113111 | Osazení odvodňovacího polymerbetonového žlabu s krycím roštem šířky do 200 mm | m | 11 |  | 0 |  | 0 |  | 0 | 21 | 0 | 0.29221 | 3.21 | 0 | 0 |  | Vlastní | Indiv | 0 | 0 |  | Práce | Běžná |  |  |  | POL1_1
SPU
83 | 966006132 | Odstranění značek dopravních nebo orientačních se sloupky s betonovými patkami | kus | 1 |  | 0 |  | 0 |  | 0 | 21 | 0 | 0 | 0 | 0.082 | 0.08 |  | Vlastní | Indiv | 0 | 0 |  | Práce | Běžná |  |  |  | POL1_1
SPU
84 | 40445225 | sloupek pro dopravní značku | kus | 1 |  | 0 |  | 0 |  | 0 | 21 | 0 | 0.0061 | 0.01 | 0 | 0 |  | Vlastní | Indiv | 0 | 0 |  | Specifikace | Běžná |  |  |  | POL3_0
|  | 1 : | [25 empty] | VV | 0
|  | 1 |  | 1 | [23 empty] | VV | 0
SPU
85 | 40445620 | zákazové, příkazové dopravní značky | kus | 1 |  | 0 |  | 0 |  | 0 | 21 | 0 | 0.0025 | 0 | 0 | 0 |  | Vlastní | Indiv | 0 | 0 |  | Specifikace | Běžná |  |  |  | POL3_0
|  | 1 : | [25 empty] | VV | 0
|  | 1 |  | 1 | [23 empty] | VV | 0
SPU
86 | 59217002 | obrubník betonový zahradní šedý 1000x50x200mm | m | 52.02 |  | 0 |  | 0 |  | 0 | 21 | 0 | 0.024 | 1.25 | 0 | 0 |  | Vlastní | Indiv | 0 | 0 |  | Specifikace | Běžná |  |  |  | POL3_0
|  | 51*1,02 "Přepočtené koeficientem množství : | [25 empty] | VV | 0
|  | 52,02 |  | 52.02 | [23 empty] | VV | 0
SPU
87 | 59217017 | obrubník betonový chodníkový 1000x100x250mm | m | 47.022 |  | 0 |  | 0 |  | 0 | 21 | 0 | 0.05612 | 2.64 | 0 | 0 |  | Vlastní | Indiv | 0 | 0 |  | Specifikace | Běžná |  |  |  | POL3_0
|  | 46,1*1,02 "Přepočtené koeficientem množství : | [25 empty] | VV | 0
|  | 47,022 |  | 47.02 | [23 empty] | VV | 0
SPU
88 | 59217029 | obrubník silniční betonový nájezdový 1000x150x150mm | m | 6.12 |  | 0 |  | 0 |  | 0 | 21 | 0 | 0.0483 | 0.3 | 0 | 0 |  | Vlastní | Indiv | 0 | 0 |  | Specifikace | Běžná |  |  |  | POL3_0
|  | 6*1,02 : | [25 empty] | VV | 0
|  | 6,12 |  | 6.12 | [23 empty] | VV | 0
SPU
89 | 59217030 | obrubník silniční betonový přechodový 1000x150x150-250mm | m | 2.04 |  | 0 |  | 0 |  | 0 | 21 | 0 | 0.06567 | 0.13 | 0 | 0 |  | Vlastní | Indiv | 0 | 0 |  | Specifikace | Běžná |  |  |  | POL3_0
|  | 2*1,02 : | [25 empty] | VV | 0
|  | 2,04 |  | 2.04 | [23 empty] | VV | 0
SPU
90 | 59217031 | obrubník betonový silniční 1000x150x250mm | m | 141.78 |  | 0 |  | 0 |  | 0 | 21 | 0 | 0.08 | 11.34 | 0 | 0 |  | Vlastní | Indiv | 0 | 0 |  | Specifikace | Běžná |  |  |  | POL3_0
|  | 139*1,02 "Přepočtené koeficientem množství : | [25 empty] | VV | 0
|  | 141,78 |  | 141.78 | [23 empty] | VV | 0
SPU
91 | 592270061 | žlab s vnitřním spádem š. 200mm, D400, včetně systémové vpusti - dodávka | m | 11 |  | 0 |  | 0 |  | 0 | 21 | 0 | 0 | 0 | 0 | 0 |  | Vlastní | Indiv | 0 | 0 |  | Specifikace | Běžná |  |  |  | POL3_0
SPU
Díl: | 997 | Přesun sutě |  |  |  | 0 |  | 0 |  | 0 |  | 0 |  | 0 |  | 0 |  |  |  |  | 0 | [6 empty] | DIL
92 | 997221551 | Vodorovná doprava suti ze sypkých materiálů do 1 km | t | 21.972 |  | 0 |  | 0 |  | 0 | 21 | 0 | 0 | 0 | 0 | 0 |  | Vlastní | Indiv | 0 | 0 |  | Práce | Běžná |  |  |  | POL1_1
SPU
93 | 997221559 | Příplatek ZKD 1 km u vodorovné dopravy suti ze sypkých materiálů | t | 197.748 |  | 0 |  | 0 |  | 0 | 21 | 0 | 0 | 0 | 0 | 0 |  | Vlastní | Indiv | 0 | 0 |  | Práce | Běžná |  |  |  | POL1_1
|  | 21,972*9 'Přepočtené koeficientem množství : | [25 empty] | VV | 0
|  | 197,748 |  | 197.75 | [23 empty] | VV | 0
SPU
94 | 997221611 | Nakládání suti na dopravní prostředky pro vodorovnou dopravu | t | 21.972 |  | 0 |  | 0 |  | 0 | 21 | 0 | 0 | 0 | 0 | 0 |  | Vlastní | Indiv | 0 | 0 |  | Práce | Běžná |  |  |  | POL1_1
SPU
95 | 997221861 | Poplatek za uložení stavebního odpadu na recyklační skládce (skládkovné) | t | 13.278 |  | 0 |  | 0 |  | 0 | 21 | 0 | 0 | 0 | 0 | 0 |  | Vlastní | Indiv | 0 | 0 |  | Práce | Běžná |  |  |  | POL1_1
|  | 21,972-8,694 : | [25 empty] | VV | 0
|  | 13,278 |  | 13.28 | [23 empty] | VV | 0
SPU
96 | 997221875 | Poplatek za uložení stavebního odpadu na recyklační skládce (skládkovné) asfaltového bez obsahu, dehtu zatříděného do Katalogu odpadů pod kódem 17 03 02 | t | 8.694 |  | 0 |  | 0 |  | 0 | 21 | 0 | 0 | 0 | 0 | 0 |  | Vlastní | Indiv | 0 | 0 |  | Práce | Běžná |  |  |  | POL1_1
SPU
Díl: | 998 | Přesun hmot |  |  |  | 0 |  | 0 |  | 0 |  | 0 |  | 0 |  | 0 |  |  |  |  | 0 | [6 empty] | DIL
97 | 998225111 | Přesun hmot pro pozemní komunikace s krytem z kamene, monolitickým betonovým nebo živičným | t | 744.227 |  | 0 |  | 0 |  | 0 | 21 | 0 | 0 | 0 | 0 | 0 |  | Vlastní | Indiv | 0 | 0 |  | Práce | Běžná |  |  |  | POL1_1
SPU
Díl: | OST | Ostatní |  |  |  | 0 |  | 0 |  | 0 |  | 0 |  | 0 |  | 0 |  |  |  |  | 0 | [6 empty] | DIL
98 | 1 | Dílenská dokumentace pro žb konstrukci vstupu | hod | 30 |  | 0 |  | 0 |  | 0 | 21 | 0 | 0 | 0 | 0 | 0 |  | Vlastní | Indiv | 0 | 0 |  | Práce | Běžná |  |  |  | POL1_1
SPU
99 | 2 | Statická zatěžovací zkouška | kpl | 3 |  | 0 |  | 0 |  | 0 | 21 | 0 | 0 | 0 | 0 | 0 |  | Vlastní | Indiv | 0 | 0 |  | Práce | Běžná |  |  |  | POL1_1
SPU
100 | 3 | Dílenská dokumentace na trubkové zábradlí | hod | 35 |  | 0 |  | 0 |  | 0 | 21 | 0 | 0 | 0 | 0 | 0 |  | Vlastní | Indiv | 0 | 0 |  | Práce | Běžná |  |  |  | POL1_1
SPU
[26 empty] | 12 | 21 | DPH
| Celkem |  |  |  |  | 0 | [19 empty] | 0 | 0 | SUM
END
Note on S6: Jedná se o informaci, zda se jedná o položku, která je do rozpočtu zadána z cenové soustavy RTS, nebo vlastní.
Note on T6: Jedná se o název CÚ, která je zadána u položky rozpočtu

## IO02 IO02_5 Pol
Položkový soupis prací a dodávek | [27 empty] | #TypZaznamu#
S: | TOMIC/N1099_X | NEMOCNICE PÍSEK, a.s. - MODERNIZACE URGENTNÍHO PŘÍJMU_11_2025 | [25 empty] | STA
O: | IO02 | KOMUNIKACE A ZPEVNĚNÉ PLOCHY | [22 empty] | ING |  |  | OBJ
R: | IO02_5 | ZPEVNĚNÉ PÚLOCHY U BUDOVY N | [25 empty] | ROZ
P.č. | Číslo položky | Název položky | MJ | Množství | Cena / MJ | Celkem | Dodávka | Dodávka celk. | Montáž | Montáž celk. | DPH | Cena s DPH | Hmotnost / MJ | Hmotnost celk.(t) | Dem. hmotnost / MJ | Dem. hmotnost celk.(t) | Ceník | Cen. soustava / platnost | Cenová úroveň | Nhod / MJ | Nhod celk. | Dodavatel | Typ položky | Stav položky
Díl: | 1 | Zemní práce |  |  |  | 0 |  | 0 |  | 0 |  | 0 |  | 0.25 |  | 4.6 |  |  |  |  | 0 | [6 empty] | DIL
1 | 113154518 | Frézování živičného krytu tl 100 mm pruh š do 0,5 m pl do 500 m2 | m2 | 20 |  | 0 |  | 0 |  | 0 | 21 | 0 | 3e-05 | 0 | 0.23 | 4.6 |  | Vlastní | Indiv | 0 | 0 |  | Práce | Běžná |  |  |  | POL1_1
SPU
2 | 122251102 | Odkopávky a prokopávky nezapažené v hornině třídy těžitelnosti I skupiny 3 objem do 50 m3 strojně | m3 | 104 |  | 0 |  | 0 |  | 0 | 21 | 0 | 0 | 0 | 0 | 0 |  | Vlastní | Indiv | 0 | 0 |  | Práce | Běžná |  |  |  | POL1_1
|  | "ODKOPÁVKY ZEMINY"104 : | [25 empty] | VV | 0
|  | 104 |  | 104 | [23 empty] | VV | 0
SPU
3 | 131213701 | Hloubení nezapažených jam v soudržných horninách třídy těžitelnosti I skupiny 3 ručně | m3 | 2.304 |  | 0 |  | 0 |  | 0 | 21 | 0 | 0 | 0 | 0 | 0 |  | Vlastní | Indiv | 0 | 0 |  | Práce | Běžná |  |  |  | POL1_1
|  | "ZÁKLADOVÉ PATKY"(4+9+5)*(0,4*0,4*0,8) : | [25 empty] | VV | 0
|  | 2,304 |  | 2.3 | [23 empty] | VV | 0
SPU
4 | 132251101 | Hloubení rýh nezapažených š do 800 mm v hornině třídy těžitelnosti I skupiny 3 objem do 20 m3, strojně | m3 | 5.1 |  | 0 |  | 0 |  | 0 | 21 | 0 | 0 | 0 | 0 | 0 |  | Vlastní | Indiv | 0 | 0 |  | Práce | Běžná |  |  |  | POL1_1
SPU
5 | 162351103 | Vodorovné přemístění přes 50 do 500 m výkopku/sypaniny z horniny třídy těžitelnosti I skupiny 1 až 3 | m3 | 19.1 |  | 0 |  | 0 |  | 0 | 21 | 0 | 0 | 0 | 0 | 0 |  | Vlastní | Indiv | 0 | 0 |  | Práce | Běžná |  |  |  | POL1_1
|  | 191*0,1 : | [25 empty] | VV | 0
|  | 19,1 |  | 19.1 | [23 empty] | VV | 0
SPU
6 | 162751117 | Vodorovné přemístění přes 9 000 do 10000 m výkopku/sypaniny z horniny třídy těžitelnosti I skupiny 1, až 3 | m3 | 111.404 |  | 0 |  | 0 |  | 0 | 21 | 0 | 0 | 0 | 0 | 0 |  | Vlastní | Indiv | 0 | 0 |  | Práce | Běžná |  |  |  | POL1_1
|  | 104+5,1+2,304 : | [25 empty] | VV | 0
|  | 111,404 |  | 111.4 | [23 empty] | VV | 0
SPU
7 | 167151101 | Nakládání výkopku z hornin třídy těžitelnosti I skupiny 1 až 3 do 100 m3 | m3 | 19.1 |  | 0 |  | 0 |  | 0 | 21 | 0 | 0 | 0 | 0 | 0 |  | Vlastní | Indiv | 0 | 0 |  | Práce | Běžná |  |  |  | POL1_1
|  | 191*0,1 : | [25 empty] | VV | 0
|  | 19,1 |  | 19.1 | [23 empty] | VV | 0
SPU
8 | 171201231 | Poplatek za uložení zeminy a kamení na recyklační skládce (skládkovné) | t | 200.527 |  | 0 |  | 0 |  | 0 | 21 | 0 | 0 | 0 | 0 | 0 |  | Vlastní | Indiv | 0 | 0 |  | Práce | Běžná |  |  |  | POL1_1
|  | 111,404*1,8 : | [25 empty] | VV | 0
|  | 200,527 |  | 200.53 | [23 empty] | VV | 0
SPU
9 | 181351003 | Rozprostření ornice tl vrstvy do 200 mm pl do 100 m2 v rovině nebo ve svahu do 1:5 strojně | m2 | 191 |  | 0 |  | 0 |  | 0 | 21 | 0 | 0 | 0 | 0 | 0 |  | Vlastní | Indiv | 0 | 0 |  | Práce | Běžná |  |  |  | POL1_1
SPU
10 | 181951112 | Úprava pláně v hornině třídy těžitelnosti I skupiny 1 až 3 se zhutněním strojně | m2 | 621.78 |  | 0 |  | 0 |  | 0 | 21 | 0 | 0 | 0 | 0 | 0 |  | Vlastní | Indiv | 0 | 0 |  | Práce | Běžná |  |  |  | POL1_1
|  | 484,98+136,8 : | [25 empty] | VV | 0
|  | 621,78 |  | 621.78 | [23 empty] | VV | 0
SPU
11 | 183405211 | Výsev trávníku hydroosevem na ornici | m2 | 191 |  | 0 |  | 0 |  | 0 | 21 | 0 | 0.00127 | 0.24 | 0 | 0 |  | Vlastní | Indiv | 0 | 0 |  | Práce | Běžná |  |  |  | POL1_1
SPU
12 | 00572420 | osivo směs travní parková okrasná | kg | 10.983 |  | 0 |  | 0 |  | 0 | 21 | 0 | 0.001 | 0.01 | 0 | 0 |  | Vlastní | Indiv | 0 | 0 |  | Specifikace | Běžná |  |  |  | POL3_0
|  | 191/20*1,15 : | [25 empty] | VV | 0
|  | 10,983 |  | 10.98 | [23 empty] | VV | 0
SPU
Díl: | 2 | Zakládání |  |  |  | 0 |  | 0 |  | 0 |  | 0 |  | 54.7 |  | 0 |  |  |  |  | 0 | [6 empty] | DIL
13 | 211531111 | Výplň odvodňovacích žeber nebo trativodů kamenivem hrubým drceným frakce 16 až 63 mm | m3 | 5.1 |  | 0 |  | 0 |  | 0 | 21 | 0 | 1.63 | 8.31 | 0 | 0 |  | Vlastní | Indiv | 0 | 0 |  | Práce | Běžná |  |  |  | POL1_1
|  | "trativod"5,1 : | [25 empty] | VV | 0
|  | 5,1 |  | 5.1 | [23 empty] | VV | 0
SPU
14 | 211971110 | Zřízení opláštění žeber nebo trativodů geotextilií v rýze nebo zářezu sklonu do 1:2 | m2 | 55.76 |  | 0 |  | 0 |  | 0 | 21 | 0 | 0.00017 | 0.01 | 0 | 0 |  | Vlastní | Indiv | 0 | 0 |  | Práce | Běžná |  |  |  | POL1_1
|  | "trativod"34*1,64 : | [25 empty] | VV | 0
|  | 55,76 |  | 55.76 | [23 empty] | VV | 0
SPU
15 | 212750101 | Trativod z drenážních trubek PVC-U SN 4 perforace 360° včetně lože otevřený výkop DN 100 pro budovy, plocha pro vtékání vody min. 80 cm2/m | m | 34 |  | 0 |  | 0 |  | 0 | 21 | 0 | 0.2044 | 6.95 | 0 | 0 |  | Vlastní | Indiv | 0 | 0 |  | Práce | Běžná |  |  |  | POL1_1
SPU
16 | 273313711 | Základové desky z betonu tř. C 20/25 | m3 | 13.45 |  | 0 |  | 0 |  | 0 | 21 | 0 | 2.5019 | 33.65 | 0 | 0 |  | Vlastní | Indiv | 0 | 0 |  | Práce | Běžná |  |  |  | POL1_1
|  | 2,7+4,1+4,6+2,05 : | [25 empty] | VV | 0
|  | 13,45 |  | 13.45 | [23 empty] | VV | 0
SPU
17 | 275313711 | Základové patky z betonu tř. C 20/25 | m3 | 2.304 |  | 0 |  | 0 |  | 0 | 21 | 0 | 2.5019 | 5.76 | 0 | 0 |  | Vlastní | Indiv | 0 | 0 |  | Práce | Běžná |  |  |  | POL1_1
|  | (4+9+5)*(0,4*0,4*0,8) : | [25 empty] | VV | 0
|  | 2,304 |  | 2.3 | [23 empty] | VV | 0
SPU
18 | 69311081 | geotextilie netkaná separační, ochranná, filtrační, drenážní PES 300g/m2 | m2 | 70.72 |  | 0 |  | 0 |  | 0 | 21 | 0 | 0.0003 | 0.02 | 0 | 0 |  | Vlastní | Indiv | 0 | 0 |  | Specifikace | Běžná |  |  |  | POL3_0
|  | 34*1,6*1,3 : | [25 empty] | VV | 0
|  | 70,72 |  | 70.72 | [23 empty] | VV | 0
SPU
Díl: | 3 | Svislé a kompletní konstrukce |  |  |  | 0 |  | 0 |  | 0 |  | 0 |  | 3.36 |  | 0 |  |  |  |  | 0 | [6 empty] | DIL
19 | 338171113 | Osazování sloupků a vzpěr plotových ocelových v do 2,00 m se zabetonováním | kus | 18 |  | 0 |  | 0 |  | 0 | 21 | 0 | 0.17489 | 3.15 | 0 | 0 |  | Vlastní | Indiv | 0 | 0 |  | Práce | Běžná |  |  |  | POL1_1
|  | 2+2+5+4+3+2 : | [25 empty] | VV | 0
|  | 18 |  | 18 | [23 empty] | VV | 0
SPU
20 | 348101210 | Osazení vrat nebo vrátek k oplocení na ocelové sloupky pl do 2 m2 | kus | 1 |  | 0 |  | 0 |  | 0 | 21 | 0 | 0 | 0 | 0 | 0 |  | Vlastní | Indiv | 0 | 0 |  | Práce | Běžná |  |  |  | POL1_1
SPU
21 | 348401130 | Montáž oplocení ze strojového pletiva s napínacími dráty v přes 1,6 do 2,0 m | m | 11 |  | 0 |  | 0 |  | 0 | 21 | 0 | 0 | 0 | 0 | 0 |  | Vlastní | Indiv | 0 | 0 |  | Práce | Běžná |  |  |  | POL1_1
|  | 8,3+2,7 : | [25 empty] | VV | 0
|  | 11 |  | 11 | [23 empty] | VV | 0
SPU
22 | 3484011301.R | Úprava stávajícího oplocení | kpl | 1 |  | 0 |  | 0 |  | 0 | 21 | 0 | 0 | 0 | 0 | 0 |  | Vlastní | Indiv | 0 | 0 |  | Práce | Běžná |  |  |  | POL1_1
|  | "VYSTŘIŽENÍ PLETIVA A NPOJENÍ NA NOVÉ SLOUPKY 1,30m"1 : | [25 empty] | VV | 0
|  | 1 |  | 1 | [23 empty] | VV | 0
SPU
23 | 31327504 | pletivo drátěné plastifikované se čtvercovými oky v 2000mm | m | 11 |  | 0 |  | 0 |  | 0 | 21 | 0 | 0.0015 | 0.02 | 0 | 0 |  | Vlastní | Indiv | 0 | 0 |  | Specifikace | Běžná |  |  |  | POL3_0
|  | 8,3+2,7 : | [25 empty] | VV | 0
|  | 11 |  | 11 | [23 empty] | VV | 0
SPU
24 | 55342185 | plotový profilovaný sloupek D 60-70mm dl 2,0-2,5m pro svařované pletivo v návinu povrchová úprava Pz, a komaxit | kus | 18 |  | 0 |  | 0 |  | 0 | 21 | 0 | 0.0057 | 0.1 | 0 | 0 |  | Vlastní | Indiv | 0 | 0 |  | Specifikace | Běžná |  |  |  | POL3_0
SPU
25 | 55342190 | plotová profilovaná vzpěra D 40-50mm dl 2,0-2,5m bez hlavy a objímky pro svařované pletivo v návinu, povrchová úprava Pz a komaxit | kus | 16 |  | 0 |  | 0 |  | 0 | 21 | 0 | 0.0034 | 0.05 | 0 | 0 |  | Vlastní | Indiv | 0 | 0 |  | Specifikace | Běžná |  |  |  | POL3_0
|  | 2*(2+4+2) : | [25 empty] | VV | 0
|  | 16 |  | 16 | [23 empty] | VV | 0
SPU
26 | 55342203 | objímka pro uchycení vzpěry na sloupek D 60-70mm | kus | 16 |  | 0 |  | 0 |  | 0 | 21 | 0 | 0.0001 | 0 | 0 | 0 |  | Vlastní | Indiv | 0 | 0 |  | Specifikace | Běžná |  |  |  | POL3_0
|  | 2*(2+4+2) : | [25 empty] | VV | 0
|  | 16 |  | 16 | [23 empty] | VV | 0
SPU
27 | 55342333 | branka plotová jednokřídlá výška 2,0m, š. 1,2m vč. zámku | kus | 1 |  | 0 |  | 0 |  | 0 | 21 | 0 | 0.03618 | 0.04 | 0 | 0 |  | Vlastní | Indiv | 0 | 0 |  | Specifikace | Běžná |  |  |  | POL3_0
|  | "RÁM BRANKY TRUBKOVÝ PRŮM 38MM" : | [25 empty] | VV | 0
|  | "VÝPLN BRANKY POPLASTOVANÉ PLETIVO OKA 50/50" : | [25 empty] | VV | 0
|  | "POVRCHOVÁ ÚPRAVA ZN + PVC RAL 6005" : | [25 empty] | VV | 0
|  | 1 : | [25 empty] | VV | 0
|  | 1 |  | 1 | [23 empty] | VV | 0
SPU
Díl: | 4 | Vodorovné konstrukce |  |  |  | 0 |  | 0 |  | 0 |  | 0 |  | 3.85 |  | 0 |  |  |  |  | 0 | [6 empty] | DIL
28 | 434121426 | Osazení ŽB schodišťových stupňů na desku drsných | m | 90.2 |  | 0 |  | 0 |  | 0 | 21 | 0 | 0.03465 | 3.13 | 0 | 0 |  | Vlastní | Indiv | 0 | 0 |  | Práce | Běžná |  |  |  | POL1_1
|  | 1,7*6+2*40 : | [25 empty] | VV | 0
|  | 90,2 |  | 90.2 | [23 empty] | VV | 0
SPU
29 | 59373757 | stupeň schodišťový nosný ŽB 170x35x15cm | kus | 6 |  | 0 |  | 0 |  | 0 | 21 | 0 | 0.12 | 0.72 | 0 | 0 |  | Vlastní | Indiv | 0 | 0 |  | Specifikace | Běžná |  |  |  | POL3_0
SPU
30 | 593737571 | stupeň schodišťový nosný ŽB 200x35x15cm | kus | 40 |  | 0 |  | 0 |  | 0 | 21 | 0 | 0 | 0 | 0 | 0 |  | Vlastní | Indiv | 0 | 0 |  | Specifikace | Běžná |  |  |  | POL3_0
SPU
Díl: | 5 | Komunikace pozemní |  |  |  | 0 |  | 0 |  | 0 |  | 0 |  | 542.52 |  | 0 |  |  |  |  | 0 | [6 empty] | DIL
31 | 561061111 | Zřízení podkladu ze zeminy upravené vápnem, cementem, směsnými pojivy tl přes 350 do 400 mm pl do, 1000 m2 | m2 | 621.78 |  | 0 |  | 0 |  | 0 | 21 | 0 | 0 | 0 | 0 | 0 |  | Vlastní | Indiv | 0 | 0 |  | Práce | Běžná |  |  |  | POL1_1
|  | 136,8+484,98 : | [25 empty] | VV | 0
|  | 621,78 |  | 621.78 | [23 empty] | VV | 0
SPU
32 | 564730001 | Podklad z kameniva hrubého drceného vel. 8-16 mm plochy do 100 m2 tl 100 mm | m2 | 114 |  | 0 |  | 0 |  | 0 | 21 | 0 | 0.199 | 22.69 | 0 | 0 |  | Vlastní | Indiv | 0 | 0 |  | Práce | Běžná |  |  |  | POL1_1
SPU
33 | 564750011 | Podklad z kameniva hrubého drceného vel. 8-16 mm plochy přes 100 m2 tl 150 mm | m2 | 404.15 |  | 0 |  | 0 |  | 0 | 21 | 0 | 0.299 | 120.84 | 0 | 0 |  | Vlastní | Indiv | 0 | 0 |  | Práce | Běžná |  |  |  | POL1_1
SPU
34 | 564750101 | Podklad z kameniva hrubého drceného vel. 16-32 mm plochy do 100 m2 tl 150 mm | m2 | 136.8 |  | 0 |  | 0 |  | 0 | 21 | 0 | 0.297 | 40.63 | 0 | 0 |  | Vlastní | Indiv | 0 | 0 |  | Práce | Běžná |  |  |  | POL1_1
|  | 114*1,2 : | [25 empty] | VV | 0
|  | 136,8 |  | 136.8 | [23 empty] | VV | 0
SPU
35 | 564760104 | Podklad z kameniva hrubého drceného vel. 16-32 mm plochy do 100 m2 tl 230 mm | m2 | 45 |  | 0 |  | 0 |  | 0 | 21 | 0 | 0.456 | 20.52 | 0 | 0 |  | Vlastní | Indiv | 0 | 0 |  | Práce | Běžná |  |  |  | POL1_1
|  | "HUTNĚNÝ ZÁSYP POD KAČÍRKEM HDK 16/32"45 : | [25 empty] | VV | 0
|  | 45 |  | 45 | [23 empty] | VV | 0
SPU
36 | 564760111 | Podklad z kameniva hrubého drceného vel. 16-32 mm plochy přes 100 m2 tl 200 mm | m2 | 484.98 |  | 0 |  | 0 |  | 0 | 21 | 0 | 0.396 | 192.05 | 0 | 0 |  | Vlastní | Indiv | 0 | 0 |  | Práce | Běžná |  |  |  | POL1_1
|  | 404,15*1,2 : | [25 empty] | VV | 0
|  | 484,98 |  | 484.98 | [23 empty] | VV | 0
SPU
37 | 573191111 | Postřik infiltrační kationaktivní emulzí v množství 1 kg/m2 | m2 | 20 |  | 0 |  | 0 |  | 0 | 21 | 0 | 0.00034 | 0.01 | 0 | 0 |  | Vlastní | Indiv | 0 | 0 |  | Práce | Běžná |  |  |  | POL1_1
SPU
38 | 573231108 | Postřik živičný spojovací ze silniční emulze v množství 0,50 kg/m2 | m2 | 20 |  | 0 |  | 0 |  | 0 | 21 | 0 | 0.00051 | 0.01 | 0 | 0 |  | Vlastní | Indiv | 0 | 0 |  | Práce | Běžná |  |  |  | POL1_1
SPU
39 | 577134111 | Asfaltový beton vrstva obrusná ACO 11 (ABS) tř. I tl 40 mm š do 3 m z nemodifikovaného asfaltu | m2 | 20 |  | 0 |  | 0 |  | 0 | 21 | 0 | 0.10373 | 2.07 | 0 | 0 |  | Vlastní | Indiv | 0 | 0 |  | Práce | Běžná |  |  |  | POL1_1
SPU
40 | 577155111 | Asfaltový beton vrstva obrusná ACO 16 (ABH) tl 60 mm š do 3 m z nemodifikovaného asfaltu | m2 | 20 |  | 0 |  | 0 |  | 0 | 21 | 0 | 0.15559 | 3.11 | 0 | 0 |  | Vlastní | Indiv | 0 | 0 |  | Práce | Běžná |  |  |  | POL1_1
SPU
41 | 596211111 | Kladení zámkové dlažby komunikací pro pěší ručně tl 60 mm skupiny A pl přes 50 do 100 m2 | m2 | 114 |  | 0 |  | 0 |  | 0 | 21 | 0 | 0.08922 | 10.17 | 0 | 0 |  | Vlastní | Indiv | 0 | 0 |  | Práce | Běžná |  |  |  | POL1_1
SPU
42 | 596211213 | Kladení zámkové dlažby komunikací pro pěší ručně tl 80 mm skupiny A pl přes 300 m2 | m2 | 381 |  | 0 |  | 0 |  | 0 | 21 | 0 | 0.09062 | 34.53 | 0 | 0 |  | Vlastní | Indiv | 0 | 0 |  | Práce | Běžná |  |  |  | POL1_1
SPU
43 | 596412210 | Kladení dlažby z vegetačních tvárnic pozemních komunikací tl 80 mm pl do 50 m2 | m2 | 12 |  | 0 |  | 0 |  | 0 | 21 | 0 | 0.098 | 1.18 | 0 | 0 |  | Vlastní | Indiv | 0 | 0 |  | Práce | Běžná |  |  |  | POL1_1
SPU
44 | 599142111 | Úprava zálivky dilatačních nebo pracovních spár v krytu hl do 40 mm š přes 20 do 40 mm | m | 37 |  | 0 |  | 0 |  | 0 | 21 | 0 | 0.00224 | 0.08 | 0 | 0 |  | Vlastní | Indiv | 0 | 0 |  | Práce | Běžná |  |  |  | POL1_1
SPU
45 | 599432111 | Vyplnění spár dlažby drobným kamenivem | m2 | 12 |  | 0 |  | 0 |  | 0 | 21 | 0 | 0.05177 | 0.62 | 0 | 0 |  | Vlastní | Indiv | 0 | 0 |  | Práce | Běžná |  |  |  | POL1_1
SPU
46 | 58530170 | vápno nehašené CL 90-Q pro úpravu zemin standardní | t | 8.792 |  | 0 |  | 0 |  | 0 | 21 | 0 | 1 | 8.79 | 0 | 0 |  | Vlastní | Indiv | 0 | 0 |  | Specifikace | Běžná |  |  |  | POL3_0
|  | (621,78*0,4)/100*2*1,75*1,01 : | [25 empty] | VV | 0
|  | 8,792 |  | 8.79 | [23 empty] | VV | 0
SPU
47 | 59245006 | dlažba pro nevidomé betonová 200x100mm tl 60mm barevná | m2 | 4.12 |  | 0 |  | 0 |  | 0 | 21 | 0 | 0.131 | 0.54 | 0 | 0 |  | Vlastní | Indiv | 0 | 0 |  | Specifikace | Běžná |  |  |  | POL3_0
|  | 4*1,03 : | [25 empty] | VV | 0
|  | 4,12 |  | 4.12 | [23 empty] | VV | 0
SPU
48 | 59245018 | dlažba tvar obdélník betonová 200x100x60mm přírodní | m2 | 113.3 |  | 0 |  | 0 |  | 0 | 21 | 0 | 0.132 | 14.96 | 0 | 0 |  | Vlastní | Indiv | 0 | 0 |  | Specifikace | Běžná |  |  |  | POL3_0
|  | 110*1,03 "Přepočtené koeficientem množství : | [25 empty] | VV | 0
|  | 113,3 |  | 113.3 | [23 empty] | VV | 0
SPU
49 | 59245020 | dlažba tvar obdélník betonová 200x100x80mm přírodní | m2 | 388.62 |  | 0 |  | 0 |  | 0 | 21 | 0 | 0.176 | 68.4 | 0 | 0 |  | Vlastní | Indiv | 0 | 0 |  | Specifikace | Běžná |  |  |  | POL3_0
|  | 381*1,02 "Přepočtené koeficientem množství : | [25 empty] | VV | 0
|  | 388,62 |  | 388.62 | [23 empty] | VV | 0
SPU
50 | 59246016 | dlažba plošná betonová vegetační tl.80mm | m2 | 12.24 |  | 0 |  | 0 |  | 0 | 21 | 0 | 0.108 | 1.32 | 0 | 0 |  | Vlastní | Indiv | 0 | 0 |  | Specifikace | Běžná |  |  |  | POL3_0
|  | 12*1,02 "Přepočtené koeficientem množství : | [25 empty] | VV | 0
|  | 12,24 |  | 12.24 | [23 empty] | VV | 0
SPU
Díl: | 6 | Úpravy povrchů, podlahy a osazování výplní |  |  |  | 0 |  | 0 |  | 0 |  | 0 |  | 8.27 |  | 0 |  |  |  |  | 0 | [6 empty] | DIL
51 | 637121111 | Okapový chodník z kačírku tl 100 mm s udusáním | m2 | 45 |  | 0 |  | 0 |  | 0 | 21 | 0 | 0.1837 | 8.27 | 0 | 0 |  | Vlastní | Indiv | 0 | 0 |  | Práce | Běžná |  |  |  | POL1_1
SPU
Díl: | 9 | Ostatní konstrukce a práce, bourání |  |  |  | 0 |  | 0 |  | 0 |  | 0 |  | 66.96 |  | 0.08 |  |  |  |  | 0 | [6 empty] | DIL
52 | 911121111 | Montáž zábradlí ocelového přichyceného vruty do betonového podkladu | m | 3.6 |  | 0 |  | 0 |  | 0 | 21 | 0 | 0.0003 | 0 | 0 | 0 |  | Vlastní | Indiv | 0 | 0 |  | Práce | Běžná |  |  |  | POL1_1
|  | "TRUBKOVÉ ZÁBRADLÍ S HORNÍM MADLEM A DVĚMI VODOROVNÝMI VÝPLNĚMI, DL. 3,60m, VÝŠKA 1,1M, SVAŘOVÁNÍ NA MÍSTĚ, PŘEDPOKLAD 45kg/bm" : | [25 empty] | VV | 0
|  | "POVRCHOVÁ ÚPRAVA ZÁBRADLÍ - ODMAŠTĚNÍ OTRYSKÁNÍ, ZÁKLADNÍ NÁTĚR, 2x NÁTĚR BARVOU S VYŠÍM PODÍLEM ZINKU" : | [25 empty] | VV | 0
|  | 3,6 : | [25 empty] | VV | 0
|  | 3,6 |  | 3.6 | [23 empty] | VV | 0
SPU
53 | 9111211112 | Venkovní schodišťová trubková madla kotvená do opěrných zdí | m | 10.35 |  | 0 |  | 0 |  | 0 | 21 | 0 | 0 | 0 | 0 | 0 |  | Vlastní | Indiv | 0 | 0 |  | Práce | Běžná |  |  |  | POL1_1
|  | "VENKOVNÍ SCHODIŠTOVÁ TRUBKOVÁ MADLA KOTVENÁ DO OPĚRNÝCH ZDÍ + SLOUPKE NA KONCI DL. 4,6+5,75 m, PŘEDPOKLAD 15 kg/bm" : | [25 empty] | VV | 0
|  | "POVRCHOVÁ ÚPRAVA - ODMAŠTĚNÍ OTRYSKÁNÍ, ZÁKLADNÍ NÁTĚR, 2x NÁTĚR BARVOU S VYŠÍM PODÍLEM ZINKU" : | [25 empty] | VV | 0
|  | 4,6+5,75 : | [25 empty] | VV | 0
|  | 10,35 |  | 10.35 | [23 empty] | VV | 0
SPU
54 | 914111111 | Montáž svislé dopravní značky do velikosti 1 m2 objímkami na sloupek nebo konzolu | kus | 8 |  | 0 |  | 0 |  | 0 | 21 | 0 | 0.0007 | 0.01 | 0 | 0 |  | Vlastní | Indiv | 0 | 0 |  | Práce | Běžná |  |  |  | POL1_1
|  | 8 : | [25 empty] | VV | 0
|  | 8 |  | 8 | [23 empty] | VV | 0
SPU
55 | 914511112 | Montáž sloupku dopravních značek délky do 3,5 m s betonovým základem a patkou | kus | 4 |  | 0 |  | 0 |  | 0 | 21 | 0 | 0.11241 | 0.45 | 0 | 0 |  | Vlastní | Indiv | 0 | 0 |  | Práce | Běžná |  |  |  | POL1_1
|  | 4 : | [25 empty] | VV | 0
|  | 4 |  | 4 | [23 empty] | VV | 0
SPU
56 | 916131213 | Osazení silničního obrubníku betonového stojatého s boční opěrou do lože z betonu prostého | m | 158 |  | 0 |  | 0 |  | 0 | 21 | 0 | 0.1554 | 24.55 | 0 | 0 |  | Vlastní | Indiv | 0 | 0 |  | Práce | Běžná |  |  |  | POL1_1
|  | 88+69+1 : | [25 empty] | VV | 0
|  | 158 |  | 158 | [23 empty] | VV | 0
SPU
57 | 916231213 | Osazení chodníkového obrubníku betonového stojatého s boční opěrou do lože z betonu prostého | m | 65 |  | 0 |  | 0 |  | 0 | 21 | 0 | 0.1295 | 8.42 | 0 | 0 |  | Vlastní | Indiv | 0 | 0 |  | Práce | Běžná |  |  |  | POL1_1
SPU
58 | 916331112 | Osazení zahradního obrubníku betonového do lože z betonu s boční opěrou | m | 3.5 |  | 0 |  | 0 |  | 0 | 21 | 0 | 0.10095 | 0.35 | 0 | 0 |  | Vlastní | Indiv | 0 | 0 |  | Práce | Běžná |  |  |  | POL1_1
SPU
59 | 916991121 | Lože pod obrubníky, krajníky nebo obruby z dlažebních kostek z betonu prostého | m3 | 4.808 |  | 0 |  | 0 |  | 0 | 21 | 0 | 2.2563 | 10.85 | 0 | 0 |  | Vlastní | Indiv | 0 | 0 |  | Práce | Běžná |  |  |  | POL1_1
|  | "odvodňovací žlab"25,5*0,25*0,1 : | [25 empty] | VV | 0
|  | "obrubník"158*0,2*0,1+65*0,15*0,1+3,5*0,1*0,1 : | [25 empty] | VV | 0
|  | 4,808 |  | 4.81 | [23 empty] | VV | 0
SPU
60 | 919726122 | Geotextilie pro ochranu, separaci a filtraci netkaná měrná hm přes 200 do 300 g/m2 | m2 | 808.314 |  | 0 |  | 0 |  | 0 | 21 | 0 | 0.00047 | 0.38 | 0 | 0 |  | Vlastní | Indiv | 0 | 0 |  | Práce | Běžná |  |  |  | POL1_1
|  | (136,8+484,98)*1,3 : | [25 empty] | VV | 0
|  | 808,314 |  | 808.31 | [23 empty] | VV | 0
SPU
61 | 919735112 | Řezání stávajícího živičného krytu hl přes 50 do 100 mm | m | 37 |  | 0 |  | 0 |  | 0 | 21 | 0 | 0 | 0 | 0 | 0 |  | Vlastní | Indiv | 0 | 0 |  | Práce | Běžná |  |  |  | POL1_1
|  | 37 : | [25 empty] | VV | 0
|  | 37 |  | 37 | [23 empty] | VV | 0
SPU
62 | 935113111 | Osazení odvodňovacího polymerbetonového žlabu s krycím roštem šířky do 200 mm | m | 25.5 |  | 0 |  | 0 |  | 0 | 21 | 0 | 0.29221 | 7.45 | 0 | 0 |  | Vlastní | Indiv | 0 | 0 |  | Práce | Běžná |  |  |  | POL1_1
SPU
63 | 966006132 | Odstranění značek dopravních nebo orientačních se sloupky s betonovými patkami | kus | 1 |  | 0 |  | 0 |  | 0 | 21 | 0 | 0 | 0 | 0.082 | 0.08 |  | Vlastní | Indiv | 0 | 0 |  | Práce | Běžná |  |  |  | POL1_1
SPU
64 | 40445225 | sloupek pro dopravní značku | kus | 4 |  | 0 |  | 0 |  | 0 | 21 | 0 | 0.0061 | 0.02 | 0 | 0 |  | Vlastní | Indiv | 0 | 0 |  | Specifikace | Běžná |  |  |  | POL3_0
|  | 4 : | [25 empty] | VV | 0
|  | 4 |  | 4 | [23 empty] | VV | 0
SPU
65 | 40445620 | zákazové, příkazové dopravní značky | kus | 8 |  | 0 |  | 0 |  | 0 | 21 | 0 | 0.0025 | 0.02 | 0 | 0 |  | Vlastní | Indiv | 0 | 0 |  | Specifikace | Běžná |  |  |  | POL3_0
|  | 8 : | [25 empty] | VV | 0
|  | 8 |  | 8 | [23 empty] | VV | 0
SPU
66 | 59217002 | obrubník betonový zahradní šedý 1000x50x200mm | m | 3.57 |  | 0 |  | 0 |  | 0 | 21 | 0 | 0.024 | 0.09 | 0 | 0 |  | Vlastní | Indiv | 0 | 0 |  | Specifikace | Běžná |  |  |  | POL3_0
|  | 3,5*1,02 "Přepočtené koeficientem množství : | [25 empty] | VV | 0
|  | 3,57 |  | 3.57 | [23 empty] | VV | 0
SPU
67 | 59217017 | obrubník betonový chodníkový 1000x100x250mm | m | 66.3 |  | 0 |  | 0 |  | 0 | 21 | 0 | 0.05612 | 3.72 | 0 | 0 |  | Vlastní | Indiv | 0 | 0 |  | Specifikace | Běžná |  |  |  | POL3_0
|  | 65*1,02 "Přepočtené koeficientem množství : | [25 empty] | VV | 0
|  | 66,3 |  | 66.3 | [23 empty] | VV | 0
SPU
68 | 59217029 | obrubník betonový silniční nájezdový 1000x150x150mm | m | 70.38 |  | 0 |  | 0 |  | 0 | 21 | 0 | 0.0483 | 3.4 | 0 | 0 |  | Vlastní | Indiv | 0 | 0 |  | Specifikace | Běžná |  |  |  | POL3_0
|  | 69*1,02 "Přepočtené koeficientem množství : | [25 empty] | VV | 0
|  | 70,38 |  | 70.38 | [23 empty] | VV | 0
SPU
69 | 59217030 | obrubník silniční betonový přechodový 1000x150x150-250mm | m | 1.02 |  | 0 |  | 0 |  | 0 | 21 | 0 | 0.06567 | 0.07 | 0 | 0 |  | Vlastní | Indiv | 0 | 0 |  | Specifikace | Běžná |  |  |  | POL3_0
|  | 1*1,02 : | [25 empty] | VV | 0
|  | 1,02 |  | 1.02 | [23 empty] | VV | 0
SPU
70 | 59217031 | obrubník betonový silniční 1000x150x250mm | m | 89.76 |  | 0 |  | 0 |  | 0 | 21 | 0 | 0.08 | 7.18 | 0 | 0 |  | Vlastní | Indiv | 0 | 0 |  | Specifikace | Běžná |  |  |  | POL3_0
|  | 88*1,02 "Přepočtené koeficientem množství : | [25 empty] | VV | 0
|  | 89,76 |  | 89.76 | [23 empty] | VV | 0
SPU
71 | 592270061 | žlab s vnitřním spádem š. 200mm, D400, včetně dvou systémových vpustí - dodávka | m | 25.5 |  | 0 |  | 0 |  | 0 | 21 | 0 | 0 | 0 | 0 | 0 |  | Vlastní | Indiv | 0 | 0 |  | Specifikace | Běžná |  |  |  | POL3_0
SPU
Díl: | 997 | Přesun sutě |  |  |  | 0 |  | 0 |  | 0 |  | 0 |  | 0 |  | 0 |  |  |  |  | 0 | [6 empty] | DIL
72 | 997221551 | Vodorovná doprava suti ze sypkých materiálů do 1 km | t | 4.6 |  | 0 |  | 0 |  | 0 | 21 | 0 | 0 | 0 | 0 | 0 |  | Vlastní | Indiv | 0 | 0 |  | Práce | Běžná |  |  |  | POL1_1
SPU
73 | 997221559 | Příplatek ZKD 1 km u vodorovné dopravy suti ze sypkých materiálů | t | 41.4 |  | 0 |  | 0 |  | 0 | 21 | 0 | 0 | 0 | 0 | 0 |  | Vlastní | Indiv | 0 | 0 |  | Práce | Běžná |  |  |  | POL1_1
|  | 4,6*9 'Přepočtené koeficientem množství : | [25 empty] | VV | 0
|  | 41,4 |  | 41.4 | [23 empty] | VV | 0
SPU
74 | 997221611 | Nakládání suti na dopravní prostředky pro vodorovnou dopravu | t | 4.6 |  | 0 |  | 0 |  | 0 | 21 | 0 | 0 | 0 | 0 | 0 |  | Vlastní | Indiv | 0 | 0 |  | Práce | Běžná |  |  |  | POL1_1
SPU
75 | 997221875 | Poplatek za uložení stavebního odpadu na recyklační skládce (skládkovné) asfaltového bez obsahu, dehtu zatříděného do Katalogu odpadů pod kódem 17 03 02 | t | 4.6 |  | 0 |  | 0 |  | 0 | 21 | 0 | 0 | 0 | 0 | 0 |  | Vlastní | Indiv | 0 | 0 |  | Práce | Běžná |  |  |  | POL1_1
SPU
Díl: | 998 | Přesun hmot |  |  |  | 0 |  | 0 |  | 0 |  | 0 |  | 0 |  | 0 |  |  |  |  | 0 | [6 empty] | DIL
76 | 998225111 | Přesun hmot pro pozemní komunikace s krytem z kamene, monolitickým betonovým nebo živičným | t | 679.907 |  | 0 |  | 0 |  | 0 | 21 | 0 | 0 | 0 | 0 | 0 |  | Vlastní | Indiv | 0 | 0 |  | Práce | Běžná |  |  |  | POL1_1
SPU
Díl: | OST | Ostatní |  |  |  | 0 |  | 0 |  | 0 |  | 0 |  | 0 |  | 0 |  |  |  |  | 0 | [6 empty] | DIL
77 | 1 | Dílenská dokumentace schodišť | hod | 50 |  | 0 |  | 0 |  | 0 | 21 | 0 | 0 | 0 | 0 | 0 |  | Vlastní | Indiv | 0 | 0 |  | Práce | Běžná |  |  |  | POL1_1
SPU
78 | 2 | Statická zatěžovací zkouška | kpl | 3 |  | 0 |  | 0 |  | 0 | 21 | 0 | 0 | 0 | 0 | 0 |  | Vlastní | Indiv | 0 | 0 |  | Práce | Běžná |  |  |  | POL1_1
SPU
79 | 3 | Dílenská dokumentace zábradlí a madla | hod | 50 |  | 0 |  | 0 |  | 0 | 21 | 0 | 0 | 0 | 0 | 0 |  | Vlastní | Indiv | 0 | 0 |  | Práce | Běžná |  |  |  | POL1_1
SPU
[26 empty] | 12 | 21 | DPH
| Celkem |  |  |  |  | 0 | [19 empty] | 0 | 0 | SUM
END
Note on S6: Jedná se o informaci, zda se jedná o položku, která je do rozpočtu zadána z cenové soustavy RTS, nebo vlastní.
Note on T6: Jedná se o název CÚ, která je zadána u položky rozpočtu

## IO02 IO02_6 Pol
Položkový soupis prací a dodávek | [27 empty] | #TypZaznamu#
S: | TOMIC/N1099_X | NEMOCNICE PÍSEK, a.s. - MODERNIZACE URGENTNÍHO PŘÍJMU_11_2025 | [25 empty] | STA
O: | IO02 | KOMUNIKACE A ZPEVNĚNÉ PLOCHY | [22 empty] | ING |  |  | OBJ
R: | IO02_6 | ROZŠÍŘENÍ PARKOVACÍHO A ZÁVOROVÉHO SYSTÉMU | [25 empty] | ROZ
P.č. | Číslo položky | Název položky | MJ | Množství | Cena / MJ | Celkem | Dodávka | Dodávka celk. | Montáž | Montáž celk. | DPH | Cena s DPH | Hmotnost / MJ | Hmotnost celk.(t) | Dem. hmotnost / MJ | Dem. hmotnost celk.(t) | Ceník | Cen. soustava / platnost | Cenová úroveň | Nhod / MJ | Nhod celk. | Dodavatel | Typ položky | Stav položky
Díl: | 1.1 | Datová stanice(průmyslové PC),SW Watchtower - administrace syst. |  |  |  | 0 |  | 0 |  | 0 |  | 0 |  | 0 |  | 0 |  |  |  |  | 0 | [6 empty] | DIL
1 | 1 | Upgrade Datové stanice - "RFID karty dalekého dosahu" | ks | 1 |  | 0 |  | 0 |  | 0 | 21 | 0 | 0 | 0 | 0 | 0 |  | Vlastní | Indiv | 0 | 0 |  | Práce | Běžná |  |  |  | POL1_1
SPU
2 | 2 | Nastavení a uvedení do provozu | kpl | 1 |  | 0 |  | 0 |  | 0 | 21 | 0 | 0 | 0 | 0 | 0 |  | Vlastní | Indiv | 0 | 0 |  | Práce | Běžná |  |  |  | POL1_1
SPU
Díl: | 1.3 | Vjezd pro vozidla ZZS u budovi U a V |  |  |  | 0 |  | 0 |  | 0 |  | 0 |  | 0 |  | 0 |  |  |  |  | 0 | [6 empty] | DIL
3 | 12 | Elektromechanická závora IDZ 303 | ks | 1 |  | 0 |  | 0 |  | 0 | 21 | 0 | 0 | 0 | 0 | 0 |  | Vlastní | Indiv | 0 | 0 |  | Práce | Běžná |  |  |  | POL1_1
SPU
4 | 13 | Ráhno oktagonální o délce 4000mm, reflexní pruhy, spodní krycí guma | kpl | 1 |  | 0 |  | 0 |  | 0 | 21 | 0 | 0 | 0 | 0 | 0 |  | Vlastní | Indiv | 0 | 0 |  | Práce | Běžná |  |  |  | POL1_1
SPU
5 | 14 | UHF Čtečka RFID karet dalekého dosahu (dosah až 10 m ) | ks | 1 |  | 0 |  | 0 |  | 0 | 21 | 0 | 0 | 0 | 0 | 0 |  | Vlastní | Indiv | 0 | 0 |  | Práce | Běžná |  |  |  | POL1_1
SPU
6 | 15 | Sloupek pro UHF čtečku | ks | 1 |  | 0 |  | 0 |  | 0 | 21 | 0 | 0 | 0 | 0 | 0 |  | Vlastní | Indiv | 0 | 0 |  | Práce | Běžná |  |  |  | POL1_1
SPU
7 | 16 | Vyhodnocovač indukční smyčky dvoukanálový | ks | 1 |  | 0 |  | 0 |  | 0 | 21 | 0 | 0 | 0 | 0 | 0 |  | Vlastní | Indiv | 0 | 0 |  | Práce | Běžná |  |  |  | POL1_1
SPU
8 | 17 | Indukční smyčky (1x bezpečnostní) - vč. řezání a zalití | ks | 1 |  | 0 |  | 0 |  | 0 | 21 | 0 | 0 | 0 | 0 | 0 |  | Vlastní | Indiv | 0 | 0 |  | Práce | Běžná |  |  |  | POL1_1
SPU
9 | 18 | Datacollector + elektronika sem 103 | ks | 1 |  | 0 |  | 0 |  | 0 | 21 | 0 | 0 | 0 | 0 | 0 |  | Vlastní | Indiv | 0 | 0 |  | Práce | Běžná |  |  |  | POL1_1
SPU
10 | 19 | Nastavení a uvedení do provozu | kpl | 1 |  | 0 |  | 0 |  | 0 | 21 | 0 | 0 | 0 | 0 | 0 |  | Vlastní | Indiv | 0 | 0 |  | Práce | Běžná |  |  |  | POL1_1
SPU
[26 empty] | 12 | 21 | DPH
| Celkem |  |  |  |  | 0 | [19 empty] | 0 | 0 | SUM
END
Note on S6: Jedná se o informaci, zda se jedná o položku, která je do rozpočtu zadána z cenové soustavy RTS, nebo vlastní.
Note on T6: Jedná se o název CÚ, která je zadána u položky rozpočtu

## IO03 IO03 Pol
Položkový soupis prací a dodávek | [27 empty] | #TypZaznamu#
S: | TOMIC/N1099_X | NEMOCNICE PÍSEK, a.s. - MODERNIZACE URGENTNÍHO PŘÍJMU_11_2025 | [25 empty] | STA
O: | IO03 | TERÉNNÍ ÚPRAVY, OPĚRNÉ STĚNY | [22 empty] | ING |  |  | OBJ
R: | IO03 | TERÉNNÍ ÚPRAVY, OPĚRNÉ STĚNY | [25 empty] | ROZ
P.č. | Číslo položky | Název položky | MJ | Množství | Cena / MJ | Celkem | Dodávka | Dodávka celk. | Montáž | Montáž celk. | DPH | Cena s DPH | Hmotnost / MJ | Hmotnost celk.(t) | Dem. hmotnost / MJ | Dem. hmotnost celk.(t) | Ceník | Cen. soustava / platnost | Cenová úroveň | Nhod / MJ | Nhod celk. | Dodavatel | Typ položky | Stav položky
Díl: | 00 | Poznámka |  |  |  | 0 |  | 0 |  | 0 |  | 0 |  | 0 |  | 0 |  |  |  |  | 0 | [6 empty] | DIL
1 | 00 | Poznámka - NENACEŇOVAT !!! |  | 0 |  | 0 |  | 0 |  | 0 | 21 | 0 | 0 | 0 | 0 | 0 |  | Vlastní | Indiv | 0 | 0 |  | Práce | Běžná |  |  |  | POL1_
|  | POLOŽKY VLASTNÍ VYTVOŘENY INDIVIDIULNÍ KALKULACÍ DLE OBOROVÉHO KALKULAČNÍHO VZORCE S NASTAVENÍM REŽIÍ A MÍRY ZISKU DLE RTS S INDIVIDUÁLNÍMI VSTUPY MATERIÁLŮ A VÝKONŮ, KTERÉ NEOBSAHUJÍ KMENOVÉ POLOŽKY CENÍKŮ RTS. : | [25 empty] | VV | 0
|  | Platí pro celou stavbu : | [25 empty] | VV | 0
|  | a) veškeré položky na přípomoce, dopravu, montáž, zpevněné montážní plochy, atd... zahrnout do jednotlivých jednotkových cen. : | [25 empty] | VV | 0
|  | b) součásti prací jsou veškeré zkoušky, potřebná měření, inspekce, uvedení zařízení do provozu, zaškolení obsluhy, provozní řády, manuály a revize v českém jazyce. Za komplexní vyzkoušení se považuje bezporuchový provoz po dobu minimálně 96 hod. : | [25 empty] | VV | 0
|  | c) součástí dodávky je zpracování veškeré dílenské dokumentace a dokumentace skutečného provedení : | [25 empty] | VV | 0
|  | d) součástí dodávky je kompletní dokladová část díla nutná k získání kolaudačního souhlasu stavby : | [25 empty] | VV | 0
|  | e) v rozsahu prací zhotovitele jsou rovněž jakékoliv prvky, zařízení, práce a pomocné materiály, neuvedené v tomto soupisu výkonů, které jsou ale nezbytně nutné k dodání, instalaci , dokončení a provozování díla, včetně ztratného a prořezů : | [25 empty] | VV | 0
|  | f) součástí dodávky jsou veškerá geodetická měření jako například vytyčení konstrukcí, kontrolní měření, zaměření skutečného stavu apod. : | [25 empty] | VV | 0
|  | g) součástí dodávky jsou i náklady na případná opatření související s ochranou stávajících sítí, komunikací či staveb : | [25 empty] | VV | 0
|  | h) součástí jednotkových cen jsou i vícenáklady související s výstavbou v zimním období, průběžný úklid staveniště a přilehlých komunikací, likvidaci odpadů, dočasná dopravní omezení atd. : | [25 empty] | VV | 0
|  | h)pokud se v dokumentaci vyskytují obchodní názvy, jedná se pouze o vymezení minimálních požadovaných standardů výrobku, technologie či materiálu a zadavatel připouští použití i jiného, kvalitativně či technologicky obdobného řešení, které splňuje minimál : | [25 empty] | VV | 0
|  | Nedílnou součástí výkazu výměr ( slepého rozpočtu ) je projektová dokumentace !! : | [25 empty] | VV | 0
|  | Zpracovatel nabídky je povinen prověřit specifikace a výměry uvedené ve výkazu výměr. : | [25 empty] | VV | 0
|  | V případě zjištěných : | [25 empty] | VV | 0
|  | rozdílů má na tyto rozdíly upozornit ve lhůtě pro podání nabídek : | [25 empty] | VV | 0
|  | prostřednictvím žádosti o dodatečné informace k zadávacím podmínkám. Následné změny výměr v průběhu realizace nebudou akceptovány. : | [25 empty] | VV | 0
SPU
Díl: | 1 | Zemní práce |  |  |  | 0 |  | 0 |  | 0 |  | 0 |  | 240.25 |  | 0 |  |  |  |  | 663.7 | [6 empty] | DIL
2 | 122200010RAA | Odkopávky nezapažené v hornině 5-7, naložení, odvoz 1 km, uložení | m3 | 2212.34 |  | 0 |  | 0 |  | 0 | 21 | 0 | 0 | 0 | 0 | 0 |  | Vlastní | Indiv | 0.3 | 663.7 |  | Práce | Běžná |  |  |  | POL1_
|  | výkopek bude uložen napozemku investora : | [25 empty] | VV | 0
|  | D.1.13-101 : | [25 empty] | VV | 0
|  | (3090,0+212,0)*0,67 |  | 2212.34 | [23 empty] | VV | 0
SPU
3 | 122100010RAA | Odkopávky a prokopávky odkopávky nezapažené v hornině 1-4 naložení, odvoz 1 000 m, uložení | m3 | 1089.66 |  | 0 |  | 0 |  | 0 | 21 | 0 | 0 | 0 | 0 | 0 | AP-HSV | RTS 25/ II | RTS 25/ II | 0 | 0 |  | Agregovaná položka | Běžná |  |  |  | POL2_
|  | nezapažené s naložením na dopravní prostředek, odvozem a uložením na skládku, bez poplatku za skládku. | [25 empty] | SPI |  | nezapažené s naložením na dopravní prostředek, odvozem a uložením na skládku, bez poplatku za skládku.
|  | výkopek bude uložen napozemku investora : | [25 empty] | VV | 0
|  | D.1.13-101 : | [25 empty] | VV | 0
|  | (3090,0+212,0)*0,33 |  | 1089.66 | [23 empty] | VV | 0
SPU
4 | 174100050RAD | Zásyp jam, rýh a šachet štěrkopískem, dovoz ze vzdálenosti 15 000 m, Kamenivo nestanovené těžené; frakce 0,0 až 32,0 mm | m3 | 137.8 |  | 0 |  | 0 |  | 0 | 21 | 0 | 1.67 | 230.13 | 0 | 0 | AP-HSV | RTS 25/ II | RTS 25/ II | 0 | 0 |  | Agregovaná položka | Běžná |  |  |  | POL2_
|  | sypaninou s vodorovnou přepravou k místu zásypu, uložením ve vrstvách a zhutněním. | [25 empty] | SPI
|  | D.1.13-101 : | [25 empty] | VV | 0
|  | 0,65*212,0 |  | 137.8 | [23 empty] | VV | 0
SPU
5 | 151827161RDD | Záporové pažení | m2 | 105.406 |  | 0 |  | 0 |  | 0 | 21 | 0 | 0.09603 | 10.12 | 0 | 0 |  | Vlastní | Součtová | 0 | 0 |  | Agregovaná položka | Běžná |  |  |  | POL2_
|  | D.1.13-201, 301 : | [25 empty] | VV | 0
|  | 3,5*2,4 |  | 8.4 | [23 empty] | VV | 0
|  | 23,66*4,1 |  | 97.006 | [23 empty] | VV | 0
SPU
Díl: | 2 | Základy a zvláštní zakládání |  |  |  | 0 |  | 0 |  | 0 |  | 0 |  | 349.6 |  | 0 |  |  |  |  | 470.16 | [6 empty] | DIL
6 | 212312111R00 | Lože pro trativody z betonu prostého | m3 | 3.3074 |  | 0 |  | 0 |  | 0 | 21 | 0 | 2.525 | 8.35 | 0 | 0 | 800-2 | RTS 25/ II | RTS 25/ II | 1.89 | 6.25 |  | Práce | Běžná |  |  |  | POL1_
|  | Včetně vyčištění dna rýh. | [25 empty] | POP
|  | D.1.13-201 : | [25 empty] | VV | 0
|  | 0,1*0,25*1,1*(1,85+10,21+14,0+12,9-1,4*2+4,645+6,125+5,0) |  | 1.4281 | [23 empty] | VV | 0
|  | 0,1*0,25*1,1*6,0 |  | 0.165 | [23 empty] | VV | 0
|  | D.1.13-202 : | [25 empty] | VV | 0
|  | 0,1*0,25*1,1*62,34 |  | 1.7144 | [23 empty] | VV | 0
SPU
7 | 212971110R00 | Zřízení opláštění odvod. trativodů z geotextilie o sklonu do 2,5, | m2 | 198.4455 |  | 0 |  | 0 |  | 0 | 21 | 0 | 0.00018 | 0.04 | 0 | 0 | 800-2 | RTS 25/ II | RTS 25/ II | 0.08 | 15.88 |  | Práce | Běžná |  |  |  | POL1_
|  | v rýze nebo v zářezu se stěnami, | [25 empty] | SPI
|  | D.1.13-201 : | [25 empty] | VV | 0
|  | 1,1*(1,85+10,21+14,0+12,9-1,4*2+4,645+6,125+5,0)*1,5 |  | 85.6845 | [23 empty] | VV | 0
|  | 1,1*6,0*1,5 |  | 9.9 | [23 empty] | VV | 0
|  | D.1.13-202 : | [25 empty] | VV | 0
|  | 1,1*62,34*1,5 |  | 102.861 | [23 empty] | VV | 0
SPU
8 | 274351215R00 | Bednění stěn základových pasů zřízení | m2 | 152.4 |  | 0 |  | 0 |  | 0 | 21 | 0 | 0.03916 | 5.97 | 0 | 0 | 801-1 | RTS 25/ II | RTS 25/ II | 1.05 | 160.02 |  | Práce | Běžná |  |  |  | POL1_
|  | svislé nebo šikmé (odkloněné), půdorysně přímé nebo zalomené, stěn základových pasů ve volných nebo zapažených jámách, rýhách, šachtách, včetně případných vzpěr, | [25 empty] | SPI |  | svislé nebo šikmé (odkloněné), půdorysně přímé nebo zalomené, stěn základových pasů ve volných nebo zapažených jámách, rýhách, šachtách, včetně případných vzpěr,
|  | D.1.13-201 : | [25 empty] | VV | 0
|  | 0,6*2*(1,85+10,21+14,0+12,9-1,4*2+4,645+6,125+5,0) |  | 62.316 | [23 empty] | VV | 0
|  | 0,6*2*6,0 |  | 7.2 | [23 empty] | VV | 0
|  | 0,6*1,4*2 |  | 1.68 | [23 empty] | VV | 0
|  | 0,6*0,6*2 |  | 0.72 | [23 empty] | VV | 0
|  | 0,6*0,35*2 |  | 0.42 | [23 empty] | VV | 0
|  | D.1.13-202 : | [25 empty] | VV | 0
|  | 0,6*2*8,3 |  | 9.96 | [23 empty] | VV | 0
|  | 0,6*2*(27,0+21,0+1,24) |  | 59.088 | [23 empty] | VV | 0
|  | 0,4*2*11,52 |  | 9.216 | [23 empty] | VV | 0
|  | rozšíření ZP : | [25 empty] | VV | 0
|  | 2*0,4*0,6*2 |  | 0.96 | [23 empty] | VV | 0
|  | 2*0,45*0,6 |  | 0.54 | [23 empty] | VV | 0
|  | 2*0,25*0,6 |  | 0.3 | [23 empty] | VV | 0
SPU
9 | 274351216R00 | Bednění stěn základových pasů odstranění | m2 | 152.4 |  | 0 |  | 0 |  | 0 | 21 | 0 | 0 | 0 | 0 | 0 | 801-1 | RTS 25/ II | RTS 25/ II | 0.32 | 48.77 |  | Práce | Běžná |  |  |  | POL1_
|  | svislé nebo šikmé (odkloněné), půdorysně přímé nebo zalomené, stěn základových pasů ve volných nebo zapažených jámách, rýhách, šachtách, včetně případných vzpěr, | [25 empty] | SPI |  | svislé nebo šikmé (odkloněné), půdorysně přímé nebo zalomené, stěn základových pasů ve volných nebo zapažených jámách, rýhách, šachtách, včetně případných vzpěr,
|  | Včetně očištění, vytřídění a uložení bednicího materiálu. | [25 empty] | POP
|  | D.1.13-201 : | [25 empty] | VV | 0
|  | 0,6*2*(1,85+10,21+14,0+12,9-1,4*2+4,645+6,125+5,0) |  | 62.316 | [23 empty] | VV | 0
|  | 0,6*2*6,0 |  | 7.2 | [23 empty] | VV | 0
|  | 0,6*1,4*2 |  | 1.68 | [23 empty] | VV | 0
|  | 0,6*0,6*2 |  | 0.72 | [23 empty] | VV | 0
|  | 0,6*0,35*2 |  | 0.42 | [23 empty] | VV | 0
|  | D.1.13-202 : | [25 empty] | VV | 0
|  | 0,6*2*8,3 |  | 9.96 | [23 empty] | VV | 0
|  | 0,6*2*(27,0+21,0+1,24) |  | 59.088 | [23 empty] | VV | 0
|  | 0,4*2*11,52 |  | 9.216 | [23 empty] | VV | 0
|  | rozšíření ZP : | [25 empty] | VV | 0
|  | 2*0,4*0,6*2 |  | 0.96 | [23 empty] | VV | 0
|  | 2*0,45*0,6 |  | 0.54 | [23 empty] | VV | 0
|  | 2*0,25*0,6 |  | 0.3 | [23 empty] | VV | 0
SPU
10 | 274361821R00 | Výztuž a svařované sítě základových pasů výztuž, z oceli 10505, , | t | 7.9931 |  | 0 |  | 0 |  | 0 | 21 | 0 | 1.0212 | 8.16 | 0 | 0 | 821-1 | RTS 25/ II | RTS 25/ II | 23.53 | 188.08 |  | Práce | Běžná |  |  |  | POL1_
|  | D.1.13-301 : | [25 empty] | VV | 0
|  | 0,6*1,4*(1,85+10,21+14,0+12,9-1,4*2+4,645+6,125+5,0)*75/1000 |  | 3.2716 | [23 empty] | VV | 0
|  | 0,6*0,9*6,0*75/1000 |  | 0.243 | [23 empty] | VV | 0
|  | rozšíření ZP : | [25 empty] | VV | 0
|  | 0,9*0,335*0,6*75/1000 |  | 0.01357 | [23 empty] | VV | 0
|  | 1,4*0,6*0,6*75/1000 |  | 0.0378 | [23 empty] | VV | 0
|  | D.1.13-202 : | [25 empty] | VV | 0
|  | 0,6*1,0*8,3*75/1000 |  | 0.3735 | [23 empty] | VV | 0
|  | 0,6*1,6*(27,0+21,0+1,24)*75/1000 |  | 3.5453 | [23 empty] | VV | 0
|  | 0,4*1,2*11,52*75/1000 |  | 0.41472 | [23 empty] | VV | 0
|  | rozšíření ZP : | [25 empty] | VV | 0
|  | 1,2*0,4*0,6*2*75/1000 |  | 0.0432 | [23 empty] | VV | 0
|  | 1,6*0,45*0,6*75/1000 |  | 0.0324 | [23 empty] | VV | 0
|  | 1,6*0,25*0,6*75/1000 |  | 0.018 | [23 empty] | VV | 0
SPU
11 | 274323611RT8 | Železobeton základových pasů vodostavební C 30/37, XC4, XF1 | m3 | 106.5741 |  | 0 |  | 0 |  | 0 | 21 | 0 | 2.525 | 269.1 | 0 | 0 |  | Vlastní | Indiv | 0.48 | 51.16 |  | Práce | Běžná |  |  |  | POL1_
|  | D.1.13-201 : | [25 empty] | VV | 0
|  | 0,6*1,4*(1,85+10,21+14,0+12,9-1,4*2+4,645+6,125+5,0) |  | 43.6212 | [23 empty] | VV | 0
|  | 0,6*0,9*6,0 |  | 3.24 | [23 empty] | VV | 0
|  | rozšíření ZP : | [25 empty] | VV | 0
|  | 0,9*0,335*0,6 |  | 0.1809 | [23 empty] | VV | 0
|  | 1,4*0,6*0,6 |  | 0.504 | [23 empty] | VV | 0
|  | D.1.13-202 : | [25 empty] | VV | 0
|  | 0,6*1,0*8,3 |  | 4.98 | [23 empty] | VV | 0
|  | 0,6*1,6*(27,0+21,0+1,24) |  | 47.2704 | [23 empty] | VV | 0
|  | 0,4*1,2*11,52 |  | 5.5296 | [23 empty] | VV | 0
|  | rozšíření ZP : | [25 empty] | VV | 0
|  | 1,2*0,4*0,6*2 |  | 0.576 | [23 empty] | VV | 0
|  | 1,6*0,45*0,6 |  | 0.432 | [23 empty] | VV | 0
|  | 1,6*0,25*0,6 |  | 0.24 | [23 empty] | VV | 0
SPU
12 | 212810010RAD | Trativody z flexibilních trubek lože ze štěrkopísku a obsyp z drceného kameniva, d 160 mm, Kamenivo stanovené přírodní; drcené; 16/32; OH = 3,04 Mg/m3; amfibolit | m | 132.297 |  | 0 |  | 0 |  | 0 | 21 | 0 | 0.43683 | 57.79 | 0 | 0 | AP-HSV | RTS 25/ II | RTS 25/ II | 0 | 0 |  | Agregovaná položka | Běžná |  |  |  | POL2_
|  | Lože pro trativody, položení trubek, obsyp potrubí sypaninou z vhodných hornin, nebo materiálem připraveným podél výkopu ve vzdálenosti do 3 m od jeho kraje. Bez výkopu rýhy. | [25 empty] | SPI |  | Lože pro trativody, položení trubek, obsyp potrubí sypaninou z vhodných hornin, nebo materiálem připraveným podél výkopu ve vzdálenosti do 3 m od jeho kraje. Bez výkopu rýhy.
|  | D.1.13-201 : | [25 empty] | VV | 0
|  | 1,1*(1,85+10,21+14,0+12,9-1,4*2+4,645+6,125+5,0) |  | 57.123 | [23 empty] | VV | 0
|  | 1,1*6,0 |  | 6.6 | [23 empty] | VV | 0
|  | D.1.13-202 : | [25 empty] | VV | 0
|  | 1,1*62,34 |  | 68.574 | [23 empty] | VV | 0
SPU
13 | 28611225.AR | Trubka plastová drenážní spoj: drážkový; potrubí: jednovrstvé; materiál: PVC; povrch: žebrovaný; ohebná; DN = 160; vsakovací plocha = 44,0 cm2/m | m | 152.1415 |  | 0 |  | 0 |  | 0 | 21 | 0 | 0.0008 | 0.12 | 0 | 0 | SPCM | RTS 25/ II | RTS 25/ II | 0 | 0 |  | Specifikace | Běžná |  |  |  | POL3_
|  | D.1.13-201 : | [25 empty] | VV | 0
|  | 1,1*(1,85+10,21+14,0+12,9-1,4*2+4,645+6,125+5,0)*1,15 |  | 65.6915 | [23 empty] | VV | 0
|  | 1,1*6,0*1,15 |  | 7.59 | [23 empty] | VV | 0
|  | D.1.13-202 : | [25 empty] | VV | 0
|  | 1,1*62,34*1,15 |  | 78.8601 | [23 empty] | VV | 0
SPU
14 | 69366198R | Geosyntetika typ: geotextilie; netkaná; materiál: PP; tl (2 kPa) = 2,9 mm; plošná hmotnost = 300 g/m2; Pevnost v tahu podélně = 20,0 kN/m; Pevnost v tahu příčně = 11,5 kN/m | m2 | 228.2123 |  | 0 |  | 0 |  | 0 | 21 | 0 | 0.0003 | 0.07 | 0 | 0 | SPCM | RTS 25/ II | RTS 25/ II | 0 | 0 |  | Specifikace | Běžná |  |  |  | POL3_
|  | D.1.13-201 : | [25 empty] | VV | 0
|  | 1,1*(1,85+10,21+14,0+12,9-1,4*2+4,645+6,125+5,0)*1,5*1,15 |  | 98.5372 | [23 empty] | VV | 0
|  | 1,1*6,0*1,5*1,15 |  | 11.385 | [23 empty] | VV | 0
|  | D.1.13-202 : | [25 empty] | VV | 0
|  | 1,1*62,34*1,5*1,15 |  | 118.2901 | [23 empty] | VV | 0
SPU
Díl: | 3 | Svislé a kompletní konstrukce |  |  |  | 0 |  | 0 |  | 0 |  | 0 |  | 421.37 |  | 0 |  |  |  |  | 1555.26 | [6 empty] | DIL
15 | 311351805R00 | Bednění nadzákladových zdí oboustranné za každou stranu pro beton pohledový, zřízení | m2 | 933.6475 |  | 0 |  | 0 |  | 0 | 21 | 0 | 0.06031 | 56.31 | 0 | 0 | 801-1 | RTS 25/ II | RTS 25/ II | 0.85 | 793.6 |  | Práce | Běžná |  |  |  | POL1_
|  | svislé nebo šikmé (odkloněné), půdorysně přímé nebo zalomené nadzákladových zdí nosných, výplňových, obkladových, půdních, štítových, poprsních apod. ve volném prostranství, ve volných nebo zapažených jámách, rýhách, šachtách, včetně případných vzpěr, | [25 empty] | SPI |  | svislé nebo šikmé (odkloněné), půdorysně přímé nebo zalomené nadzákladových zdí nosných, výplňových, obkladových, půdních, štítových, poprsních apod. ve volném prostranství, ve volných nebo zapažených jámách, rýhách, šachtách, včetně případných vzpěr,
|  | D.1.13-201, 301 : | [25 empty] | VV | 0
|  | 2*(1,95+3,35)/2*6,0 |  | 31.8 | [23 empty] | VV | 0
|  | 2*(3,35+3,6)/2*5,6 |  | 38.92 | [23 empty] | VV | 0
|  | 2*3,6*23,11 |  | 166.392 | [23 empty] | VV | 0
|  | 2*3,0*3,0 |  | 18 | [23 empty] | VV | 0
|  | 2*3,5*23,055 |  | 161.385 | [23 empty] | VV | 0
|  | D.1.13-202 : | [25 empty] | VV | 0
|  | 2*2,9*(8,0+0,3) |  | 48.14 | [23 empty] | VV | 0
|  | 2*(2,9+4,0)/2*1,8 |  | 12.42 | [23 empty] | VV | 0
|  | 2*4,0*27,0 |  | 216 | [23 empty] | VV | 0
|  | 2*3,75*(21,6+1,465+0,25) |  | 174.8625 | [23 empty] | VV | 0
|  | 2*3,3*3,04*2 |  | 40.128 | [23 empty] | VV | 0
|  | 2*2,5*1,6*2 |  | 16 | [23 empty] | VV | 0
|  | 2*1,5*1,6*2 |  | 9.6 | [23 empty] | VV | 0
SPU
16 | 311351806R00 | Bednění nadzákladových zdí oboustranné za každou stranu pro beton pohledový, odstranění | m2 | 933.6475 |  | 0 |  | 0 |  | 0 | 21 | 0 | 0 | 0 | 0 | 0 | 801-1 | RTS 25/ II | RTS 25/ II | 0.35 | 326.78 |  | Práce | Běžná |  |  |  | POL1_
|  | svislé nebo šikmé (odkloněné), půdorysně přímé nebo zalomené nadzákladových zdí nosných, výplňových, obkladových, půdních, štítových, poprsních apod. ve volném prostranství, ve volných nebo zapažených jámách, rýhách, šachtách, včetně případných vzpěr, | [25 empty] | SPI |  | svislé nebo šikmé (odkloněné), půdorysně přímé nebo zalomené nadzákladových zdí nosných, výplňových, obkladových, půdních, štítových, poprsních apod. ve volném prostranství, ve volných nebo zapažených jámách, rýhách, šachtách, včetně případných vzpěr,
|  | D.1.13-201, 301 : | [25 empty] | VV | 0
|  | 2*(1,95+3,35)/2*6,0 |  | 31.8 | [23 empty] | VV | 0
|  | 2*(3,35+3,6)/2*5,6 |  | 38.92 | [23 empty] | VV | 0
|  | 2*3,6*23,11 |  | 166.392 | [23 empty] | VV | 0
|  | 2*3,0*3,0 |  | 18 | [23 empty] | VV | 0
|  | 2*3,5*23,055 |  | 161.385 | [23 empty] | VV | 0
|  | D.1.13-202 : | [25 empty] | VV | 0
|  | 2*2,9*(8,0+0,3) |  | 48.14 | [23 empty] | VV | 0
|  | 2*(2,9+4,0)/2*1,8 |  | 12.42 | [23 empty] | VV | 0
|  | 2*4,0*27,0 |  | 216 | [23 empty] | VV | 0
|  | 2*3,75*(21,6+1,465+0,25) |  | 174.8625 | [23 empty] | VV | 0
|  | 2*3,3*3,04*2 |  | 40.128 | [23 empty] | VV | 0
|  | 2*2,5*1,6*2 |  | 16 | [23 empty] | VV | 0
|  | 2*1,5*1,6*2 |  | 9.6 | [23 empty] | VV | 0
SPU
17 | 311361821R00 | Výztuž nadzákladových zdí z betonářské oceli 10 505(R) | t | 10.5035 |  | 0 |  | 0 |  | 0 | 21 | 0 | 1.0203 | 10.72 | 0 | 0 | 801-1 | RTS 25/ II | RTS 25/ II | 25.27 | 265.42 |  | Práce | Běžná |  |  |  | POL1_
|  | včetně distančních prvků | [25 empty] | SPI
|  | výměra - viz položka 311321826R0P : | [25 empty] | VV | 0
|  | 140,04713/1000*75 |  | 10.5035 | [23 empty] | VV | 0
SPU
18 | 311321826R0P | Železobeton nadzákladových zdí pohledový C 30/37, XC1, XF1 | m3 | 140.0471 |  | 0 |  | 0 |  | 0 | 21 | 0 | 2.5301 | 354.34 | 0 | 0 |  | Vlastní | Indiv | 1.21 | 169.46 |  | Práce | Běžná |  |  |  | POL1_
|  | Včetně pomocného lešení o výšce podlahy do 1900 mm a pro zatížení 1,5 kPa. | [25 empty] | POP
|  | D.1.13-201, 301 : | [25 empty] | VV | 0
|  | 0,3*(1,95+3,35)/2*6,0 |  | 4.77 | [23 empty] | VV | 0
|  | 0,3*(3,35+3,6)/2*5,6 |  | 5.838 | [23 empty] | VV | 0
|  | 0,3*3,6*23,11 |  | 24.9588 | [23 empty] | VV | 0
|  | 0,3*3,0*3,0 |  | 2.7 | [23 empty] | VV | 0
|  | 0,3*3,5*23,055 |  | 24.2078 | [23 empty] | VV | 0
|  | D.1.13-202 : | [25 empty] | VV | 0
|  | 0,3*2,9*(8,0+0,3) |  | 7.221 | [23 empty] | VV | 0
|  | 0,3*(2,9+4,0)/2*1,8 |  | 1.863 | [23 empty] | VV | 0
|  | 0,3*4,0*27,0 |  | 32.4 | [23 empty] | VV | 0
|  | 0,3*3,75*(21,6+1,465+0,25) |  | 26.2294 | [23 empty] | VV | 0
|  | 0,3*3,3*3,04*2 |  | 6.0192 | [23 empty] | VV | 0
|  | 0,3*2,5*1,6*2 |  | 2.4 | [23 empty] | VV | 0
|  | 0,3*1,5*1,6*2 |  | 1.44 | [23 empty] | VV | 0
SPU
Díl: | 63 | Podlahy a podlahové konstrukce |  |  |  | 0 |  | 0 |  | 0 |  | 0 |  | 51.98 |  | 0 |  |  |  |  | 53.11 | [6 empty] | DIL
19 | 631313411R00 | Mazanina z betonu prostého tl. přes 80 do 120 mm třídy C 8/10 , | m3 | 20.5861 |  | 0 |  | 0 |  | 0 | 21 | 0 | 2.525 | 51.98 | 0 | 0 | 801-1 | RTS 25/ II | RTS 25/ II | 2.58 | 53.11 |  | Práce | Běžná |  |  |  | POL1_
|  | (z kameniva) hlazená dřevěným hladítkem | [25 empty] | SPI
|  | Včetně vytvoření dilatačních spár, bez zaplnění. | [25 empty] | POP
|  | D.1.13-201 : | [25 empty] | VV | 0
|  | 0,1*1,15*1,4*(1,85+10,21+14,0+12,9-1,4*2+4,645+6,125+5,0) |  | 8.3607 | [23 empty] | VV | 0
|  | 0,1*1,15*0,9*6,0 |  | 0.621 | [23 empty] | VV | 0
|  | D.1.13-202 : | [25 empty] | VV | 0
|  | 0,1*1,15*1,0*8,3 |  | 0.9545 | [23 empty] | VV | 0
|  | 0,1*1,15*1,6*(27,0+21,0+1,24) |  | 9.0602 | [23 empty] | VV | 0
|  | 0,1*1,15*1,2*11,52 |  | 1.5898 | [23 empty] | VV | 0
SPU
Díl: | 94 | Lešení a stavební výtahy |  |  |  | 0 |  | 0 |  | 0 |  | 0 |  | 0.74 |  | 0 |  |  |  |  | 99.9 | [6 empty] | DIL
20 | 941955002R00 | Lešení lehké pracovní pomocné pomocné, o výšce lešeňové podlahy přes 1,2 do 1,9 m | m2 | 466.8238 |  | 0 |  | 0 |  | 0 | 21 | 0 | 0.00158 | 0.74 | 0 | 0 | 800-3 | RTS 25/ II | RTS 25/ II | 0.214 | 99.9 |  | Práce | Běžná |  |  |  | POL1_
|  | výměra - viz položka 311321826R0P : | [25 empty] | VV | 0
|  | 140,04713/0,3 |  | 466.8238 | [23 empty] | VV | 0
SPU
Díl: | 95 | Dokončovací konstrukce na pozemních stavbách |  |  |  | 0 |  | 0 |  | 0 |  | 0 |  | 0 |  | 0 |  |  |  |  | 5.46 | [6 empty] | DIL
21 | 95_001 | D + M odvodnění OZ trubkou | ks | 63 |  | 0 |  | 0 |  | 0 | 21 | 0 | 0 | 0 | 0 | 0 |  | Vlastní | Indiv | 0.07 | 4.41 |  | Práce | Běžná |  |  |  | POL1_1
|  | D.1.13-201 : | [25 empty] | VV | 0
|  | 31 |  | 31 | [23 empty] | VV | 0
|  | D.1.13-202 : | [25 empty] | VV | 0
|  | 32 |  | 32 | [23 empty] | VV | 0
SPU
22 | 95_002 | D + M dilatace vč. dodávky smykového trnu | ks | 15 |  | 0 |  | 0 |  | 0 | 21 | 0 | 0 | 0 | 0 | 0 |  | Vlastní | Indiv | 0.07 | 1.05 |  | Práce | Běžná |  |  |  | POL1_1
|  | D.1.13-201 : | [25 empty] | VV | 0
|  | 7 |  | 7 | [23 empty] | VV | 0
|  | D.1.13-202 : | [25 empty] | VV | 0
|  | 8 |  | 8 | [23 empty] | VV | 0
SPU
23 | 95-02 | Práce malého rozsahu, nevyrozpočtovatelné detaily | hod | 100 |  | 0 |  | 0 |  | 0 | 21 | 0 | 0 | 0 | 0 | 0 |  | Vlastní | Indiv | 0 | 0 |  | HZS | Běžná |  |  |  | POL10_
SPU
24 | 95-02m | Práce malého rozsahu, nevyrozpočtovatelné detaily - materiál | množství | 1 |  | 0 |  | 0 |  | 0 | 21 | 0 | 0 | 0 | 0 | 0 |  | Vlastní | Indiv | 0 | 0 |  | HZS | Běžná |  |  |  | POL10_
SPU
Díl: | 99 | Staveništní přesun hmot |  |  |  | 0 |  | 0 |  | 0 |  | 0 |  | 0 |  | 0 |  |  |  |  | 766.65 | [6 empty] | DIL
25 | 998152122R00 | Přesun hmot pro oplocení a objekty zvláštní,monol. vodorovně do 50 m výšky přes 3 do 10 m | t | 765.8869 |  | 0 |  | 0 |  | 0 | 21 | 0 | 0 | 0 | 0 | 0 | 801-5 | RTS 25/ II | RTS 25/ II | 1.001 | 766.65 |  | Přesun hmot | Běžná |  |  |  | POL7_
|  | na novostavbách a změnách objektů pro oplocení (815 2 JKSo), objekty zvláštní pro chov živočichů (815 3 JKSO), objekty pozemní různé (815 9 JKSO) se svislou nosnou konstrukcí monolitickou betonovou tyčovou nebo plošnou ( KMCH 2 a 3 - JKSO šesté místo) | [25 empty] | SPI |  | na novostavbách a změnách objektů pro oplocení (815 2 JKSo), objekty zvláštní pro chov živočichů (815 3 JKSO), objekty pozemní různé (815 9 JKSO) se svislou nosnou konstrukcí monolitickou betonovou tyčovou nebo plošnou ( KMCH 2 a 3 - JKSO šesté místo)
|  | Hmotnosti z položek s pořadovými čísly: : | [25 empty] | VV | 0
|  | 6,7,8,10,11,13,14,15,17,18,19,20, : | [25 empty] | VV | 0
|  | Součet: : 765,88692 |  | 765.8869 | [23 empty] | VV | 0
SPU
Díl: | 711 | Izolace proti vodě |  |  |  | 0 |  | 0 |  | 0 |  | 0 |  | 0.5 |  | 0 |  |  |  |  | 138.28 | [6 empty] | DIL
26 | 711132311R00 | Provedení izolace proti zemní vlhkosti pásy na sucho svislá, , nopovou fólií včetně uchycovacích prvků | m2 | 406.716 |  | 0 |  | 0 |  | 0 | 21 | 0 | 8e-05 | 0.03 | 0 | 0 | 800-711 | RTS 25/ II | RTS 25/ II | 0.34 | 138.28 |  | Práce | Běžná |  |  |  | POL1_
|  | D.1.13-201, 301 : | [25 empty] | VV | 0
|  | 2*(1,95+3,35)/2*6,0*0,55 |  | 17.49 | [23 empty] | VV | 0
|  | 2*(3,35+3,6)/2*5,6*0,55 |  | 21.406 | [23 empty] | VV | 0
|  | 2*3,6*23,11*0,55 |  | 91.5156 | [23 empty] | VV | 0
|  | 2*3,0*3,0*0,55 |  | 9.9 | [23 empty] | VV | 0
|  | 2*3,5*23,055*0,55 |  | 88.7618 | [23 empty] | VV | 0
|  | D.1.13-202 : | [25 empty] | VV | 0
|  | 2*2,9*(8,0+0,3)*0,35 |  | 16.849 | [23 empty] | VV | 0
|  | 2*(2,9+4,0)/2*1,8*0,35 |  | 4.347 | [23 empty] | VV | 0
|  | 2*4,0*27,0*0,35 |  | 75.6 | [23 empty] | VV | 0
|  | 2*3,75*(21,6+1,465+0,25)*0,35 |  | 61.2019 | [23 empty] | VV | 0
|  | 2*3,3*3,04*2*0,35 |  | 14.0448 | [23 empty] | VV | 0
|  | 2*2,5*1,6*2*0,35 |  | 5.6 | [23 empty] | VV | 0
SPU
27 | 28323113R | Fólie profilovaná funkce: drenážní; materiál: PE-HD; výška nopů = 20 mm | m2 | 467.7234 |  | 0 |  | 0 |  | 0 | 21 | 0 | 0.001 | 0.47 | 0 | 0 | SPCM | RTS 25/ II | RTS 25/ II | 0 | 0 |  | Specifikace | Běžná |  |  |  | POL3_
|  | výměra - viz položka 711132311R00 : | [25 empty] | VV | 0
|  | 406,71603*1,15 |  | 467.7234 | [23 empty] | VV | 0
SPU
28 | 998711201R00 | Přesun hmot pro izolace proti vodě svisle do 6 m | % |  |  | 0 |  | 0 |  | 0 | 21 | 0 | 0 | 0 | 0 | 0 | 800-711 | RTS 25/ II | RTS 25/ II | 0 | 0 |  | Přesun hmot | Běžná |  |  |  | POL7_
|  | 50 m vodorovně měřeno od těžiště půdorysné plochy skládky do těžiště půdorysné plochy objektu | [25 empty] | SPI
SPU
[26 empty] | 12 | 21 | DPH
| Celkem |  |  |  |  | 0 | [19 empty] | 0 | 0 | SUM
END
Note on S6: Jedná se o informaci, zda se jedná o položku, která je do rozpočtu zadána z cenové soustavy RTS, nebo vlastní.
Note on T6: Jedná se o název CÚ, která je zadána u položky rozpočtu

## IO04 IO04 Pol
Položkový soupis prací a dodávek | [27 empty] | #TypZaznamu#
S: | TOMIC/N1099_X | NEMOCNICE PÍSEK, a.s. - MODERNIZACE URGENTNÍHO PŘÍJMU_11_2025 | [25 empty] | STA
O: | IO04 | SADOVÉ ÚPRAVY | [22 empty] | ING |  |  | OBJ
R: | IO04 | SADOVÉ ÚPRAVY | [25 empty] | ROZ
P.č. | Číslo položky | Název položky | MJ | Množství | Cena / MJ | Celkem | Dodávka | Dodávka celk. | Montáž | Montáž celk. | DPH | Cena s DPH | Hmotnost / MJ | Hmotnost celk.(t) | Dem. hmotnost / MJ | Dem. hmotnost celk.(t) | Ceník | Cen. soustava / platnost | Cenová úroveň | Nhod / MJ | Nhod celk. | Dodavatel | Typ položky | Stav položky
Díl: | 11_0 | Přípravné práce |  |  |  | 0 |  | 0 |  | 0 |  | 0 |  | 0 |  | 0 |  |  |  |  | 0 | [6 empty] | DIL
1 | 111212351 | Odstranění nevhodných dřevin do 100 m2 výšky nad 1m s odstraněním pařezů v rovině nebo svahu 1:5,, inv.označ.: H;CH | m2 | 370 |  | 0 |  | 0 |  | 0 | 21 | 0 | 0 | 0 | 0 | 0 |  | Vlastní | Indiv | 0 | 0 |  | Práce | Běžná |  |  |  | POL1_1
SPU
2 | 112151111 | Směrové kácení stromů s rozřezáním a odvětvením D kmene do 200 mm: inv.č.:278; 279; 336 | kus | 3 |  | 0 |  | 0 |  | 0 | 21 | 0 | 0 | 0 | 0 | 0 |  | Vlastní | Indiv | 0 | 0 |  | Práce | Běžná |  |  |  | POL1_1
SPU
3 | 112151112 | Směrové kácení stromů s rozřezáním a odvětvením D kmene do 300 mm, inv.č.: 337 | kus | 1 |  | 0 |  | 0 |  | 0 | 21 | 0 | 0 | 0 | 0 | 0 |  | Vlastní | Indiv | 0 | 0 |  | Práce | Běžná |  |  |  | POL1_1
SPU
4 | 112201111 | Odstranění pařezů D do 0,2 m v rovině a svahu 1:5 s odklizením do 20 m a zasypáním jámy:odstraněné, stromy a 1ks pařez stávající | kus | 3 |  | 0 |  | 0 |  | 0 | 21 | 0 | 0 | 0 | 0 | 0 |  | Vlastní | Indiv | 0 | 0 |  | Práce | Běžná |  |  |  | POL1_1
SPU
5 | 112201113 | Odstranění pařezů D do 0,4 m v rovině a svahu 1:5 s odklizením do 20 m a zasypáním jámy | kus | 1 |  | 0 |  | 0 |  | 0 | 21 | 0 | 0 | 0 | 0 | 0 |  | Vlastní | Indiv | 0 | 0 |  | Práce | Běžná |  |  |  | POL1_1
SPU
6 | 181301101 | Rozprostření deponované ornice tl vrstvy do 100 mm pl do 500 m2 v rovině nebo ve svahu do 1:5 - cca, 1/3 plochy | m2 | 500 |  | 0 |  | 0 |  | 0 | 21 | 0 | 0 | 0 | 0 | 0 |  | Vlastní | Indiv | 0 | 0 |  | Práce | Běžná |  |  |  | POL1_1
SPU
7 | 184802111 | Chemické odplevelení před založením kultury nad 20 m2 postřikem na široko v rovině a svahu do 1:5 | m2 | 1762.9 |  | 0 |  | 0 |  | 0 | 21 | 0 | 0 | 0 | 0 | 0 |  | Vlastní | Indiv | 0 | 0 |  | Práce | Běžná |  |  |  | POL1_1
SPU
8 | 184852218 | Řez stromu zdravotní o ploše koruny do 240 m2 lezeckou technikou, inv.č.282; 283; 292; 301; 302; 311, ; 312 | kus | 8 |  | 0 |  | 0 |  | 0 | 21 | 0 | 0 | 0 | 0 | 0 |  | Vlastní | Indiv | 0 | 0 |  | Práce | Běžná |  |  |  | POL1_1
SPU
9 | Pol__0010 | Herbicid totální | l | 1.8 |  | 0 |  | 0 |  | 0 | 21 | 0 | 0 | 0 | 0 | 0 |  | Vlastní | Indiv | 0 | 0 |  | Práce | Běžná |  |  |  | POL1_1
SPU
10 | Pol__0011 | Odstranění kamenů a betonových zbytků v záhonu D | kpt | 1 |  | 0 |  | 0 |  | 0 | 21 | 0 | 0 | 0 | 0 | 0 |  | Vlastní | Indiv | 0 | 0 |  | Práce | Běžná |  |  |  | POL1_1
SPU
Díl: | 11_2 | PŘESAZENÍ STÁVAJÍCÍCH STROMŮ STROJEM |  |  |  | 0 |  | 0 |  | 0 |  | 0 |  | 0 |  | 0 |  |  |  |  | 0 | [6 empty] | DIL
11 | Pol__0012 | Strojové přesazení stromů inv.č.: 1; 2; 8; 10; 11; 13; 14; 17; 18; 20 | ks | 10 |  | 0 |  | 0 |  | 0 | 21 | 0 | 0 | 0 | 0 | 0 |  | Vlastní | Indiv | 0 | 0 |  | Práce | Běžná |  |  |  | POL1_1
SPU
Díl: | 11_3 | ZAKLÁDÁNÍ TRAVNATÝCH PLOCH |  |  |  | 0 |  | 0 |  | 0 |  | 0 |  | 0 |  | 0 |  |  |  |  | 0 | [6 empty] | DIL
12 | 181114711 | Odstranění kamene sebráním a naložením na dopravní prostředek hmotnosti jednotlivě do 15 kg | t | 5 |  | 0 |  | 0 |  | 0 | 21 | 0 | 0 | 0 | 0 | 0 |  | Vlastní | Indiv | 0 | 0 |  | Práce | Běžná |  |  |  | POL1_1
SPU
13 | 181451131 | Založení parkového trávníku výsevem plochy přes 1000 m2 v rovině a ve svahu do 1:5 | m2 | 1572.6 |  | 0 |  | 0 |  | 0 | 21 | 0 | 0 | 0 | 0 | 0 |  | Vlastní | Indiv | 0 | 0 |  | Práce | Běžná |  |  |  | POL1_1
SPU
14 | 183402121 | Rozrušení půdy souvislé plochy do 500 m2 hloubky do 150 mm v rovině a svahu do 1:5 2x | m2 | 1572.6 |  | 0 |  | 0 |  | 0 | 21 | 0 | 0 | 0 | 0 | 0 |  | Vlastní | Indiv | 0 | 0 |  | Práce | Běžná |  |  |  | POL1_1
SPU
15 | 183403153 | Obdělání půdy hrabáním v rovině a svahu do 1:5 2x | m2 | 3145.2 |  | 0 |  | 0 |  | 0 | 21 | 0 | 0 | 0 | 0 | 0 |  | Vlastní | Indiv | 0 | 0 |  | Práce | Běžná |  |  |  | POL1_1
SPU
16 | 183403161 | Obdělání půdy válením v rovině a svahu do 1:5 | m2 | 1572.6 |  | 0 |  | 0 |  | 0 | 21 | 0 | 0 | 0 | 0 | 0 |  | Vlastní | Indiv | 0 | 0 |  | Práce | Běžná |  |  |  | POL1_1
SPU
17 | Pol__0015 | Hnojivo startovací | kg | 47 |  | 0 |  | 0 |  | 0 | 21 | 0 | 0 | 0 | 0 | 0 |  | Vlastní | Indiv | 0 | 0 |  | Práce | Běžná |  |  |  | POL1_1
SPU
18 | 005724150 | osivo směs travní parková směs exclusive | kg | 47 |  | 0 |  | 0 |  | 0 | 21 | 0 | 0 | 0 | 0 | 0 |  | Vlastní | Indiv | 0 | 0 |  | Specifikace | Běžná |  |  |  | POL3_0
SPU
Díl: | 11_4 | VÝSADBA STROMŮ |  |  |  | 0 |  | 0 |  | 0 |  | 0 |  | 0 |  | 0 |  |  |  |  | 0 | [6 empty] | DIL
19 | 183101221 | Jamky pro výsadbu s výměnou 50 % půdy zeminy tř 1 až 4 objem do 1 m3 v rovině a svahu do 1:5 | kus | 2 |  | 0 |  | 0 |  | 0 | 21 | 0 | 0 | 0 | 0 | 0 |  | Vlastní | Indiv | 0 | 0 |  | Práce | Běžná |  |  |  | POL1_1
SPU
20 | 184102116 | Výsadba dřeviny s balem D do 0,8 m do jamky se zalitím v rovině a svahu do 1:5 | kus | 2 |  | 0 |  | 0 |  | 0 | 21 | 0 | 0 | 0 | 0 | 0 |  | Vlastní | Indiv | 0 | 0 |  | Práce | Běžná |  |  |  | POL1_1
SPU
21 | 184215133 | Ukotvení kmene dřevin třemi kůly D do 0,1 m délky do 3 m | kus | 2 |  | 0 |  | 0 |  | 0 | 21 | 0 | 0 | 0 | 0 | 0 |  | Vlastní | Indiv | 0 | 0 |  | Práce | Běžná |  |  |  | POL1_1
SPU
22 | 184215412 | Zhotovení závlahové mísy dřevin D do 1,0 m v rovině nebo na svahu do 1:5 | kus | 2 |  | 0 |  | 0 |  | 0 | 21 | 0 | 0 | 0 | 0 | 0 |  | Vlastní | Indiv | 0 | 0 |  | Práce | Běžná |  |  |  | POL1_1
SPU
23 | 184806111 | Řez stromů netrnitých průklestem D koruny do 2 m | kus | 2 |  | 0 |  | 0 |  | 0 | 21 | 0 | 0 | 0 | 0 | 0 |  | Vlastní | Indiv | 0 | 0 |  | Práce | Běžná |  |  |  | POL1_1
SPU
24 | 184911421 | Mulčování rostlin kůrou tl. do 0,1 m v rovině a svahu do 1:5 16 M2 STROMY A 139 M2 KEŘE | m2 | 2 |  | 0 |  | 0 |  | 0 | 21 | 0 | 0 | 0 | 0 | 0 |  | Vlastní | Indiv | 0 | 0 |  | Práce | Běžná |  |  |  | POL1_1
SPU
25 | 185802114 | Hnojení půdy umělým hnojivem k jednotlivým rostlinám v rovině a svahu do 1:5 | t | 0.0001 |  | 0 |  | 0 |  | 0 | 21 | 0 | 0 | 0 | 0 | 0 |  | Vlastní | Indiv | 0 | 0 |  | Práce | Běžná |  |  |  | POL1_1
SPU
26 | 185804311 | Zalití rostlin vodou plocha do 20 m2 - 100 l / 1strom | m3 | 0.2 |  | 0 |  | 0 |  | 0 | 21 | 0 | 0 | 0 | 0 | 0 |  | Vlastní | Indiv | 0 | 0 |  | Práce | Běžná |  |  |  | POL1_1
SPU
27 | Pol__0022 | Juglans regia ZB 14/16cm | ks | 2 |  | 0 |  | 0 |  | 0 | 21 | 0 | 0 | 0 | 0 | 0 |  | Vlastní | Indiv | 0 | 0 |  | Práce | Běžná |  |  |  | POL1_1
SPU
28 | Pol__0028 | Mulčovací kůra jemně drcená | m3 | 0.2 |  | 0 |  | 0 |  | 0 | 21 | 0 | 0 | 0 | 0 | 0 |  | Vlastní | Indiv | 0 | 0 |  | Práce | Běžná |  |  |  | POL1_1
SPU
29 | Pol__0030 | Hnojivo tabletové | kg | 0.05 |  | 0 |  | 0 |  | 0 | 21 | 0 | 0 | 0 | 0 | 0 |  | Vlastní | Indiv | 0 | 0 |  | Práce | Běžná |  |  |  | POL1_1
SPU
30 | Pol__0031 | Kůl odkorněný délka 250cm průměr 7cm | ks | 6 |  | 0 |  | 0 |  | 0 | 21 | 0 | 0 | 0 | 0 | 0 |  | Vlastní | Indiv | 0 | 0 |  | Práce | Běžná |  |  |  | POL1_1
SPU
31 | Pol__0032 | Příčka půlená | ks | 6 |  | 0 |  | 0 |  | 0 | 21 | 0 | 0 | 0 | 0 | 0 |  | Vlastní | Indiv | 0 | 0 |  | Práce | Běžná |  |  |  | POL1_1
SPU
32 | Pol__0033 | Páska vázací 1,5m / 1 strom | m | 3 |  | 0 |  | 0 |  | 0 | 21 | 0 | 0 | 0 | 0 | 0 |  | Vlastní | Indiv | 0 | 0 |  | Práce | Běžná |  |  |  | POL1_1
SPU
33 | Pol__0034 | Substrát zahradnický B 0,1m3 / 1strom | m3 | 0.2 |  | 0 |  | 0 |  | 0 | 21 | 0 | 0 | 0 | 0 | 0 |  | Vlastní | Indiv | 0 | 0 |  | Práce | Běžná |  |  |  | POL1_1
SPU
Díl: | 11_5 | VÝSADBA KEŘŮ |  |  |  | 0 |  | 0 |  | 0 |  | 0 |  | 0 |  | 0 |  |  |  |  | 0 | [6 empty] | DIL
34 | 183111214 | Jamky pro výsadbu s výměnou 50 % půdy zeminy tř 1 až 4 objem do 0,02 m3 v rovině a svahu do 1:5 | kus | 317 |  | 0 |  | 0 |  | 0 | 21 | 0 | 0 | 0 | 0 | 0 |  | Vlastní | Indiv | 0 | 0 |  | Práce | Běžná |  |  |  | POL1_1
SPU
35 | 183205111 | Založení záhonu v rovině a svahu do 1:5 zemina tř 1 a 2 | m2 | 121 |  | 0 |  | 0 |  | 0 | 21 | 0 | 0 | 0 | 0 | 0 |  | Vlastní | Indiv | 0 | 0 |  | Práce | Běžná |  |  |  | POL1_1
SPU
36 | 184102111 | Výsadba dřeviny s balem D do 0,2 m do jamky se zalitím v rovině a svahu do 1:5 | kus | 317 |  | 0 |  | 0 |  | 0 | 21 | 0 | 0 | 0 | 0 | 0 |  | Vlastní | Indiv | 0 | 0 |  | Práce | Běžná |  |  |  | POL1_1
SPU
37 | 185804311 | Zalití rostlin vodou plocha do 20 m2 - 100 l / 1strom | m3 | 2 |  | 0 |  | 0 |  | 0 | 21 | 0 | 0 | 0 | 0 | 0 |  | Vlastní | Indiv | 0 | 0 |  | Práce | Běžná |  |  |  | POL1_1
SPU
38 | Pol__0039 | Amelanchier lamarckii v.80-100cm | ks | 2 |  | 0 |  | 0 |  | 0 | 21 | 0 | 0 | 0 | 0 | 0 |  | Vlastní | Indiv | 0 | 0 |  | Práce | Běžná |  |  |  | POL1_1
SPU
39 | Pol__0040 | Cotoneaster dammeri ´Skogholm´ v.20-40cm | ks | 147 |  | 0 |  | 0 |  | 0 | 21 | 0 | 0 | 0 | 0 | 0 |  | Vlastní | Indiv | 0 | 0 |  | Práce | Běžná |  |  |  | POL1_1
SPU
40 | Pol__0041 | Forsythia x intermedia v.40-60cm | ks | 33 |  | 0 |  | 0 |  | 0 | 21 | 0 | 0 | 0 | 0 | 0 |  | Vlastní | Indiv | 0 | 0 |  | Práce | Běžná |  |  |  | POL1_1
SPU
41 | Pol__0042 | Hydrangea arborescens ´Annabelle´ v.40-60cm | ks | 1 |  | 0 |  | 0 |  | 0 | 21 | 0 | 0 | 0 | 0 | 0 |  | Vlastní | Indiv | 0 | 0 |  | Práce | Běžná |  |  |  | POL1_1
SPU
42 | Pol__0043 | Hypericum calycinum v.20cm | ks | 34 |  | 0 |  | 0 |  | 0 | 21 | 0 | 0 | 0 | 0 | 0 |  | Vlastní | Indiv | 0 | 0 |  | Práce | Běžná |  |  |  | POL1_1
SPU
43 | Pol__0044 | Lonicera henryi v.20-40cm | ks | 5 |  | 0 |  | 0 |  | 0 | 21 | 0 | 0 | 0 | 0 | 0 |  | Vlastní | Indiv | 0 | 0 |  | Práce | Běžná |  |  |  | POL1_1
SPU
44 | Pol__0045 | Physocarpus opulifolius ´Luteus´ v.40-60cm | ks | 5 |  | 0 |  | 0 |  | 0 | 21 | 0 | 0 | 0 | 0 | 0 |  | Vlastní | Indiv | 0 | 0 |  | Práce | Běžná |  |  |  | POL1_1
SPU
45 | Pol__0046 | Pinus sylvestris ´Watereri´ v.80-100cm | ks | 1 |  | 0 |  | 0 |  | 0 | 21 | 0 | 0 | 0 | 0 | 0 |  | Vlastní | Indiv | 0 | 0 |  | Práce | Běžná |  |  |  | POL1_1
SPU
46 | Pol__0047 | Potentilla fruticosa ´Jolina´ v.20-40cm | ks | 27 |  | 0 |  | 0 |  | 0 | 21 | 0 | 0 | 0 | 0 | 0 |  | Vlastní | Indiv | 0 | 0 |  | Práce | Běžná |  |  |  | POL1_1
SPU
47 | Pol__0048 | Potentilla fruticosa ´Tibolt Cream´ v.20-40cm | ks | 27 |  | 0 |  | 0 |  | 0 | 21 | 0 | 0 | 0 | 0 | 0 |  | Vlastní | Indiv | 0 | 0 |  | Práce | Běžná |  |  |  | POL1_1
SPU
48 | Pol__0049 | Prunus laurocerasus ´Otto Luyken´ v.40-60cm | ks | 7 |  | 0 |  | 0 |  | 0 | 21 | 0 | 0 | 0 | 0 | 0 |  | Vlastní | Indiv | 0 | 0 |  | Práce | Běžná |  |  |  | POL1_1
SPU
49 | Pol__0050 | Pyracantha coccinea ´Orange Glow´ v.60-80cm | ks | 1 |  | 0 |  | 0 |  | 0 | 21 | 0 | 0 | 0 | 0 | 0 |  | Vlastní | Indiv | 0 | 0 |  | Práce | Běžná |  |  |  | POL1_1
SPU
50 | Pol__0051 | Spirea x bumalda ´Goldflame´ v.20-40cm | ks | 12 |  | 0 |  | 0 |  | 0 | 21 | 0 | 0 | 0 | 0 | 0 |  | Vlastní | Indiv | 0 | 0 |  | Práce | Běžná |  |  |  | POL1_1
SPU
51 | Pol__0052 | Taxus baccata ´Repandens´ v.20cm | ks | 8 |  | 0 |  | 0 |  | 0 | 21 | 0 | 0 | 0 | 0 | 0 |  | Vlastní | Indiv | 0 | 0 |  | Práce | Běžná |  |  |  | POL1_1
SPU
52 | Pol__0053 | Weigela florida ´Nana Variegata´ v.40cm | ks | 7 |  | 0 |  | 0 |  | 0 | 21 | 0 | 0 | 0 | 0 | 0 |  | Vlastní | Indiv | 0 | 0 |  | Práce | Běžná |  |  |  | POL1_1
SPU
53 | Pol__0054 | Substrát zahradnický B - 0,005 M3 / 1KUS | m3 | 1.59 |  | 0 |  | 0 |  | 0 | 21 | 0 | 0 | 0 | 0 | 0 |  | Vlastní | Indiv | 0 | 0 |  | Práce | Běžná |  |  |  | POL1_1
SPU
54 | Pol__0055 | Mulčování rostlin kůrou tl. do 0,1 m v rovině a svahu do 1:5 16 M2 STROMY A 139 M2 KEŘE | m2 | 121 |  | 0 |  | 0 |  | 0 | 21 | 0 | 0 | 0 | 0 | 0 |  | Vlastní | Indiv | 0 | 0 |  | Práce | Běžná |  |  |  | POL1_1
SPU
55 | Pol__0056 | Mulčovací kůra jemně drcená | m3 | 12.1 |  | 0 |  | 0 |  | 0 | 21 | 0 | 0 | 0 | 0 | 0 |  | Vlastní | Indiv | 0 | 0 |  | Práce | Běžná |  |  |  | POL1_1
SPU
56 | Pol__0057 | Hnojení půdy umělým hnojivem k jednotlivým rostlinám v rovině a svahu do 1:5 | t | 0.003 |  | 0 |  | 0 |  | 0 | 21 | 0 | 0 | 0 | 0 | 0 |  | Vlastní | Indiv | 0 | 0 |  | Práce | Běžná |  |  |  | POL1_1
SPU
57 | Pol__0058 | Hnojivo tabletové | kg | 3 |  | 0 |  | 0 |  | 0 | 21 | 0 | 0 | 0 | 0 | 0 |  | Vlastní | Indiv | 0 | 0 |  | Práce | Běžná |  |  |  | POL1_1
SPU
Díl: | 11_6 | VÝSADBA TRVALEK A OKRASNÝCH TRAV |  |  |  | 0 |  | 0 |  | 0 |  | 0 |  | 0 |  | 0 |  |  |  |  | 0 | [6 empty] | DIL
58 | 1831112140 | Jamky pro výsadbu s výměnou 50 % půdy zeminy tř 1 až 4 objem do 0,02 m3 v rovině a svahu do 1:5 | ks | 464 |  | 0 |  | 0 |  | 0 | 21 | 0 | 0 | 0 | 0 | 0 |  | Vlastní | Indiv | 0 | 0 |  | Práce | Běžná |  |  |  | POL1_1
SPU
59 | 183205111 | Založení záhonu v rovině a svahu do 1:5 zemina tř 1 a 2 | m2 | 69.3 |  | 0 |  | 0 |  | 0 | 21 | 0 | 0 | 0 | 0 | 0 |  | Vlastní | Indiv | 0 | 0 |  | Práce | Běžná |  |  |  | POL1_1
SPU
60 | 183211312 | Výsadba trvalek | ks | 464 |  | 0 |  | 0 |  | 0 | 21 | 0 | 0 | 0 | 0 | 0 |  | Vlastní | Indiv | 0 | 0 |  | Práce | Běžná |  |  |  | POL1_1
SPU
61 | 184911161 | Mulčování záhonů kačírkem tl. vrstvy do 0,07 m v rovině a svahu do 1:5 | m2 | 69.3 |  | 0 |  | 0 |  | 0 | 21 | 0 | 0 | 0 | 0 | 0 |  | Vlastní | Indiv | 0 | 0 |  | Práce | Běžná |  |  |  | POL1_1
SPU
62 | 185804311 | Zalití rostlin vodou plocha do 20 m2 - 100 l / 1strom | m3 | 1 |  | 0 |  | 0 |  | 0 | 21 | 0 | 0 | 0 | 0 | 0 |  | Vlastní | Indiv | 0 | 0 |  | Práce | Běžná |  |  |  | POL1_1
SPU
63 | Pol__0061 | Zrytí záhonu | m2 | 69.3 |  | 0 |  | 0 |  | 0 | 21 | 0 | 0 | 0 | 0 | 0 |  | Vlastní | Indiv | 0 | 0 |  | Práce | Běžná |  |  |  | POL1_1
SPU
64 | Pol__0062 | Zarýpání písku vrstva 5 cm | m2 | 69.3 |  | 0 |  | 0 |  | 0 | 21 | 0 | 0 | 0 | 0 | 0 |  | Vlastní | Indiv | 0 | 0 |  | Práce | Běžná |  |  |  | POL1_1
SPU
65 | Pol__0063 | Písek( 0,05 x 69,3 x 1,7 … 5,9 t) | t | 5.9 |  | 0 |  | 0 |  | 0 | 21 | 0 | 0 | 0 | 0 | 0 |  | Vlastní | Indiv | 0 | 0 |  | Práce | Běžná |  |  |  | POL1_1
SPU
66 | Pol__0086 | Štěrk - frakce 6-8mm, světle šedý ( 0,07 x 69,3 x 1,7 … 8,25 t ) | t | 8.25 |  | 0 |  | 0 |  | 0 | 21 | 0 | 0 | 0 | 0 | 0 |  | Vlastní | Indiv | 0 | 0 |  | Práce | Běžná |  |  |  | POL1_1
SPU
67 | K9 | Aster novi–belgii ´Samoa´ mo-fial, 30cm | ks | 16 |  | 0 |  | 0 |  | 0 | 21 | 0 | 0 | 0 | 0 | 0 |  | Vlastní | Indiv | 0 | 0 |  | R-položka | Běžná |  |  |  | POL12_0
SPU
68 | K9 | Coreopsis lanceolata | ks | 30 |  | 0 |  | 0 |  | 0 | 21 | 0 | 0 | 0 | 0 | 0 |  | Vlastní | Indiv | 0 | 0 |  | R-položka | Běžná |  |  |  | POL12_0
SPU
69 | K9 | Doronicum orientale | ks | 27 |  | 0 |  | 0 |  | 0 | 21 | 0 | 0 | 0 | 0 | 0 |  | Vlastní | Indiv | 0 | 0 |  | R-položka | Běžná |  |  |  | POL12_0
SPU
70 | K9 | Echinacea purpurea ´Alba´ | ks | 21 |  | 0 |  | 0 |  | 0 | 21 | 0 | 0 | 0 | 0 | 0 |  | Vlastní | Indiv | 0 | 0 |  | R-položka | Běžná |  |  |  | POL12_0
SPU
71 | K9 | Echinacea purpurea ´Magnus´ | ks | 23 |  | 0 |  | 0 |  | 0 | 21 | 0 | 0 | 0 | 0 | 0 |  | Vlastní | Indiv | 0 | 0 |  | R-položka | Běžná |  |  |  | POL12_0
SPU
72 | K9 | Euphorbia polychroma | ks | 16 |  | 0 |  | 0 |  | 0 | 21 | 0 | 0 | 0 | 0 | 0 |  | Vlastní | Indiv | 0 | 0 |  | R-položka | Běžná |  |  |  | POL12_0
SPU
73 | K9 | Geranium macrorrhizum | ks | 40 |  | 0 |  | 0 |  | 0 | 21 | 0 | 0 | 0 | 0 | 0 |  | Vlastní | Indiv | 0 | 0 |  | R-položka | Běžná |  |  |  | POL12_0
SPU
74 | K9 | Helenium ´Fuego´ oranž-červ, do 50cm | ks | 29 |  | 0 |  | 0 |  | 0 | 21 | 0 | 0 | 0 | 0 | 0 |  | Vlastní | Indiv | 0 | 0 |  | R-položka | Běžná |  |  |  | POL12_0
SPU
75 | K9 | Hemerocalis ´Stella d´Or´ | ks | 30 |  | 0 |  | 0 |  | 0 | 21 | 0 | 0 | 0 | 0 | 0 |  | Vlastní | Indiv | 0 | 0 |  | R-položka | Běžná |  |  |  | POL12_0
SPU
76 | K9 | Iris hyb. BÍLÝ KVĚT | ks | 24 |  | 0 |  | 0 |  | 0 | 21 | 0 | 0 | 0 | 0 | 0 |  | Vlastní | Indiv | 0 | 0 |  | R-položka | Běžná |  |  |  | POL12_0
SPU
77 | K9 | Kniphofia 'Lemon Popsicle' | ks | 5 |  | 0 |  | 0 |  | 0 | 21 | 0 | 0 | 0 | 0 | 0 |  | Vlastní | Indiv | 0 | 0 |  | R-položka | Běžná |  |  |  | POL12_0
SPU
78 | K9 | Lavandula angustifolia | ks | 43 |  | 0 |  | 0 |  | 0 | 21 | 0 | 0 | 0 | 0 | 0 |  | Vlastní | Indiv | 0 | 0 |  | R-položka | Běžná |  |  |  | POL12_0
SPU
79 | K9 | Miscanthus sinensis ´Gracilimus´ | ks | 3 |  | 0 |  | 0 |  | 0 | 21 | 0 | 0 | 0 | 0 | 0 |  | Vlastní | Indiv | 0 | 0 |  | R-položka | Běžná |  |  |  | POL12_0
SPU
80 | K9 | Nepeta x faassenii | ks | 48 |  | 0 |  | 0 |  | 0 | 21 | 0 | 0 | 0 | 0 | 0 |  | Vlastní | Indiv | 0 | 0 |  | R-položka | Běžná |  |  |  | POL12_0
SPU
81 | K9 | Pennisetum alupecuroides | ks | 6 |  | 0 |  | 0 |  | 0 | 21 | 0 | 0 | 0 | 0 | 0 |  | Vlastní | Indiv | 0 | 0 |  | R-položka | Běžná |  |  |  | POL12_0
SPU
82 | K9 | Rudbeckia hirta ´Prairie Sun´ | ks | 30 |  | 0 |  | 0 |  | 0 | 21 | 0 | 0 | 0 | 0 | 0 |  | Vlastní | Indiv | 0 | 0 |  | R-položka | Běžná |  |  |  | POL12_0
SPU
83 | K9 | Santolina chamecyparissus | ks | 30 |  | 0 |  | 0 |  | 0 | 21 | 0 | 0 | 0 | 0 | 0 |  | Vlastní | Indiv | 0 | 0 |  | R-položka | Běžná |  |  |  | POL12_0
SPU
84 | K9 | Verbena bonariensis | ks | 18 |  | 0 |  | 0 |  | 0 | 21 | 0 | 0 | 0 | 0 | 0 |  | Vlastní | Indiv | 0 | 0 |  | R-položka | Běžná |  |  |  | POL12_0
SPU
85 | K9 | Alchemila mollis | ks | 25 |  | 0 |  | 0 |  | 0 | 21 | 0 | 0 | 0 | 0 | 0 |  | Vlastní | Indiv | 0 | 0 |  | Specifikace | Běžná |  |  |  | POL3_0
SPU
Díl: | 11_7 | VÝSADBA CIBULOVIN |  |  |  | 0 |  | 0 |  | 0 |  | 0 |  | 0 |  | 0 |  |  |  |  | 0 | [6 empty] | DIL
86 | 183211313 | Výsadba | ks | 455 |  | 0 |  | 0 |  | 0 | 21 | 0 | 0 | 0 | 0 | 0 |  | Vlastní | Indiv | 0 | 0 |  | Práce | Běžná |  |  |  | POL1_1
SPU
87 | Pol__0089 | Narcissus - žlutý, oranž.trubka - 1 hnízdo x 7 ks | ks | 196 |  | 0 |  | 0 |  | 0 | 21 | 0 | 0 | 0 | 0 | 0 |  | Vlastní | Indiv | 0 | 0 |  | Práce | Běžná |  |  |  | POL1_1
SPU
88 | Pol__0090 | Tulipa - růž., středně vysoký - 1 hnízdo x 7 ks | ks | 126 |  | 0 |  | 0 |  | 0 | 21 | 0 | 0 | 0 | 0 | 0 |  | Vlastní | Indiv | 0 | 0 |  | Práce | Běžná |  |  |  | POL1_1
SPU
89 | Pol__0091 | Crocus - žlutý - 1 hnízdo x 15 ks | ks | 133 |  | 0 |  | 0 |  | 0 | 21 | 0 | 0 | 0 | 0 | 0 |  | Vlastní | Indiv | 0 | 0 |  | Práce | Běžná |  |  |  | POL1_1
SPU
Díl: | 11_9 | ÚDRŽBA ZELENĚ PO DOBU 3 LET |  |  |  | 0 |  | 0 |  | 0 |  | 0 |  | 0 |  | 0 |  |  |  |  | 0 | [6 empty] | DIL
90 | 111151111 | Pokosení trávníku parterového plochy s odvozem do 20 km v rovině a svahu do 1:5: 1.572,6 m2 x 8, sečí x 3 roky | m2 | 37742.4 |  | 0 |  | 0 |  | 0 | 21 | 0 | 0 | 0 | 0 | 0 |  | Vlastní | Indiv | 0 | 0 |  | Práce | Běžná |  |  |  | POL1_1
SPU
91 | 185804214 | Vypletí záhonu dřevin a trvalek ve skupinách s naložením a odvozem odpadu do 20 km v rovině a svahu, do 1:5, 121m2 keře + 69,3 m2stromy x 8 pletí x 3 roky | m2 | 4567.2 |  | 0 |  | 0 |  | 0 | 21 | 0 | 0 | 0 | 0 | 0 |  | Vlastní | Indiv | 0 | 0 |  | Práce | Běžná |  |  |  | POL1_1
SPU
Díl: | 99 | Staveništní přesun hmot |  |  |  | 0 |  | 0 |  | 0 |  | 0 |  | 0 |  | 0 |  |  |  |  | 0 | [6 empty] | DIL
92 | 998231311 | Přesun hmot pro sadovnické a krajinářské úpravy vodorovně do 5000 m | t | 55 |  | 0 |  | 0 |  | 0 | 21 | 0 | 0 | 0 | 0 | 0 |  | Vlastní | Indiv | 0 | 0 |  | Práce | Běžná |  |  |  | POL1_1
SPU
[26 empty] | 12 | 21 | DPH
| Celkem |  |  |  |  | 0 | [19 empty] | 0 | 0 | SUM
END
Note on S6: Jedná se o informaci, zda se jedná o položku, která je do rozpočtu zadána z cenové soustavy RTS, nebo vlastní.
Note on T6: Jedná se o název CÚ, která je zadána u položky rozpočtu

## IO05 IO05 Pol
Položkový soupis prací a dodávek | [27 empty] | #TypZaznamu#
S: | TOMIC/N1099_X | NEMOCNICE PÍSEK, a.s. - MODERNIZACE URGENTNÍHO PŘÍJMU_11_2025 | [25 empty] | STA
O: | IO05 | PŘELOŽKY KANALIZACE | [22 empty] | ING |  |  | OBJ
R: | IO05 | PŘELOŽKY KANALIZACE | [25 empty] | ROZ
P.č. | Číslo položky | Název položky | MJ | Množství | Cena / MJ | Celkem | Dodávka | Dodávka celk. | Montáž | Montáž celk. | DPH | Cena s DPH | Hmotnost / MJ | Hmotnost celk.(t) | Dem. hmotnost / MJ | Dem. hmotnost celk.(t) | Ceník | Cen. soustava / platnost | Cenová úroveň | Nhod / MJ | Nhod celk. | Dodavatel | Typ položky | Stav položky
Díl: | 0 | Všeobecné konstrukce a práce |  |  |  | 0 |  | 0 |  | 0 |  | 0 |  | 0 |  | 0 |  |  |  |  | 0 | [6 empty] | DIL
1 | 056 0891LP | Zhotovení provozního řádu | Kus | 1 |  | 0 |  | 0 |  | 0 | 21 | 0 | 0 | 0 | 0 | 0 |  | Vlastní | Indiv | 0 | 0 |  | Práce | Běžná |  |  |  | POL1_1
|  | 1 : | [25 empty] | VV | 0
|  | 1 |  | 1 | [23 empty] | VV | 0
SPU
Díl: | 11 | Přípravné a přidružené práce |  |  |  | 0 |  | 0 |  | 0 |  | 0 |  | 11.87 |  | 0 |  |  |  |  | 0 | [6 empty] | DIL
2 | 113107320R00 | Odstranění podkladu pl. 50 m2,kam.těžené tl.20 cm | m2 | 5.85 |  | 0 |  | 0 |  | 0 | 21 | 0 | 0.44 | 2.57 | 0 | 0 |  | Vlastní | Indiv | 0 | 0 |  | Práce | Běžná |  |  |  | POL1_1
|  | 3,9*1,5 : | [25 empty] | VV | 0
|  | 5,85 |  | 5.85 | [23 empty] | VV | 0
SPU
3 | 113107530R00 | Odstranění podkladu pl. 50 m2,kam.drcené tl.30 cm | m2 | 5.85 |  | 0 |  | 0 |  | 0 | 21 | 0 | 0.66 | 3.86 | 0 | 0 |  | Vlastní | Indiv | 0 | 0 |  | Práce | Běžná |  |  |  | POL1_1
|  | 3,9*1,5 : | [25 empty] | VV | 0
|  | 5,85 |  | 5.85 | [23 empty] | VV | 0
SPU
4 | 115101201R00 | Čerpání vody na výšku do 10 m, přítok do 500 l/min | h | 480 |  | 0 |  | 0 |  | 0 | 21 | 0 | 0 | 0 | 0 | 0 |  | Vlastní | Indiv | 0 | 0 |  | Práce | Běžná |  |  |  | POL1_1
|  | 20*24 : | [25 empty] | VV | 0
|  | 480 |  | 480 | [23 empty] | VV | 0
SPU
5 | 115101301R00 | Pohotovost čerp.soupravy, výška 10 m, přítok 500 l | den | 20 |  | 0 |  | 0 |  | 0 | 21 | 0 | 0 | 0 | 0 | 0 |  | Vlastní | Indiv | 0 | 0 |  | Práce | Běžná |  |  |  | POL1_1
|  | 20 : | [25 empty] | VV | 0
|  | 20 |  | 20 | [23 empty] | VV | 0
SPU
6 | 119001412R00 | Dočasné zajištění beton.a plast.potrubí DN 200-500 | m | 4.5 |  | 0 |  | 0 |  | 0 | 21 | 0 | 0.01271 | 0.06 | 0 | 0 |  | Vlastní | Indiv | 0 | 0 |  | Práce | Běžná |  |  |  | POL1_1
|  | 1,5+1,5+1,5 : | [25 empty] | VV | 0
|  | 4,5 |  | 4.5 | [23 empty] | VV | 0
SPU
7 | 119001421R00 | Dočasné zajištění kabelů - do počtu 3 kabelů | m | 4.5 |  | 0 |  | 0 |  | 0 | 21 | 0 | 0.02478 | 0.11 | 0 | 0 |  | Vlastní | Indiv | 0 | 0 |  | Práce | Běžná |  |  |  | POL1_1
|  | 1,5*3 : | [25 empty] | VV | 0
|  | 4,5 |  | 4.5 | [23 empty] | VV | 0
SPU
8 | 113107220RA0 | Odstranění asfaltobetonové vozovky, pl. do 50 m2 | m2 | 5.85 |  | 0 |  | 0 |  | 0 | 21 | 0 | 0.9001 | 5.27 | 0 | 0 |  | Vlastní | Indiv | 0 | 0 |  | Agregovaná položka | Běžná |  |  |  | POL2_1
|  | 3,9*1,5 : | [25 empty] | VV | 0
|  | 5,85 |  | 5.85 | [23 empty] | VV | 0
SPU
Díl: | 12 | Odkopávky a prokopávky |  |  |  | 0 |  | 0 |  | 0 |  | 0 |  | 0 |  | 0 |  |  |  |  | 0 | [6 empty] | DIL
9 | 120001101R00 | Příplatek za ztížení vykopávky v blízkosti vedení | m3 | 13.5 |  | 0 |  | 0 |  | 0 | 21 | 0 | 0 | 0 | 0 | 0 |  | Vlastní | Indiv | 0 | 0 |  | Práce | Běžná |  |  |  | POL1_1
|  | 3*1,50*1,50*1,00 : | [25 empty] | VV | 0
|  | 3*1,50*1,50*1,00 : | [25 empty] | VV | 0
|  | 13,5 |  | 13.5 | [23 empty] | VV | 0
SPU
Díl: | 13 | Hloubené vykopávky |  |  |  | 0 |  | 0 |  | 0 |  | 0 |  | 0 |  | 0 |  |  |  |  | 0 | [6 empty] | DIL
10 | 131201110R00 | Hloubení nezapaž. jam hor.3 do 50 m3, STROJNĚ | m3 | 46.17 |  | 0 |  | 0 |  | 0 | 21 | 0 | 0 | 0 | 0 | 0 |  | Vlastní | Indiv | 0 | 0 |  | Práce | Běžná |  |  |  | POL1_1
|  | 46,17 : | [25 empty] | VV | 0
|  | 46,17 |  | 46.17 | [23 empty] | VV | 0
SPU
11 | 131201209R00 | Příplatek za lepivost - hloubení zapaž.jam v hor.3 | m3 | 23.085 |  | 0 |  | 0 |  | 0 | 21 | 0 | 0 | 0 | 0 | 0 |  | Vlastní | Indiv | 0 | 0 |  | Práce | Běžná |  |  |  | POL1_1
|  | 46,17/2 : | [25 empty] | VV | 0
|  | 23,085 |  | 23.09 | [23 empty] | VV | 0
SPU
12 | 131301111R00 | Hloubení nezapaž. jam hor.4 do 100 m3, STROJNĚ | m3 | 61.56 |  | 0 |  | 0 |  | 0 | 21 | 0 | 0 | 0 | 0 | 0 |  | Vlastní | Indiv | 0 | 0 |  | Práce | Běžná |  |  |  | POL1_1
|  | 61,56 : | [25 empty] | VV | 0
|  | 61,56 |  | 61.56 | [23 empty] | VV | 0
SPU
13 | 131301209R00 | Příplatek za lepivost - hloubení zapaž.jam v hor.4 | m3 | 30.78 |  | 0 |  | 0 |  | 0 | 21 | 0 | 0 | 0 | 0 | 0 |  | Vlastní | Indiv | 0 | 0 |  | Práce | Běžná |  |  |  | POL1_1
|  | 61,56/2 : | [25 empty] | VV | 0
|  | 30,78 |  | 30.78 | [23 empty] | VV | 0
SPU
14 | 131401111R00 | Hloubení nezapaž. jam v hor.5 do 100 m3, STROJNĚ | m3 | 30.78 |  | 0 |  | 0 |  | 0 | 21 | 0 | 0 | 0 | 0 | 0 |  | Vlastní | Indiv | 0 | 0 |  | Práce | Běžná |  |  |  | POL1_1
|  | 30,78 : | [25 empty] | VV | 0
|  | 30,78 |  | 30.78 | [23 empty] | VV | 0
SPU
15 | 131501111R00 | Hloubení nezapaž. jam v hor.6 do 100 m3, STROJNĚ | m3 | 15.39 |  | 0 |  | 0 |  | 0 | 21 | 0 | 0 | 0 | 0 | 0 |  | Vlastní | Indiv | 0 | 0 |  | Práce | Běžná |  |  |  | POL1_1
|  | 15,39 : | [25 empty] | VV | 0
|  | 15,39 |  | 15.39 | [23 empty] | VV | 0
SPU
16 | 132201212R00 | Hloubení rýh š.do 200 cm hor.3 do 1000m3,STROJNĚ | m3 | 108.53 |  | 0 |  | 0 |  | 0 | 21 | 0 | 0 | 0 | 0 | 0 |  | Vlastní | Indiv | 0 | 0 |  | Práce | Běžná |  |  |  | POL1_1
|  | 108,53 : | [25 empty] | VV | 0
|  | 108,53 |  | 108.53 | [23 empty] | VV | 0
SPU
17 | 132201219R00 | Příplatek za lepivost - hloubení rýh 200cm v hor.3 | m3 | 54.265 |  | 0 |  | 0 |  | 0 | 21 | 0 | 0 | 0 | 0 | 0 |  | Vlastní | Indiv | 0 | 0 |  | Práce | Běžná |  |  |  | POL1_1
|  | 108,53/2 : | [25 empty] | VV | 0
|  | 54,265 |  | 54.27 | [23 empty] | VV | 0
SPU
18 | 132301212R00 | Hloubení rýh š.do 200 cm hor.4 do 1000 m3, STROJNĚ | m3 | 144.7 |  | 0 |  | 0 |  | 0 | 21 | 0 | 0 | 0 | 0 | 0 |  | Vlastní | Indiv | 0 | 0 |  | Práce | Běžná |  |  |  | POL1_1
|  | 144,70 : | [25 empty] | VV | 0
|  | 144,7 |  | 144.7 | [23 empty] | VV | 0
SPU
19 | 132301219R00 | Přípl.za lepivost,hloubení rýh 200cm,hor.4,STROJNĚ | m3 | 72.35 |  | 0 |  | 0 |  | 0 | 21 | 0 | 0 | 0 | 0 | 0 |  | Vlastní | Indiv | 0 | 0 |  | Práce | Běžná |  |  |  | POL1_1
|  | 144,70/2 : | [25 empty] | VV | 0
|  | 72,35 |  | 72.35 | [23 empty] | VV | 0
SPU
20 | 132401211R00 | Hloubení rýh šířky do 200 cm v hor.5, STROJNĚ | m3 | 71.35 |  | 0 |  | 0 |  | 0 | 21 | 0 | 0 | 0 | 0 | 0 |  | Vlastní | Indiv | 0 | 0 |  | Práce | Běžná |  |  |  | POL1_1
|  | 71,35 : | [25 empty] | VV | 0
|  | 71,35 |  | 71.35 | [23 empty] | VV | 0
SPU
21 | 132501211R00 | Hloubení rýh šířky do 200 cm v hor.6, STROJNĚ | m3 | 36.18 |  | 0 |  | 0 |  | 0 | 21 | 0 | 0 | 0 | 0 | 0 |  | Vlastní | Indiv | 0 | 0 |  | Práce | Běžná |  |  |  | POL1_1
|  | 36,18 : | [25 empty] | VV | 0
|  | 36,18 |  | 36.18 | [23 empty] | VV | 0
SPU
22 | 130900040RA0 | Bourání konstrukcí z betonu železového ve výkopu | m3 | 0.62624 |  | 0 |  | 0 |  | 0 | 21 | 0 | 0 | 0 | 0 | 0 |  | Vlastní | Indiv | 0 | 0 |  | Agregovaná položka | Běžná |  |  |  | POL2_1
|  | ((3,14*1,24)/4)*0,6+(((3,14*1,24*1,24)/4)-((3,14*1,0*1,0)/4))*(0,7-0,6) : | [25 empty] | VV | 0
|  | 0,62624 |  | 0.63 | [23 empty] | VV | 0
SPU
23 | 139600012RA0 | Ruční výkop v hornině 3 | m3 | 13.5 |  | 0 |  | 0 |  | 0 | 21 | 0 | 0 | 0 | 0 | 0 |  | Vlastní | Indiv | 0 | 0 |  | Agregovaná položka | Běžná |  |  |  | POL2_1
|  | 13,5 : | [25 empty] | VV | 0
|  | 13,5 |  | 13.5 | [23 empty] | VV | 0
SPU
Díl: | 15 | Roubení |  |  |  | 0 |  | 0 |  | 0 |  | 0 |  | 0.25 |  | 0 |  |  |  |  | 0 | [6 empty] | DIL
24 | 151101101R00 | Pažení a rozepření stěn rýh - příložné - hl.do 2 m | m2 | 172.47 |  | 0 |  | 0 |  | 0 | 21 | 0 | 0.00099 | 0.17 | 0 | 0 |  | Vlastní | Indiv | 0 | 0 |  | Práce | Běžná |  |  |  | POL1_1
|  | 172,47 : | [25 empty] | VV | 0
|  | 172,47 |  | 172.47 | [23 empty] | VV | 0
SPU
25 | 151101102R00 | Pažení a rozepření stěn rýh - příložné - hl.do 4 m | m2 | 35.41 |  | 0 |  | 0 |  | 0 | 21 | 0 | 0.00086 | 0.03 | 0 | 0 |  | Vlastní | Indiv | 0 | 0 |  | Práce | Běžná |  |  |  | POL1_1
|  | 35,41 : | [25 empty] | VV | 0
|  | 35,41 |  | 35.41 | [23 empty] | VV | 0
SPU
26 | 151101103R00 | Pažení a rozepření stěn rýh - příložné - hl.do 8 m | m2 | 38.73 |  | 0 |  | 0 |  | 0 | 21 | 0 | 0.00119 | 0.05 | 0 | 0 |  | Vlastní | Indiv | 0 | 0 |  | Práce | Běžná |  |  |  | POL1_1
|  | 38,73 : | [25 empty] | VV | 0
|  | 38,73 |  | 38.73 | [23 empty] | VV | 0
SPU
27 | 151101111R00 | Odstranění pažení stěn rýh - příložné - hl. do 2 m | m2 | 172.57 |  | 0 |  | 0 |  | 0 | 21 | 0 | 0 | 0 | 0 | 0 |  | Vlastní | Indiv | 0 | 0 |  | Práce | Běžná |  |  |  | POL1_1
|  | 172,57 : | [25 empty] | VV | 0
|  | 172,57 |  | 172.57 | [23 empty] | VV | 0
SPU
28 | 151101112R00 | Odstranění pažení stěn rýh - příložné - hl. do 4 m | m2 | 35.41 |  | 0 |  | 0 |  | 0 | 21 | 0 | 0 | 0 | 0 | 0 |  | Vlastní | Indiv | 0 | 0 |  | Práce | Běžná |  |  |  | POL1_1
|  | 35,41 : | [25 empty] | VV | 0
|  | 35,41 |  | 35.41 | [23 empty] | VV | 0
SPU
29 | 151101113R00 | Odstranění pažení stěn rýh - příložné - hl. do 8 m | m2 | 38.73 |  | 0 |  | 0 |  | 0 | 21 | 0 | 0 | 0 | 0 | 0 |  | Vlastní | Indiv | 0 | 0 |  | Práce | Běžná |  |  |  | POL1_1
|  | 38,73 : | [25 empty] | VV | 0
|  | 38,73 |  | 38.73 | [23 empty] | VV | 0
SPU
Díl: | 16 | Přemístění výkopku |  |  |  | 0 |  | 0 |  | 0 |  | 0 |  | 0 |  | 0 |  |  |  |  | 0 | [6 empty] | DIL
30 | 161101101R00 | Svislé přemístění výkopku z hor.1-4 do 2,5 m | m3 | 299.32 |  | 0 |  | 0 |  | 0 | 21 | 0 | 0 | 0 | 0 | 0 |  | Vlastní | Indiv | 0 | 0 |  | Práce | Běžná |  |  |  | POL1_1
|  | 191,58 : | [25 empty] | VV | 0
|  | 107,74 : | [25 empty] | VV | 0
|  | 299,32 |  | 299.32 | [23 empty] | VV | 0
SPU
31 | 161101102R00 | Svislé přemístění výkopku z hor.1-4 do 4,0 m | m3 | 22.92 |  | 0 |  | 0 |  | 0 | 21 | 0 | 0 | 0 | 0 | 0 |  | Vlastní | Indiv | 0 | 0 |  | Práce | Běžná |  |  |  | POL1_1
|  | 22,92 : | [25 empty] | VV | 0
|  | 22,92 |  | 22.92 | [23 empty] | VV | 0
SPU
32 | 161101103R00 | Svislé přemístění výkopku z hor.1-4 do 6,0 m | m3 | 38.73 |  | 0 |  | 0 |  | 0 | 21 | 0 | 0 | 0 | 0 | 0 |  | Vlastní | Indiv | 0 | 0 |  | Práce | Běžná |  |  |  | POL1_1
|  | 38,73 : | [25 empty] | VV | 0
|  | 38,73 |  | 38.73 | [23 empty] | VV | 0
SPU
33 | 161101151R00 | Svislé přemístění výkopku z hor.5-7 do 2,5 m | m3 | 128.28 |  | 0 |  | 0 |  | 0 | 21 | 0 | 0 | 0 | 0 | 0 |  | Vlastní | Indiv | 0 | 0 |  | Práce | Běžná |  |  |  | POL1_1
|  | 82,11 : | [25 empty] | VV | 0
|  | 46,17 : | [25 empty] | VV | 0
|  | 128,28 |  | 128.28 | [23 empty] | VV | 0
SPU
34 | 161101152R00 | Svislé přemístění výkopku z hor.5-7 do 4,0 m | m3 | 9.82 |  | 0 |  | 0 |  | 0 | 21 | 0 | 0 | 0 | 0 | 0 |  | Vlastní | Indiv | 0 | 0 |  | Práce | Běžná |  |  |  | POL1_1
|  | 9,82 : | [25 empty] | VV | 0
|  | 9,82 |  | 9.82 | [23 empty] | VV | 0
SPU
35 | 161101153R00 | Svislé přemístění výkopku z hor.5-7 do 6,0 m | m3 | 16.6 |  | 0 |  | 0 |  | 0 | 21 | 0 | 0 | 0 | 0 | 0 |  | Vlastní | Indiv | 0 | 0 |  | Práce | Běžná |  |  |  | POL1_1
|  | 16,60 : | [25 empty] | VV | 0
|  | 16,6 |  | 16.6 | [23 empty] | VV | 0
SPU
36 | 162701105R00 | Vodorovné přemístění výkopku z hor.1-4 do 10000 m | m3 | 283.97 |  | 0 |  | 0 |  | 0 | 21 | 0 | 0 | 0 | 0 | 0 |  | Vlastní | Indiv | 0 | 0 |  | Práce | Běžná |  |  |  | POL1_1
|  | 191,58+22,92+38,73 : | [25 empty] | VV | 0
|  | 107,74 : | [25 empty] | VV | 0
|  | -77 : | [25 empty] | VV | 0
|  | 283,97 |  | 283.97 | [23 empty] | VV | 0
SPU
37 | 162701109R00 | Příplatek k vod. přemístění hor.1-4 za další 1 km | m3 | 1419.85 |  | 0 |  | 0 |  | 0 | 21 | 0 | 0 | 0 | 0 | 0 |  | Vlastní | Indiv | 0 | 0 |  | Práce | Běžná |  |  |  | POL1_1
|  | 283,97*5 : | [25 empty] | VV | 0
|  | 1419,85 |  | 1419.85 | [23 empty] | VV | 0
SPU
38 | 162701155R00 | Vodorovné přemístění výkopku z hor.5-7 do 10000 m | m3 | 154.7 |  | 0 |  | 0 |  | 0 | 21 | 0 | 0 | 0 | 0 | 0 |  | Vlastní | Indiv | 0 | 0 |  | Práce | Běžná |  |  |  | POL1_1
|  | 82,11+9,82+16,60 : | [25 empty] | VV | 0
|  | 46,17 : | [25 empty] | VV | 0
|  | 154,7 |  | 154.7 | [23 empty] | VV | 0
SPU
39 | 162701159R00 | Příplatek k vod. přemístění hor.5-7 za další 1 km | m3 | 773.5 |  | 0 |  | 0 |  | 0 | 21 | 0 | 0 | 0 | 0 | 0 |  | Vlastní | Indiv | 0 | 0 |  | Práce | Běžná |  |  |  | POL1_1
|  | 154,7*5 : | [25 empty] | VV | 0
|  | 773,5 |  | 773.5 | [23 empty] | VV | 0
SPU
40 | 167101102R00 | Nakládání výkopku z hor.1-4 v množství nad 100 m3 | m3 | 299.32 |  | 0 |  | 0 |  | 0 | 21 | 0 | 0 | 0 | 0 | 0 |  | Vlastní | Indiv | 0 | 0 |  | Práce | Běžná |  |  |  | POL1_1
|  | 191,58 : | [25 empty] | VV | 0
|  | 107,74 : | [25 empty] | VV | 0
|  | 299,32 |  | 299.32 | [23 empty] | VV | 0
SPU
Díl: | 17 | Konstrukce ze zemin |  |  |  | 0 |  | 0 |  | 0 |  | 0 |  | 0 |  | 0 |  |  |  |  | 0 | [6 empty] | DIL
41 | 174101101R00 | Zásyp jam, rýh, šachet se zhutněním | m3 | 326.28 |  | 0 |  | 0 |  | 0 | 21 | 0 | 0 | 0 | 0 | 0 |  | Vlastní | Indiv | 0 | 0 |  | Práce | Běžná |  |  |  | POL1_1
|  | 243,70 : | [25 empty] | VV | 0
|  | 82,58 : | [25 empty] | VV | 0
|  | 326,28 |  | 326.28 | [23 empty] | VV | 0
SPU
42 | 175101101R00 | Obsyp potrubí bez prohození sypaniny | m3 | 98.48 |  | 0 |  | 0 |  | 0 | 21 | 0 | 0 | 0 | 0 | 0 |  | Vlastní | Indiv | 0 | 0 |  | Práce | Běžná |  |  |  | POL1_1
|  | 80,53 : | [25 empty] | VV | 0
|  | 17,95 : | [25 empty] | VV | 0
|  | 98,48 |  | 98.48 | [23 empty] | VV | 0
SPU
Díl: | 19 | Hloubení pro podzemní stěny, ražení a hloubení důlní |  |  |  | 0 |  | 0 |  | 0 |  | 0 |  | 0 |  | 0 |  |  |  |  | 0 | [6 empty] | DIL
43 | 199000002R00 | Poplatek za skládku horniny 1- 4 | m3 | 283.97 |  | 0 |  | 0 |  | 0 | 21 | 0 | 0 | 0 | 0 | 0 |  | Vlastní | Indiv | 0 | 0 |  | Práce | Běžná |  |  |  | POL1_1
|  | 283,97 : | [25 empty] | VV | 0
|  | 283,97 |  | 283.97 | [23 empty] | VV | 0
SPU
44 | 199000003R00 | Poplatek za skládku horniny 5 - 7 | m3 | 154.7 |  | 0 |  | 0 |  | 0 | 21 | 0 | 0 | 0 | 0 | 0 |  | Vlastní | Indiv | 0 | 0 |  | Práce | Běžná |  |  |  | POL1_1
|  | 154,70 : | [25 empty] | VV | 0
|  | 154,7 |  | 154.7 | [23 empty] | VV | 0
SPU
Díl: | 26 | Vrty |  |  |  | 0 |  | 0 |  | 0 |  | 0 |  | 0 |  | 0 |  |  |  |  | 0 | [6 empty] | DIL
45 | 262509424LP | Jádrový vrt DN300 | m | 0.5 |  | 0 |  | 0 |  | 0 | 21 | 0 | 0.00323 | 0 | 0 | 0 |  | Vlastní | Indiv | 0 | 0 |  | Specifikace | Běžná |  |  |  | POL3_0
|  | 0,5 : | [25 empty] | VV | 0
|  | 0,5 |  | 0.5 | [23 empty] | VV | 0
SPU
Díl: | 35 | Stoky |  |  |  | 0 |  | 0 |  | 0 |  | 0 |  | 12.84 |  | 0 |  |  |  |  | 0 | [6 empty] | DIL
46 | 352351111LP | Oprava vnitřní části revizních šachet (spáry, skruže), stupadla(dodávka a montáž) | m2 | 7.536 |  | 0 |  | 0 |  | 0 | 21 | 0 | 0.00456 | 0.03 | 0 | 0 |  | Vlastní | Indiv | 0 | 0 |  | Práce | Běžná |  |  |  | POL1_1
|  | (2*3,14*1,0)*1,2 : | [25 empty] | VV | 0
|  | 7,536 |  | 7.54 | [23 empty] | VV | 0
SPU
47 | 359310211LP | Oprava šachtových den revizních šachet, úprava žlábku. Dodávka a montáž. | m2 | 5.024 |  | 0 |  | 0 |  | 0 | 21 | 0 | 2.55 | 12.81 | 0 | 0 |  | Vlastní | Indiv | 0 | 0 |  | Práce | Běžná |  |  |  | POL1_1
|  | (2*3,14*1,0)*0,8 : | [25 empty] | VV | 0
|  | 5,024 |  | 5.02 | [23 empty] | VV | 0
SPU
Díl: | 45 | Podkladní a vedlejší konstrukce (kromě vozovek a železničního svršku) |  |  |  | 0 |  | 0 |  | 0 |  | 0 |  | 46.99 |  | 0 |  |  |  |  | 0 | [6 empty] | DIL
48 | 451572111R00 | Lože pod potrubí z kameniva těženého 0 - 4 mm | m3 | 24.84 |  | 0 |  | 0 |  | 0 | 21 | 0 | 1.8908 | 46.97 | 0 | 0 |  | Vlastní | Indiv | 0 | 0 |  | Práce | Běžná |  |  |  | POL1_1
|  | 14,54 : | [25 empty] | VV | 0
|  | 10,30 : | [25 empty] | VV | 0
|  | 24,84 |  | 24.84 | [23 empty] | VV | 0
SPU
49 | 452351101R00 | Bednění desek nebo sedlových loží pod potrubí | m2 | 4.2 |  | 0 |  | 0 |  | 0 | 21 | 0 | 0.00441 | 0.02 | 0 | 0 |  | Vlastní | Indiv | 0 | 0 |  | Práce | Běžná |  |  |  | POL1_1
|  | (1,5*0,1*4)*7 : | [25 empty] | VV | 0
|  | 4,2 |  | 4.2 | [23 empty] | VV | 0
SPU
Díl: | 56 | Podkladní vrstvy komunikací a zpevněných ploch |  |  |  | 0 |  | 0 |  | 0 |  | 0 |  | 4.41 |  | 0 |  |  |  |  | 0 | [6 empty] | DIL
50 | 566901111R00 | Vyspravení podkladu po překopech štěrkopískem | m3 | 1.17 |  | 0 |  | 0 |  | 0 | 21 | 0 | 1.6867 | 1.97 | 0 | 0 |  | Vlastní | Indiv | 0 | 0 |  | Práce | Běžná |  |  |  | POL1_1
|  | 5,85*0,2 : | [25 empty] | VV | 0
|  | 1,17 |  | 1.17 | [23 empty] | VV | 0
SPU
51 | 566904111R00 | Vyspravení podkladu po překopech kam.obal.asfaltem | t | 2.4424 |  | 0 |  | 0 |  | 0 | 21 | 0 | 1 | 2.44 | 0 | 0 |  | Vlastní | Indiv | 0 | 0 |  | Práce | Běžná |  |  |  | POL1_1
|  | 5,85*0,25*1,67 : | [25 empty] | VV | 0
|  | 2,44238 |  | 2.44 | [23 empty] | VV | 0
SPU
Díl: | 57 | Kryty štěrkových a živičných pozemních komunikací a zpevněných ploch |  |  |  | 0 |  | 0 |  | 0 |  | 0 |  | 0.74 |  | 0 |  |  |  |  | 0 | [6 empty] | DIL
52 | 572942112R00 | Vyspravení krytu po překopu lit.asfaltem, do 6 cm | m2 | 5.85 |  | 0 |  | 0 |  | 0 | 21 | 0 | 0.1266 | 0.74 | 0 | 0 |  | Vlastní | Indiv | 0 | 0 |  | Práce | Běžná |  |  |  | POL1_1
|  | 5,85 : | [25 empty] | VV | 0
|  | 5,85 |  | 5.85 | [23 empty] | VV | 0
SPU
Díl: | 87 | Potrubí z trub plastických, skleněných a čedičových |  |  |  | 0 |  | 0 |  | 0 |  | 0 |  | 0 |  | 0 |  |  |  |  | 0 | [6 empty] | DIL
53 | 871313121R00 | Montáž trub kanaliz. z plastu, hrdlových, DN 150 | m | 58.7 |  | 0 |  | 0 |  | 0 | 21 | 0 | 0 | 0 | 0 | 0 |  | Vlastní | Indiv | 0 | 0 |  | Práce | Běžná |  |  |  | POL1_1
|  | 49,7 : | [25 empty] | VV | 0
|  | 9 : | [25 empty] | VV | 0
|  | 58,7 |  | 58.7 | [23 empty] | VV | 0
SPU
54 | 871353121R00 | Montáž trub kanaliz. z plastu, hrdlových, DN 200 | m | 16.9 |  | 0 |  | 0 |  | 0 | 21 | 0 | 1e-05 | 0 | 0 | 0 |  | Vlastní | Indiv | 0 | 0 |  | Práce | Běžná |  |  |  | POL1_1
|  | 16,9 : | [25 empty] | VV | 0
|  | 16,9 |  | 16.9 | [23 empty] | VV | 0
SPU
55 | 871373121R00 | Montáž trub kanaliz. z plastu, hrdlových, DN 300 | m | 67.9 |  | 0 |  | 0 |  | 0 | 21 | 0 | 1e-05 | 0 | 0 | 0 |  | Vlastní | Indiv | 0 | 0 |  | Práce | Běžná |  |  |  | POL1_1
|  | 67,9 : | [25 empty] | VV | 0
|  | 67,9 |  | 67.9 | [23 empty] | VV | 0
SPU
56 | 877313122R00 | Montáž přesuvek z plastu, gumový kroužek, DN 150 | kus | 6 |  | 0 |  | 0 |  | 0 | 21 | 0 | 3e-05 | 0 | 0 | 0 |  | Vlastní | Indiv | 0 | 0 |  | Práce | Běžná |  |  |  | POL1_1
|  | 6 : | [25 empty] | VV | 0
|  | 6 |  | 6 | [23 empty] | VV | 0
SPU
57 | 877313123R00 | Montáž tvarovek jednoos. plast. gum.kroužek DN 150 | kus | 31 |  | 0 |  | 0 |  | 0 | 21 | 0 | 1e-05 | 0 | 0 | 0 |  | Vlastní | Indiv | 0 | 0 |  | Práce | Běžná |  |  |  | POL1_1
|  | 31 : | [25 empty] | VV | 0
|  | 31 |  | 31 | [23 empty] | VV | 0
SPU
58 | 877353121R00 | Montáž tvarovek odboč. plast. gum. kroužek DN 200 | kus | 2 |  | 0 |  | 0 |  | 0 | 21 | 0 | 3e-05 | 0 | 0 | 0 |  | Vlastní | Indiv | 0 | 0 |  | Práce | Běžná |  |  |  | POL1_1
|  | 2 : | [25 empty] | VV | 0
|  | 2 |  | 2 | [23 empty] | VV | 0
SPU
59 | 877353123R00 | Montáž tvarovek jednoos. plast. gum.kroužek DN 200 | kus | 1 |  | 0 |  | 0 |  | 0 | 21 | 0 | 2e-05 | 0 | 0 | 0 |  | Vlastní | Indiv | 0 | 0 |  | Práce | Běžná |  |  |  | POL1_1
|  | 1 : | [25 empty] | VV | 0
|  | 1 |  | 1 | [23 empty] | VV | 0
SPU
60 | 877373121R00 | Montáž tvarovek odboč. plast. gum. kroužek DN 300 | kus | 8 |  | 0 |  | 0 |  | 0 | 21 | 0 | 5e-05 | 0 | 0 | 0 |  | Vlastní | Indiv | 0 | 0 |  | Práce | Běžná |  |  |  | POL1_1
|  | 5 : | [25 empty] | VV | 0
|  | 1 : | [25 empty] | VV | 0
|  | 1 : | [25 empty] | VV | 0
|  | 1 : | [25 empty] | VV | 0
|  | 8 |  | 8 | [23 empty] | VV | 0
SPU
Díl: | 89 | Ostatní konstrukce a práce na trubním vedení |  |  |  | 0 |  | 0 |  | 0 |  | 0 |  | 16.73 |  | 0 |  |  |  |  | 0 | [6 empty] | DIL
61 | 891219111LP | Doprava a montáž retenčních bloků 0,8*0,8*0,66, vč. obalení geotextílií, izolací, geotextilií | m3 | 20.6976 |  | 0 |  | 0 |  | 0 | 21 | 0 | 0 | 0 | 0 | 0 |  | Vlastní | Indiv | 0 | 0 |  | Práce | Běžná |  |  |  | POL1_1
|  | 49*0,8*0,8*0,66 : | [25 empty] | VV | 0
|  | 20,6976 |  | 20.7 | [23 empty] | VV | 0
SPU
62 | 892571111R00 | Zkouška těsnosti kanalizace DN do 200, vodou | m | 66.6 |  | 0 |  | 0 |  | 0 | 21 | 0 | 0 | 0 | 0 | 0 |  | Vlastní | Indiv | 0 | 0 |  | Práce | Běžná |  |  |  | POL1_1
|  | 49,7+16,9 : | [25 empty] | VV | 0
|  | 66,6 |  | 66.6 | [23 empty] | VV | 0
SPU
63 | 892573111R00 | Zabezpečení konců kanal. potrubí DN do 200, vodou | úsek | 14 |  | 0 |  | 0 |  | 0 | 21 | 0 | 0.00013 | 0 | 0 | 0 |  | Vlastní | Indiv | 0 | 0 |  | Práce | Běžná |  |  |  | POL1_1
|  | 14 : | [25 empty] | VV | 0
|  | 14 |  | 14 | [23 empty] | VV | 0
SPU
64 | 892581111R00 | Zkouška těsnosti kanalizace DN do 300, vodou | m | 134.5 |  | 0 |  | 0 |  | 0 | 21 | 0 | 0 | 0 | 0 | 0 |  | Vlastní | Indiv | 0 | 0 |  | Práce | Běžná |  |  |  | POL1_1
|  | 49,7 : | [25 empty] | VV | 0
|  | 16,9 : | [25 empty] | VV | 0
|  | 67,9 : | [25 empty] | VV | 0
|  | 134,5 |  | 134.5 | [23 empty] | VV | 0
SPU
65 | 892581111R00 | Zkouška těsnosti kanalizace DN do 300, vodou | m | 67.9 |  | 0 |  | 0 |  | 0 | 21 | 0 | 0 | 0 | 0 | 0 |  | Vlastní | Indiv | 0 | 0 |  | Práce | Běžná |  |  |  | POL1_1
|  | 67,9 : | [25 empty] | VV | 0
|  | 67,9 |  | 67.9 | [23 empty] | VV | 0
SPU
66 | 892583111R00 | Zabezpečení konců kanal. potrubí DN do 300, vodou | úsek | 6 |  | 0 |  | 0 |  | 0 | 21 | 0 | 0.00017 | 0 | 0 | 0 |  | Vlastní | Indiv | 0 | 0 |  | Práce | Běžná |  |  |  | POL1_1
|  | 6 : | [25 empty] | VV | 0
|  | 6 |  | 6 | [23 empty] | VV | 0
SPU
67 | 894118001R00 | Příplatek za dalších 0,60 m výšky vstupu | kus | 16 |  | 0 |  | 0 |  | 0 | 21 | 0 | 0.03582 | 0.57 | 0 | 0 |  | Vlastní | Indiv | 0 | 0 |  | Práce | Běžná |  |  |  | POL1_1
|  | 16 : | [25 empty] | VV | 0
|  | 16 |  | 16 | [23 empty] | VV | 0
SPU
68 | 894401211LP | Demontáž betonových skruží rovných 29/100/9 | kus | 1 |  | 0 |  | 0 |  | 0 | 21 | 0 | 0.02111 | 0.02 | 0 | 0 |  | Vlastní | Indiv | 0 | 0 |  | Práce | Běžná |  |  |  | POL1_1
|  | 1 : | [25 empty] | VV | 0
|  | 1 |  | 1 | [23 empty] | VV | 0
SPU
69 | 894402211LP | Demontáž beton. skruží přechodových 60/100/70/9 | kus | 1 |  | 0 |  | 0 |  | 0 | 21 | 0 | 0.02111 | 0.02 | 0 | 0 |  | Vlastní | Indiv | 0 | 0 |  | Práce | Běžná |  |  |  | POL1_1
|  | 1 : | [25 empty] | VV | 0
|  | 1 |  | 1 | [23 empty] | VV | 0
SPU
70 | 894411111R00 | Zřízení šachet z dílců,dno C 25/30, potrubí DN 200 | kus | 1 |  | 0 |  | 0 |  | 0 | 21 | 0 | 2.0143 | 2.01 | 0 | 0 |  | Vlastní | Indiv | 0 | 0 |  | Práce | Běžná |  |  |  | POL1_1
|  | 1 : | [25 empty] | VV | 0
|  | 1 |  | 1 | [23 empty] | VV | 0
SPU
71 | 894411121R00 | Zřízení šachet z dílců, dno C25/30, potrubí DN 300 | kus | 6 |  | 0 |  | 0 |  | 0 | 21 | 0 | 2.209 | 13.25 | 0 | 0 |  | Vlastní | Indiv | 0 | 0 |  | Práce | Běžná |  |  |  | POL1_1
|  | 6 : | [25 empty] | VV | 0
|  | 6 |  | 6 | [23 empty] | VV | 0
SPU
72 | 899102111R00 | Osazení poklopu s rámem do 100 kg | kus | 2 |  | 0 |  | 0 |  | 0 | 21 | 0 | 0.00702 | 0.01 | 0 | 0 |  | Vlastní | Indiv | 0 | 0 |  | Práce | Běžná |  |  |  | POL1_1
|  | 2 : | [25 empty] | VV | 0
|  | 2 |  | 2 | [23 empty] | VV | 0
SPU
73 | 899103111LP | Demontáž poklopu s rámem do 150 kg | kus | 1 |  | 0 |  | 0 |  | 0 | 21 | 0 | 0.00702 | 0.01 | 0 | 0 |  | Vlastní | Indiv | 0 | 0 |  | Práce | Běžná |  |  |  | POL1_1
|  | 1 : | [25 empty] | VV | 0
|  | 1 |  | 1 | [23 empty] | VV | 0
SPU
74 | 899103111R00 | Osazení poklopu s rámem do 150 kg | kus | 7 |  | 0 |  | 0 |  | 0 | 21 | 0 | 0.00702 | 0.05 | 0 | 0 |  | Vlastní | Indiv | 0 | 0 |  | Práce | Běžná |  |  |  | POL1_1
|  | 7 : | [25 empty] | VV | 0
|  | 7 |  | 7 | [23 empty] | VV | 0
SPU
75 | 721242112LP | Lapač střešních splavenin plastový 160 mm (dodávka, montáž) | kus | 9 |  | 0 |  | 0 |  | 0 | 21 | 0 | 0.07663 | 0.69 | 0 | 0 |  | Vlastní | Indiv | 0 | 0 |  | Specifikace | Běžná |  |  |  | POL3_0
|  | 9 : | [25 empty] | VV | 0
|  | 9 |  | 9 | [23 empty] | VV | 0
SPU
76 | 73419417LP | Regulátor odtoku plastový-clona 8,6 l/s, s havar. přepadem, vč.nástavce na kruh.šachtu (dodávka,, montáž, doprava) | kus | 1 |  | 0 |  | 0 |  | 0 | 21 | 0 | 0.10009 | 0.1 | 0 | 0 |  | Vlastní | Indiv | 0 | 0 |  | Specifikace | Běžná |  |  |  | POL3_0
|  | 1 : | [25 empty] | VV | 0
|  | 1 |  | 1 | [23 empty] | VV | 0
SPU
77 | 892591111LP | Kamerová zkouška potrubí a bloků (dodávka, montáž) | m | 152.1 |  | 0 |  | 0 |  | 0 | 21 | 0 | 0 | 0 | 0 | 0 |  | Vlastní | Indiv | 0 | 0 |  | Specifikace | Běžná |  |  |  | POL3_0
|  | 134,5 : | [25 empty] | VV | 0
|  | 17,6 : | [25 empty] | VV | 0
|  | 152,1 |  | 152.1 | [23 empty] | VV | 0
SPU
Díl: | 91 | Doplňující konstrukce a práce na pozemních komunikacích a zpevněných plochách |  |  |  | 0 |  | 0 |  | 0 |  | 0 |  | 0 |  | 0 |  |  |  |  | 0 | [6 empty] | DIL
78 | 919731122R00 | Zarovnání styčné plochy živičné tl. do 10 cm | m | 10.8 |  | 0 |  | 0 |  | 0 | 21 | 0 | 0 | 0 | 0 | 0 |  | Vlastní | Indiv | 0 | 0 |  | Práce | Běžná |  |  |  | POL1_1
|  | 3,9+3,9+1,5+1,5 : | [25 empty] | VV | 0
|  | 10,8 |  | 10.8 | [23 empty] | VV | 0
SPU
Díl: | 93 | Různé dokončovací konstrukce a práce inženýrských staveb |  |  |  | 0 |  | 0 |  | 0 |  | 0 |  | 3.83 |  | 0 |  |  |  |  | 0 | [6 empty] | DIL
79 | 936452115R00 | Výplň potrubí cementopopílkovou suspenzí do DN 300 | m | 30 |  | 0 |  | 0 |  | 0 | 21 | 0 | 0.12751 | 3.83 | 0 | 0 |  | Vlastní | Indiv | 0 | 0 |  | Práce | Běžná |  |  |  | POL1_1
|  | 30 : | [25 empty] | VV | 0
|  | 30 |  | 30 | [23 empty] | VV | 0
SPU
Díl: | H27 | Vedení trubní dálková a přípojná |  |  |  | 0 |  | 0 |  | 0 |  | 0 |  | 0 |  | 0 |  |  |  |  | 0 | [6 empty] | DIL
80 | 998276101R00 | Přesun hmot, trubní vedení plastová, otevř. výkop | t | 627.8617 |  | 0 |  | 0 |  | 0 | 21 | 0 | 0 | 0 | 0 | 0 |  | Vlastní | Indiv | 0 | 0 |  | Práce | Běžná |  |  |  | POL1_1
|  | 611,1136+16,7463+0,0018 : | [25 empty] | VV | 0
|  | 627,8617 |  | 627.86 | [23 empty] | VV | 0
SPU
Díl: | S | Přesuny sutí |  |  |  | 0 |  | 0 |  | 0 |  | 0 |  | 0 |  | 0 |  |  |  |  | 0 | [6 empty] | DIL
81 | 979081111R00 | Odvoz suti a vybour. hmot na skládku do 1 km | t | 12.3589 |  | 0 |  | 0 |  | 0 | 21 | 0 | 0 | 0 | 0 | 0 |  | Vlastní | Indiv | 0 | 0 |  | Práce | Běžná |  |  |  | POL1_1
|  | (0,62624)*2,5 : | [25 empty] | VV | 0
|  | 5,85*(0,24+0,4+0,098)*2,5 : | [25 empty] | VV | 0
|  | 12,35885 |  | 12.36 | [23 empty] | VV | 0
SPU
82 | 979087212R00 | Nakládání suti na dopravní prostředky | t | 12.3589 |  | 0 |  | 0 |  | 0 | 21 | 0 | 0 | 0 | 0 | 0 |  | Vlastní | Indiv | 0 | 0 |  | Práce | Běžná |  |  |  | POL1_1
|  | 12,35885 : | [25 empty] | VV | 0
|  | 12,35885 |  | 12.36 | [23 empty] | VV | 0
SPU
83 | 979093111R00 | Uložení suti na skládku bez zhutnění | t | 12.3589 |  | 0 |  | 0 |  | 0 | 21 | 0 | 0 | 0 | 0 | 0 |  | Vlastní | Indiv | 0 | 0 |  | Práce | Běžná |  |  |  | POL1_1
|  | 12,35885 : | [25 empty] | VV | 0
|  | 12,35885 |  | 12.36 | [23 empty] | VV | 0
SPU
84 | 979990104R00 | Poplatek za skládku suti - beton | t | 1.5656 |  | 0 |  | 0 |  | 0 | 21 | 0 | 0 | 0 | 0 | 0 |  | Vlastní | Indiv | 0 | 0 |  | Práce | Běžná |  |  |  | POL1_1
|  | (0,62624)*2,5 : | [25 empty] | VV | 0
|  | 1,5656 |  | 1.57 | [23 empty] | VV | 0
SPU
85 | 979990113R00 | Poplatek za skládku suti - obalované kam. - asfalt | t | 10.7933 |  | 0 |  | 0 |  | 0 | 21 | 0 | 0 | 0 | 0 | 0 |  | Vlastní | Indiv | 0 | 0 |  | Práce | Běžná |  |  |  | POL1_1
|  | 5,85*(0,24+0,4+0,098)*2,5 : | [25 empty] | VV | 0
|  | 10,79325 |  | 10.79 | [23 empty] | VV | 0
SPU
Díl: | M | Ostatní materiál |  |  |  | 0 |  | 0 |  | 0 |  | 0 |  | 611.13 |  | 0 |  |  |  |  | 0 | [6 empty] | DIL
86 | 59224373.A | Těsnění elastom pro šach díly - DN 1000 | kus | 20 |  | 0 |  | 0 |  | 0 | 21 | 0 | 0.002 | 0.04 | 0 | 0 |  | Vlastní | Indiv | 0 | 0 |  | Práce | Běžná |  |  |  | POL1_9
|  | 20 : | [25 empty] | VV | 0
|  | 20 |  | 20 | [23 empty] | VV | 0
SPU
87 | 28600610LP | Retenční bloky 0,8*0,8*0,66 bez žlábku | kus | 33 |  | 0 |  | 0 |  | 0 | 21 | 0 | 0.001 | 0.03 | 0 | 0 |  | Vlastní | Indiv | 0 | 0 |  | Specifikace | Běžná |  |  |  | POL3_0
|  | 49-16 : | [25 empty] | VV | 0
|  | 33 |  | 33 | [23 empty] | VV | 0
SPU
88 | 28600611LP | Retenční bloky 0,8*0,8*0,66 s rozvodným žlábkem | kus | 16 |  | 0 |  | 0 |  | 0 | 21 | 0 | 0.001 | 0.02 | 0 | 0 |  | Vlastní | Indiv | 0 | 0 |  | Specifikace | Běžná |  |  |  | POL3_0
|  | 16 : | [25 empty] | VV | 0
|  | 16 |  | 16 | [23 empty] | VV | 0
SPU
89 | 28611260LP | Trubka kanalizační SN 8 PVC 160x4,7 | m | 9 |  | 0 |  | 0 |  | 0 | 21 | 0 | 0.00321 | 0.03 | 0 | 0 |  | Vlastní | Indiv | 0 | 0 |  | Specifikace | Běžná |  |  |  | POL3_0
|  | 9 : | [25 empty] | VV | 0
|  | 9 |  | 9 | [23 empty] | VV | 0
SPU
90 | 28614342.LP | Trubka PE korugovaná DN 500 SN4 | m | 3 |  | 0 |  | 0 |  | 0 | 21 | 0 | 0.012 | 0.04 | 0 | 0 |  | Vlastní | Indiv | 0 | 0 |  | Specifikace | Běžná |  |  |  | POL3_0
|  | 1,5+1,5 : | [25 empty] | VV | 0
|  | 3 |  | 3 | [23 empty] | VV | 0
SPU
91 | 286144820LP | Trubka kanalizační PVC SN 12 160mm | m | 49.7 |  | 0 |  | 0 |  | 0 | 21 | 0 | 0.0088 | 0.44 | 0 | 0 |  | Vlastní | Indiv | 0 | 0 |  | Specifikace | Běžná |  |  |  | POL3_0
|  | 49,7 : | [25 empty] | VV | 0
|  | 49,7 |  | 49.7 | [23 empty] | VV | 0
SPU
92 | 286144822LP | Trubka kanalizační PVC SN 12 200mm | m | 16.9 |  | 0 |  | 0 |  | 0 | 21 | 0 | 0.0137 | 0.23 | 0 | 0 |  | Vlastní | Indiv | 0 | 0 |  | Specifikace | Běžná |  |  |  | POL3_0
|  | 16,9 : | [25 empty] | VV | 0
|  | 16,9 |  | 16.9 | [23 empty] | VV | 0
SPU
93 | 286144846LP | Trubka kanalizační PVC SN 12 315mm | m | 67.9 |  | 0 |  | 0 |  | 0 | 21 | 0 | 0.0366 | 2.49 | 0 | 0 |  | Vlastní | Indiv | 0 | 0 |  | Specifikace | Běžná |  |  |  | POL3_0
|  | 67,9 : | [25 empty] | VV | 0
|  | 67,9 |  | 67.9 | [23 empty] | VV | 0
SPU
94 | 28614652.LP | Koleno 45° PVC SN 12 DN 160 | kus | 31 |  | 0 |  | 0 |  | 0 | 21 | 0 | 0 | 0 | 0 | 0 |  | Vlastní | Indiv | 0 | 0 |  | Specifikace | Běžná |  |  |  | POL3_0
|  | 31 : | [25 empty] | VV | 0
|  | 31 |  | 31 | [23 empty] | VV | 0
SPU
95 | 28614681.LP | Odbočka 45° PVC SN 12 200/160 | kus | 2 |  | 0 |  | 0 |  | 0 | 21 | 0 | 0.00331 | 0.01 | 0 | 0 |  | Vlastní | Indiv | 0 | 0 |  | Specifikace | Běžná |  |  |  | POL3_0
|  | 2 : | [25 empty] | VV | 0
|  | 2 |  | 2 | [23 empty] | VV | 0
SPU
96 | 28614682ALP | Odbočka 90° PVC SN 12 200/200 | kus | 1 |  | 0 |  | 0 |  | 0 | 21 | 0 | 0.00384 | 0 | 0 | 0 |  | Vlastní | Indiv | 0 | 0 |  | Specifikace | Běžná |  |  |  | POL3_0
|  | 1 : | [25 empty] | VV | 0
|  | 1 |  | 1 | [23 empty] | VV | 0
SPU
97 | 28614685.LP | Odbočka 45° PVC SN 12 315/160 | kus | 1 |  | 0 |  | 0 |  | 0 | 21 | 0 | 0.00874 | 0.01 | 0 | 0 |  | Vlastní | Indiv | 0 | 0 |  | Specifikace | Běžná |  |  |  | POL3_0
|  | 1 : | [25 empty] | VV | 0
|  | 1 |  | 1 | [23 empty] | VV | 0
SPU
98 | 28614687.LP | Odbočka 45°PVC SN 12 315/200 | kus | 1 |  | 0 |  | 0 |  | 0 | 21 | 0 | 0.00984 | 0.01 | 0 | 0 |  | Vlastní | Indiv | 0 | 0 |  | Specifikace | Běžná |  |  |  | POL3_0
|  | 1 : | [25 empty] | VV | 0
|  | 1 |  | 1 | [23 empty] | VV | 0
SPU
99 | 28614700.LP | Redukce PVC SN 12 200/160 | kus | 1 |  | 0 |  | 0 |  | 0 | 21 | 0 | 0.00073 | 0 | 0 | 0 |  | Vlastní | Indiv | 0 | 0 |  | Specifikace | Běžná |  |  |  | POL3_0
|  | 1 : | [25 empty] | VV | 0
|  | 1 |  | 1 | [23 empty] | VV | 0
SPU
100 | 28614707.LP | Přesuvka PVC SN 12 DN 160 | kus | 6 |  | 0 |  | 0 |  | 0 | 21 | 0 | 0 | 0 | 0 | 0 |  | Vlastní | Indiv | 0 | 0 |  | Specifikace | Běžná |  |  |  | POL3_0
|  | 6 : | [25 empty] | VV | 0
|  | 6 |  | 6 | [23 empty] | VV | 0
SPU
101 | 28651664.A | Koleno kanalizační 160/ 87° PVC (dodávka, doprava) | kus | 2 |  | 0 |  | 0 |  | 0 | 21 | 0 | 0.00092 | 0 | 0 | 0 |  | Vlastní | Indiv | 0 | 0 |  | Specifikace | Běžná |  |  |  | POL3_0
|  | 2 : | [25 empty] | VV | 0
|  | 2 |  | 2 | [23 empty] | VV | 0
SPU
102 | 28651812.A | Přesuvka kanalizační 160 PVC (dodávka, doprava) | kus | 2 |  | 0 |  | 0 |  | 0 | 21 | 0 | 0.00073 | 0 | 0 | 0 |  | Vlastní | Indiv | 0 | 0 |  | Specifikace | Běžná |  |  |  | POL3_0
|  | 2 : | [25 empty] | VV | 0
|  | 2 |  | 2 | [23 empty] | VV | 0
SPU
103 | 2869716931LP | Dno šachtové pro bloky 0,8*0,8*0,66 | kus | 2 |  | 0 |  | 0 |  | 0 | 21 | 0 | 0.015 | 0.03 | 0 | 0 |  | Vlastní | Indiv | 0 | 0 |  | Specifikace | Běžná |  |  |  | POL3_0
|  | 2 : | [25 empty] | VV | 0
|  | 2 |  | 2 | [23 empty] | VV | 0
SPU
104 | 55243346.A | Poklop celolitinový průměr 600 mm, zatížení 40 t | kus | 7 |  | 0 |  | 0 |  | 0 | 21 | 0 | 0.162 | 1.13 | 0 | 0 |  | Vlastní | Indiv | 0 | 0 |  | Specifikace | Běžná |  |  |  | POL3_0
|  | 7 : | [25 empty] | VV | 0
|  | 7 |  | 7 | [23 empty] | VV | 0
SPU
105 | 55244422LP | Poklop litinový DN500, D400 | kus | 2 |  | 0 |  | 0 |  | 0 | 21 | 0 | 0.097 | 0.19 | 0 | 0 |  | Vlastní | Indiv | 0 | 0 |  | Specifikace | Běžná |  |  |  | POL3_0
|  | 2 : | [25 empty] | VV | 0
|  | 2 |  | 2 | [23 empty] | VV | 0
SPU
106 | 583312034LP | Kamenivo těžené frakce 0/4 B | t | 164.4616 |  | 0 |  | 0 |  | 0 | 21 | 0 | 1 | 164.46 | 0 | 0 |  | Vlastní | Indiv | 0 | 0 |  | Specifikace | Běžná |  |  |  | POL3_0
|  | (80,53+17,95)*1,67 : | [25 empty] | VV | 0
|  | 164,4616 |  | 164.46 | [23 empty] | VV | 0
SPU
107 | 583318036LP | Kamenivo těžené frakce 16/32 D | t | 416.2976 |  | 0 |  | 0 |  | 0 | 21 | 0 | 1 | 416.3 | 0 | 0 |  | Vlastní | Indiv | 0 | 0 |  | Specifikace | Běžná |  |  |  | POL3_0
|  | (243,70-77+82,58)*1,67 : | [25 empty] | VV | 0
|  | 416,2976 |  | 416.3 | [23 empty] | VV | 0
SPU
108 | 58922207 | Beton C 12/15 (B 15) -podkladní | m3 | 1.575 |  | 0 |  | 0 |  | 0 | 21 | 0 | 2.5 | 3.94 | 0 | 0 |  | Vlastní | Indiv | 0 | 0 |  | Specifikace | Běžná |  |  |  | POL3_0
|  | (1,5*1,5*0,1)*7 : | [25 empty] | VV | 0
|  | 1,575 |  | 1.57 | [23 empty] | VV | 0
SPU
109 | 59224175 | Prstenec vyrovnávací 63/60 | kus | 3 |  | 0 |  | 0 |  | 0 | 21 | 0 | 0.039 | 0.12 | 0 | 0 |  | Vlastní | Indiv | 0 | 0 |  | Specifikace | Běžná |  |  |  | POL3_0
|  | 3 : | [25 empty] | VV | 0
|  | 3 |  | 3 | [23 empty] | VV | 0
SPU
110 | 59224176 | Prstenec vyrovnávací 63/80 | kus | 2 |  | 0 |  | 0 |  | 0 | 21 | 0 | 0.051 | 0.1 | 0 | 0 |  | Vlastní | Indiv | 0 | 0 |  | Specifikace | Běžná |  |  |  | POL3_0
|  | 2 : | [25 empty] | VV | 0
|  | 2 |  | 2 | [23 empty] | VV | 0
SPU
111 | 59224177 | Prstenec vyrovnávací 63/100 | kus | 6 |  | 0 |  | 0 |  | 0 | 21 | 0 | 0.068 | 0.41 | 0 | 0 |  | Vlastní | Indiv | 0 | 0 |  | Specifikace | Běžná |  |  |  | POL3_0
|  | 6 : | [25 empty] | VV | 0
|  | 6 |  | 6 | [23 empty] | VV | 0
SPU
112 | 59224177.A | Prstenec vyrovnávací 63/120 | kus | 2 |  | 0 |  | 0 |  | 0 | 21 | 0 | 0.08 | 0.16 | 0 | 0 |  | Vlastní | Indiv | 0 | 0 |  | Specifikace | Běžná |  |  |  | POL3_0
|  | 2 : | [25 empty] | VV | 0
|  | 2 |  | 2 | [23 empty] | VV | 0
SPU
113 | 59224353.A | Konus šachetní 100-63/58/12 | kus | 5 |  | 0 |  | 0 |  | 0 | 21 | 0 | 0.585 | 2.93 | 0 | 0 |  | Vlastní | Indiv | 0 | 0 |  | Specifikace | Běžná |  |  |  | POL3_0
|  | 5 : | [25 empty] | VV | 0
|  | 5 |  | 5 | [23 empty] | VV | 0
SPU
114 | 59224354 | Deska zákrytová 100-63/17 | kus | 2 |  | 0 |  | 0 |  | 0 | 21 | 0 | 0.43 | 0.86 | 0 | 0 |  | Vlastní | Indiv | 0 | 0 |  | Specifikace | Běžná |  |  |  | POL3_0
|  | 2 : | [25 empty] | VV | 0
|  | 2 |  | 2 | [23 empty] | VV | 0
SPU
115 | 59224356.A | Skruž šachetní 100/25/12 | kus | 4 |  | 0 |  | 0 |  | 0 | 21 | 0 | 0.25 | 1 | 0 | 0 |  | Vlastní | Indiv | 0 | 0 |  | Specifikace | Běžná |  |  |  | POL3_0
|  | 4 : | [25 empty] | VV | 0
|  | 4 |  | 4 | [23 empty] | VV | 0
SPU
116 | 59224359.A | Skruž šachetní 100/50/12 | kus | 2 |  | 0 |  | 0 |  | 0 | 21 | 0 | 0.5 | 1 | 0 | 0 |  | Vlastní | Indiv | 0 | 0 |  | Specifikace | Běžná |  |  |  | POL3_0
|  | 2 : | [25 empty] | VV | 0
|  | 2 |  | 2 | [23 empty] | VV | 0
SPU
117 | 59224362.A | Skruž šachetní 100/100/12 | kus | 7 |  | 0 |  | 0 |  | 0 | 21 | 0 | 1 | 7 | 0 | 0 |  | Vlastní | Indiv | 0 | 0 |  | Specifikace | Běžná |  |  |  | POL3_0
|  | 7 : | [25 empty] | VV | 0
|  | 7 |  | 7 | [23 empty] | VV | 0
SPU
118 | 59224367.LP | Dno šachetní 100/468 KOM tl.15 cm. jednolité (dodáv, doprava) | kus | 1 |  | 0 |  | 0 |  | 0 | 21 | 0 | 1.16 | 1.16 | 0 | 0 |  | Vlastní | Indiv | 0 | 0 |  | Specifikace | Běžná |  |  |  | POL3_0
|  | 1 : | [25 empty] | VV | 0
|  | 1 |  | 1 | [23 empty] | VV | 0
SPU
119 | 59224369.LP | Dno šachetní atyp.(rovné dno) 100/522 KOM tl.15 cm. jednolité (dodáv, doprava) | kus | 1 |  | 0 |  | 0 |  | 0 | 21 | 0 | 1.16 | 1.16 | 0 | 0 |  | Vlastní | Indiv | 0 | 0 |  | Specifikace | Běžná |  |  |  | POL3_0
|  | 1 : | [25 empty] | VV | 0
|  | 1 |  | 1 | [23 empty] | VV | 0
SPU
120 | 59224370.LP | Dno šachetní 100/522 KOM tl.15 cm. jednolité (dodáv, doprava) | kus | 5 |  | 0 |  | 0 |  | 0 | 21 | 0 | 1.16 | 5.8 | 0 | 0 |  | Vlastní | Indiv | 0 | 0 |  | Specifikace | Běžná |  |  |  | POL3_0
|  | 5 : | [25 empty] | VV | 0
|  | 5 |  | 5 | [23 empty] | VV | 0
SPU
121 | 69366198LP | Souvrství - geotextilie 400 g/m2-PVC 1,5 mm-geotextílie 400 g/m2 | m2 | 86.4 |  | 0 |  | 0 |  | 0 | 21 | 0 | 0.0003 | 0.03 | 0 | 0 |  | Vlastní | Indiv | 0 | 0 |  | Specifikace | Běžná |  |  |  | POL3_0
|  | 86,4 : | [25 empty] | VV | 0
|  | 86,4 |  | 86.4 | [23 empty] | VV | 0
SPU
Díl: | M46 | Zemní práce při montážích |  |  |  | 0 |  | 0 |  | 0 |  | 0 |  | 0 |  | 0 |  |  |  |  | 0 | [6 empty] | DIL
122 | 460921102LP | Geodetické zaměření nového potrubí doložené geometrickým plánem v tištěné a digitální, podobě(dodávka, doprava, mzdy) | m | 169.7 |  | 0 |  | 0 |  | 0 | 21 | 0 | 0 | 0 | 0 | 0 |  | Vlastní | Indiv | 0 | 0 |  | OPN | Běžná |  |  |  | POL13_0
|  | 134,5 : | [25 empty] | VV | 0
|  | 17,6+17,6 : | [25 empty] | VV | 0
|  | 169,7 |  | 169.7 | [23 empty] | VV | 0
SPU
[26 empty] | 12 | 21 | DPH
| Celkem |  |  |  |  | 0 | [19 empty] | 0 | 0 | SUM
END
Note on S6: Jedná se o informaci, zda se jedná o položku, která je do rozpočtu zadána z cenové soustavy RTS, nebo vlastní.
Note on T6: Jedná se o název CÚ, která je zadána u položky rozpočtu

## IO06 IO06 Pol
Položkový soupis prací a dodávek | [27 empty] | #TypZaznamu#
S: | TOMIC/N1099_X | NEMOCNICE PÍSEK, a.s. - MODERNIZACE URGENTNÍHO PŘÍJMU_11_2025 | [25 empty] | STA
O: | IO06 | PŘELOŽKY SILNOPROUDU | [22 empty] | ING |  |  | OBJ
R: | IO06 | PŘELOŽKY SILNOPROUDU | [25 empty] | ROZ
P.č. | Číslo položky | Název položky | MJ | Množství | Cena / MJ | Celkem | Dodávka | Dodávka celk. | Montáž | Montáž celk. | DPH | Cena s DPH | Hmotnost / MJ | Hmotnost celk.(t) | Dem. hmotnost / MJ | Dem. hmotnost celk.(t) | Ceník | Cen. soustava / platnost | Cenová úroveň | Nhod / MJ | Nhod celk. | Dodavatel | Typ položky | Stav položky
Díl: | M21_1 | PŘELOŽKY STÁVAJÍCÍ KABELŮ , PŘEPOJENÍ CH. JEDNOTKY |  |  |  | 0 |  | 0 |  | 0 |  | 0 |  | 0 |  | 0 |  |  |  |  | 0 | [6 empty] | DIL
1 | 5 | ukončení kabelu v zařízení | ks | 2 |  | 0 |  | 0 |  | 0 | 21 | 0 | 0 | 0 | 0 | 0 |  | Vlastní | Indiv | 0 | 0 |  | Práce | Běžná |  |  |  | POL1_1
SPU
2 | 6 | mont. práce , ukončení , zapojení , přepojení , zajištění beznap stavu | kpt | 1 |  | 0 |  | 0 |  | 0 | 21 | 0 | 0 | 0 | 0 | 0 |  | Vlastní | Indiv | 0 | 0 |  | Práce | Běžná |  |  |  | POL1_1
SPU
3 | 8 | montáž kabelů do CYKY 150 mm | m | 30 |  | 0 |  | 0 |  | 0 | 21 | 0 | 0 | 0 | 0 | 0 |  | Vlastní | Indiv | 0 | 0 |  | Práce | Běžná |  |  |  | POL1_1
SPU
4 | 9 | zemní práce - kabel rýha 600x1000 , pískové lože , zához a hutnění kabelové rýhy ,, provizorní úprva terénu | m | 30 |  | 0 |  | 0 |  | 0 | 21 | 0 | 0 | 0 | 0 | 0 |  | Vlastní | Indiv | 0 | 0 |  | Práce | Běžná |  |  |  | POL1_1
SPU
5 | 1 | kabelové spojky do 240 mm2 | ks | 2 |  | 0 |  | 0 |  | 0 | 21 | 0 | 0 | 0 | 0 | 0 |  | Vlastní | Indiv | 0 | 0 |  | Specifikace | Běžná |  |  |  | POL3_0
SPU
6 | 10 | vytyčení stávajících sítí | m | 30 |  | 0 |  | 0 |  | 0 | 21 | 0 | 0 | 0 | 0 | 0 |  | Vlastní | Indiv | 0 | 0 |  | Specifikace | Běžná |  |  |  | POL3_0
SPU
7 | 2 | kabel CYKY 3x150+70 D+M | m | 12 |  | 0 |  | 0 |  | 0 | 21 | 0 | 0 | 0 | 0 | 0 |  | Vlastní | Indiv | 0 | 0 |  | Specifikace | Běžná |  |  |  | POL3_0
SPU
8 | 3 | zemnicí pásek FeZn 4x30 | m | 12 |  | 0 |  | 0 |  | 0 | 21 | 0 | 0 | 0 | 0 | 0 |  | Vlastní | Indiv | 0 | 0 |  | Specifikace | Běžná |  |  |  | POL3_0
SPU
9 | 4 | El chránička 110 | m | 12 |  | 0 |  | 0 |  | 0 | 21 | 0 | 0 | 0 | 0 | 0 |  | Vlastní | Indiv | 0 | 0 |  | Specifikace | Běžná |  |  |  | POL3_0
SPU
10 | 7 | el chráničky dělené KOPOHALF 100 | m | 30 |  | 0 |  | 0 |  | 0 | 21 | 0 | 0 | 0 | 0 | 0 |  | Vlastní | Indiv | 0 | 0 |  | Specifikace | Běžná |  |  |  | POL3_0
SPU
Díl: | M21_3 | Napojení el závor |  |  |  | 0 |  | 0 |  | 0 |  | 0 |  | 0 |  | 0 |  |  |  |  | 0 | [6 empty] | DIL
11 | 1 | doplnění rozvaděče kombin chránič In 16A/ 1/ B/ 0,03A | ks | 2 |  | 0 |  | 0 |  | 0 | 21 | 0 | 0 | 0 | 0 | 0 |  | Vlastní | Indiv | 0 | 0 |  | Práce | Běžná |  |  |  | POL1_1
SPU
12 | 10. | ochranný nátěr spojů uzemnění | ks | 8 |  | 0 |  | 0 |  | 0 | 21 | 0 | 0 | 0 | 0 | 0 |  | Vlastní | Indiv | 0 | 0 |  | Práce | Běžná |  |  |  | POL1_1
SPU
13 | 11. | napojení , zkoušky , zprovoznění | hod | 4 |  | 0 |  | 0 |  | 0 | 21 | 0 | 0 | 0 | 0 | 0 |  | Vlastní | Indiv | 0 | 0 |  | Práce | Běžná |  |  |  | POL1_1
SPU
14 | 2. | úprava rozvaděče , propojení , | ks | 2 |  | 0 |  | 0 |  | 0 | 21 | 0 | 0 | 0 | 0 | 0 |  | Vlastní | Indiv | 0 | 0 |  | Práce | Běžná |  |  |  | POL1_1
SPU
15 | 7. | ukončení kabelu ve svorkovnici el zažízení | ks | 4 |  | 0 |  | 0 |  | 0 | 21 | 0 | 0 | 0 | 0 | 0 |  | Vlastní | Indiv | 0 | 0 |  | Práce | Běžná |  |  |  | POL1_1
SPU
16 | 3. | CYKY 3x2,5 | m | 200 |  | 0 |  | 0 |  | 0 | 21 | 0 | 0 | 0 | 0 | 0 |  | Vlastní | Indiv | 0 | 0 |  | R-položka | Běžná |  |  |  | POL12_0
SPU
17 | 4. | lišta plastová LH20 | m | 100 |  | 0 |  | 0 |  | 0 | 21 | 0 | 0 | 0 | 0 | 0 |  | Vlastní | Indiv | 0 | 0 |  | R-položka | Běžná |  |  |  | POL12_0
SPU
18 | 5. | El instalační chránička 25 | m | 100 |  | 0 |  | 0 |  | 0 | 21 | 0 | 0 | 0 | 0 | 0 |  | Vlastní | Indiv | 0 | 0 |  | R-položka | Běžná |  |  |  | POL12_0
SPU
19 | 6. | zednické práce zhotovení průrazů do 3x3 tl 30cm | ks | 10 |  | 0 |  | 0 |  | 0 | 21 | 0 | 0 | 0 | 0 | 0 |  | Vlastní | Indiv | 0 | 0 |  | R-položka | Běžná |  |  |  | POL12_0
SPU
20 | 8. | zemnicí drát FeZn8 | m | 20 |  | 0 |  | 0 |  | 0 | 21 | 0 | 0 | 0 | 0 | 0 |  | Vlastní | Indiv | 0 | 0 |  | R-položka | Běžná |  |  |  | POL12_0
SPU
21 | 9. | zemnicí svorky | ks | 8 |  | 0 |  | 0 |  | 0 | 21 | 0 | 0 | 0 | 0 | 0 |  | Vlastní | Indiv | 0 | 0 |  | Specifikace | Běžná |  |  |  | POL3_0
SPU
22 | 2 | zemní práce - kabel rýky 40x80 , pískové lože , chránička DN50, zához kabel rýhy , hutnění | m | 24 |  | 0 |  | 0 |  | 0 | 21 | 0 | 0 | 0 | 0 | 0 |  | Vlastní | Indiv | 0 | 0 |  | R-položka | Běžná |  |  |  | POL12_1
SPU
Díl: | M21_B | PŘÍPOJKA NN |  |  |  | 0 |  | 0 |  | 0 |  | 0 |  | 0 |  | 0 |  |  |  |  | 0 | [6 empty] | DIL
23 | 10 | zemní práce kabel rýha 60x80 cm | m | 120 |  | 0 |  | 0 |  | 0 | 21 | 0 | 0 | 0 | 0 | 0 |  | Vlastní | Indiv | 0 | 0 |  | Práce | Běžná |  |  |  | POL1_1
SPU
24 | 12 | zához kabel rýhy , hutnění | m2 | 60 |  | 0 |  | 0 |  | 0 | 21 | 0 | 0 | 0 | 0 | 0 |  | Vlastní | Indiv | 0 | 0 |  | Práce | Běžná |  |  |  | POL1_1
SPU
25 | 13 | řezání asfat povrchu | m | 12 |  | 0 |  | 0 |  | 0 | 21 | 0 | 0 | 0 | 0 | 0 |  | Vlastní | Indiv | 0 | 0 |  | Práce | Běžná |  |  |  | POL1_1
SPU
26 | 14 | Výkop kabel rýha tř 5 - vozovka š-0,5m hl 1m | m | 6 |  | 0 |  | 0 |  | 0 | 21 | 0 | 0 | 0 | 0 | 0 |  | Vlastní | Indiv | 0 | 0 |  | Práce | Běžná |  |  |  | POL1_1
SPU
27 | 15 | Zához kabel rýhy hutnění | m | 6 |  | 0 |  | 0 |  | 0 | 21 | 0 | 0 | 0 | 0 | 0 |  | Vlastní | Indiv | 0 | 0 |  | Práce | Běžná |  |  |  | POL1_1
SPU
28 | 17 | provizorní teréní úprava | m2 | 60 |  | 0 |  | 0 |  | 0 | 21 | 0 | 0 | 0 | 0 | 0 |  | Vlastní | Indiv | 0 | 0 |  | Práce | Běžná |  |  |  | POL1_1
SPU
29 | 2 | ukončení kabelů a zapojení | ks | 4 |  | 0 |  | 0 |  | 0 | 21 | 0 | 0 | 0 | 0 | 0 |  | Vlastní | Indiv | 0 | 0 |  | Práce | Běžná |  |  |  | POL1_1
SPU
30 | 1 | kabel AYKY 3x 150 +70 D+M | m | 420 |  | 0 |  | 0 |  | 0 | 21 | 0 | 0 | 0 | 0 | 0 |  | Vlastní | Indiv | 0 | 0 |  | R-položka | Běžná |  |  |  | POL12_0
SPU
31 | 11 | folie výstražná š 33 | m | 120 |  | 0 |  | 0 |  | 0 | 21 | 0 | 0 | 0 | 0 | 0 |  | Vlastní | Indiv | 0 | 0 |  | Specifikace | Běžná |  |  |  | POL3_0
SPU
32 | 16 | provizor úprava vozovky | m2 | 12 |  | 0 |  | 0 |  | 0 | 21 | 0 | 0 | 0 | 0 | 0 |  | Vlastní | Indiv | 0 | 0 |  | Specifikace | Běžná |  |  |  | POL3_0
SPU
33 | 3. | zemnicí pásek FeZn 4x30 D+M | m | 200 |  | 0 |  | 0 |  | 0 | 21 | 0 | 0 | 0 | 0 | 0 |  | Vlastní | Indiv | 0 | 0 |  | Specifikace | Běžná |  |  |  | POL3_0
SPU
34 | 4. | el chráničky 110 D+M | m | 300 |  | 0 |  | 0 |  | 0 | 21 | 0 | 0 | 0 | 0 | 0 |  | Vlastní | Indiv | 0 | 0 |  | Specifikace | Běžná |  |  |  | POL3_0
SPU
35 | 5. | kabel. rošt š 250 | m | 60 |  | 0 |  | 0 |  | 0 | 21 | 0 | 0 | 0 | 0 | 0 |  | Vlastní | Indiv | 0 | 0 |  | Specifikace | Běžná |  |  |  | POL3_0
SPU
36 | 6. | kabel. žlab 200x 50 | m | 20 |  | 0 |  | 0 |  | 0 | 21 | 0 | 0 | 0 | 0 | 0 |  | Vlastní | Indiv | 0 | 0 |  | Specifikace | Běžná |  |  |  | POL3_0
SPU
37 | 7. | kabel kanál ( žlab) požárně odolný EI 30 - PROMAT - 150x100 mm | m | 6 |  | 0 |  | 0 |  | 0 | 21 | 0 | 0 | 0 | 0 | 0 |  | Vlastní | Indiv | 0 | 0 |  | Specifikace | Běžná |  |  |  | POL3_0
SPU
38 | 8. | Skříň přípojková SS100/NVE1P 1x sada poj. spodků vel. 00 včetně pojistky 160A/3 | ks | 1 |  | 0 |  | 0 |  | 0 | 21 | 0 | 0 | 0 | 0 | 0 |  | Vlastní | Indiv | 0 | 0 |  | Specifikace | Běžná |  |  |  | POL3_0
SPU
39 | 9 | stavební pomocné práce - průrazy základen | ks | 2 |  | 0 |  | 0 |  | 0 | 21 | 0 | 0 | 0 | 0 | 0 |  | Vlastní | Indiv | 0 | 0 |  | Specifikace | Běžná |  |  |  | POL3_0
SPU
40 | 9 | úprava rozvaděče RH ( energocentrum) výměna jističů , 250 A | ks | 1 |  | 0 |  | 0 |  | 0 | 21 | 0 | 0 | 0 | 0 | 0 |  | Vlastní | Indiv | 0 | 0 |  | R-položka | Běžná |  |  |  | POL12_1
SPU
Díl: | M21_HZS | Elektro - práce v HZS |  |  |  | 0 |  | 0 |  | 0 |  | 0 |  | 0 |  | 0 |  |  |  |  | 0 | [6 empty] | DIL
41 | 1 | vytičení inž. sítí | kpt | 1 |  | 0 |  | 0 |  | 0 | 21 | 0 | 0 | 0 | 0 | 0 |  | Vlastní | Indiv | 0 | 0 |  | R-položka | Běžná |  |  |  | POL12_0
SPU
42 | 3. | vyhotovedení polohopisného plánu | ks | 1 |  | 0 |  | 0 |  | 0 | 21 | 0 | 0 | 0 | 0 | 0 |  | Vlastní | Indiv | 0 | 0 |  | R-položka | Běžná |  |  |  | POL12_0
SPU
43 | 5. | vyhotovení projektu skutečného provedení | kpt | 1 |  | 0 |  | 0 |  | 0 | 21 | 0 | 0 | 0 | 0 | 0 |  | Vlastní | Indiv | 0 | 0 |  | R-položka | Běžná |  |  |  | POL12_0
SPU
44 | 6. | vedlejší náklady | kpt | 1 |  | 0 |  | 0 |  | 0 | 21 | 0 | 0 | 0 | 0 | 0 |  | Vlastní | Indiv | 0 | 0 |  | R-položka | Běžná |  |  |  | POL12_0
SPU
45 | 2. | koordinace sítí a provoz investora | kpt | 1 |  | 0 |  | 0 |  | 0 | 21 | 0 | 0 | 0 | 0 | 0 |  | Vlastní | Indiv | 0 | 0 |  | Specifikace | Běžná |  |  |  | POL3_0
SPU
46 | 4. | geodetické vytýčení kabel vedení podzemeního | m | 100 |  | 0 |  | 0 |  | 0 | 21 | 0 | 0 | 0 | 0 | 0 |  | Vlastní | Indiv | 0 | 0 |  | OPN | Běžná |  |  |  | POL13_0
SPU
[26 empty] | 12 | 21 | DPH
| Celkem |  |  |  |  | 0 | [19 empty] | 0 | 0 | SUM
END
Note on S6: Jedná se o informaci, zda se jedná o položku, která je do rozpočtu zadána z cenové soustavy RTS, nebo vlastní.
Note on T6: Jedná se o název CÚ, která je zadána u položky rozpočtu

## IO07 IO07 Pol
Položkový soupis prací a dodávek | [27 empty] | #TypZaznamu#
S: | TOMIC/N1099_X | NEMOCNICE PÍSEK, a.s. - MODERNIZACE URGENTNÍHO PŘÍJMU_11_2025 | [25 empty] | STA
O: | IO07 | PŘELOŽKY SLABOPROUDU | [22 empty] | ING |  |  | OBJ
R: | IO07 | PŘELOŽKY SLABOPROUDU | [25 empty] | ROZ
P.č. | Číslo položky | Název položky | MJ | Množství | Cena / MJ | Celkem | Dodávka | Dodávka celk. | Montáž | Montáž celk. | DPH | Cena s DPH | Hmotnost / MJ | Hmotnost celk.(t) | Dem. hmotnost / MJ | Dem. hmotnost celk.(t) | Ceník | Cen. soustava / platnost | Cenová úroveň | Nhod / MJ | Nhod celk. | Dodavatel | Typ položky | Stav položky
Díl: | M21_11 | NOSNÝ MATERIÁL |  |  |  | 0 |  | 0 |  | 0 |  | 0 |  | 0 |  | 0 |  |  |  |  | 0 | [6 empty] | DIL
1 | Pol__0001 | TRUBKA TUHÁ PVC 320N ?25mm | m | 45 |  | 0 |  | 0 |  | 0 | 21 | 0 | 0 | 0 | 0 | 0 |  | Vlastní | Indiv | 0 | 0 |  | Práce | Běžná |  |  |  | POL1_1
SPU
2 | Pol__0002 | PŘÍCHYTKY TRUBEK | ks | 45 |  | 0 |  | 0 |  | 0 | 21 | 0 | 0 | 0 | 0 | 0 |  | Vlastní | Indiv | 0 | 0 |  | Práce | Běžná |  |  |  | POL1_1
SPU
3 | Pol__0003 | Optický kabel SM 48vl. 9/ 125µm, LS0H | m | 224.25 |  | 0 |  | 0 |  | 0 | 21 | 0 | 0 | 0 | 0 | 0 |  | Vlastní | Indiv | 0 | 0 |  | Práce | Běžná |  |  |  | POL1_1
SPU
4 | Pol__0004 | Kabel 10x2x0,5 stíněný třída reakce na oheň B2(ca)s1d1 - volně uložen | m | 565.8 |  | 0 |  | 0 |  | 0 | 21 | 0 | 0 | 0 | 0 | 0 |  | Vlastní | Indiv | 0 | 0 |  | Práce | Běžná |  |  |  | POL1_1
SPU
5 | Pol__0005 | Kabel U/UTP 4-pár kat. 6, F(ca) dvojitý plášť, zemní kabel | m | 174 |  | 0 |  | 0 |  | 0 | 21 | 0 | 0 | 0 | 0 | 0 |  | Vlastní | Indiv | 0 | 0 |  | Práce | Běžná |  |  |  | POL1_1
SPU
6 | Pol__0006 | Rozvodnice pro 100 tel. párů, vnitrni | ks | 1 |  | 0 |  | 0 |  | 0 | 21 | 0 | 0 | 0 | 0 | 0 |  | Vlastní | Indiv | 0 | 0 |  | Práce | Běžná |  |  |  | POL1_1
SPU
7 | Pol__0007 | Nosník svorkovnic | ks | 1 |  | 0 |  | 0 |  | 0 | 21 | 0 | 0 | 0 | 0 | 0 |  | Vlastní | Indiv | 0 | 0 |  | Práce | Běžná |  |  |  | POL1_1
SPU
8 | Pol__0008 | Zářez. propoj. svorkovnice 2x10 | ks | 10 |  | 0 |  | 0 |  | 0 | 21 | 0 | 0 | 0 | 0 | 0 |  | Vlastní | Indiv | 0 | 0 |  | Práce | Běžná |  |  |  | POL1_1
SPU
9 | Pol__0009 | Montážní rám pro 10 pozic | ks | 1 |  | 0 |  | 0 |  | 0 | 21 | 0 | 0 | 0 | 0 | 0 |  | Vlastní | Indiv | 0 | 0 |  | Práce | Běžná |  |  |  | POL1_1
SPU
10 | Pol__0010 | Bleskojistka | ks | 100 |  | 0 |  | 0 |  | 0 | 21 | 0 | 0 | 0 | 0 | 0 |  | Vlastní | Indiv | 0 | 0 |  | Práce | Běžná |  |  |  | POL1_1
SPU
11 | Pol__0011 | Páska stahovací | ks | 690 |  | 0 |  | 0 |  | 0 | 21 | 0 | 0 | 0 | 0 | 0 |  | Vlastní | Indiv | 0 | 0 |  | Práce | Běžná |  |  |  | POL1_1
SPU
12 | Pol__0012 | Příchytka stahovacích pásek | ks | 690 |  | 0 |  | 0 |  | 0 | 21 | 0 | 0 | 0 | 0 | 0 |  | Vlastní | Indiv | 0 | 0 |  | Práce | Běžná |  |  |  | POL1_1
SPU
13 | Pol__0013 | Hmoždinka ?6mm vč. vrutu | ks | 690 |  | 0 |  | 0 |  | 0 | 21 | 0 | 0 | 0 | 0 | 0 |  | Vlastní | Indiv | 0 | 0 |  | Práce | Běžná |  |  |  | POL1_1
SPU
14 | Pol__0014 | Lišta vkládací bezhalogenová 40x20mm | ks | 50 |  | 0 |  | 0 |  | 0 | 21 | 0 | 0 | 0 | 0 | 0 |  | Vlastní | Indiv | 0 | 0 |  | Práce | Běžná |  |  |  | POL1_1
SPU
15 | Pol__0015 | Kabelový žlab kovový 125/50 | m | 65 |  | 0 |  | 0 |  | 0 | 21 | 0 | 0 | 0 | 0 | 0 |  | Vlastní | Indiv | 0 | 0 |  | Práce | Běžná |  |  |  | POL1_1
SPU
16 | Pol__0016 | Víko žlabu 125/50 | m | 65 |  | 0 |  | 0 |  | 0 | 21 | 0 | 0 | 0 | 0 | 0 |  | Vlastní | Indiv | 0 | 0 |  | Práce | Běžná |  |  |  | POL1_1
SPU
17 | Pol__0017 | Nosnik "125" | ks | 65 |  | 0 |  | 0 |  | 0 | 21 | 0 | 0 | 0 | 0 | 0 |  | Vlastní | Indiv | 0 | 0 |  | Práce | Běžná |  |  |  | POL1_1
SPU
18 | Pol__0018 | Koleno "125" | ks | 2 |  | 0 |  | 0 |  | 0 | 21 | 0 | 0 | 0 | 0 | 0 |  | Vlastní | Indiv | 0 | 0 |  | Práce | Běžná |  |  |  | POL1_1
SPU
19 | Pol__0019 | Koleno "125" - víko | ks | 2 |  | 0 |  | 0 |  | 0 | 21 | 0 | 0 | 0 | 0 | 0 |  | Vlastní | Indiv | 0 | 0 |  | Práce | Běžná |  |  |  | POL1_1
SPU
20 | Pol__0020 | Kabelový žlab kovový 250/50 | m | 16 |  | 0 |  | 0 |  | 0 | 21 | 0 | 0 | 0 | 0 | 0 |  | Vlastní | Indiv | 0 | 0 |  | Práce | Běžná |  |  |  | POL1_1
SPU
21 | Pol__0021 | Víko žlabu 250/50 | m | 16 |  | 0 |  | 0 |  | 0 | 21 | 0 | 0 | 0 | 0 | 0 |  | Vlastní | Indiv | 0 | 0 |  | Práce | Běžná |  |  |  | POL1_1
SPU
22 | Pol__0022 | Nosnik "250" | ks | 16 |  | 0 |  | 0 |  | 0 | 21 | 0 | 0 | 0 | 0 | 0 |  | Vlastní | Indiv | 0 | 0 |  | Práce | Běžná |  |  |  | POL1_1
SPU
23 | Pol__0023 | Odbočka "125/50" | ks | 1 |  | 0 |  | 0 |  | 0 | 21 | 0 | 0 | 0 | 0 | 0 |  | Vlastní | Indiv | 0 | 0 |  | Práce | Běžná |  |  |  | POL1_1
SPU
24 | Pol__0024 | Odbočka "250/50" | ks | 1 |  | 0 |  | 0 |  | 0 | 21 | 0 | 0 | 0 | 0 | 0 |  | Vlastní | Indiv | 0 | 0 |  | Práce | Běžná |  |  |  | POL1_1
SPU
25 | Pol__0025 | Spojovaci mater. 100ks (srouby,matice) | ks | 4.05 |  | 0 |  | 0 |  | 0 | 21 | 0 | 0 | 0 | 0 | 0 |  | Vlastní | Indiv | 0 | 0 |  | Práce | Běžná |  |  |  | POL1_1
SPU
26 | Pol__0026 | Spojka | ks | 40.5 |  | 0 |  | 0 |  | 0 | 21 | 0 | 0 | 0 | 0 | 0 |  | Vlastní | Indiv | 0 | 0 |  | Práce | Běžná |  |  |  | POL1_1
SPU
27 | Pol__0027 | teplem smrštitelná zesílená spojka pro netlakované kabely | ks | 1 |  | 0 |  | 0 |  | 0 | 21 | 0 | 0 | 0 | 0 | 0 |  | Vlastní | Indiv | 0 | 0 |  | Práce | Běžná |  |  |  | POL1_1
SPU
28 | Pol__0028 | konektor pro spojení jednotlivých žil ve spojce | ks | 100 |  | 0 |  | 0 |  | 0 | 21 | 0 | 0 | 0 | 0 | 0 |  | Vlastní | Indiv | 0 | 0 |  | Práce | Běžná |  |  |  | POL1_1
SPU
29 | Pol__0029 | Nálepky k označování a popisu kabelů (500ks) | ks | 1 |  | 0 |  | 0 |  | 0 | 21 | 0 | 0 | 0 | 0 | 0 |  | Vlastní | Indiv | 0 | 0 |  | Práce | Běžná |  |  |  | POL1_1
SPU
30 | Pol__0030 | Sdělovací kabel TCEPKPFLE 25x4x0,6 vč. položení | m | 224 |  | 0 |  | 0 |  | 0 | 21 | 0 | 0 | 0 | 0 | 0 |  | Vlastní | Indiv | 0 | 0 |  | Práce | Běžná |  |  |  | POL1_1
SPU
31 | Pol__0031 | Sdělovací kabel TCEPKPFLE 50x4x0,6 vč. položení | m | 16 |  | 0 |  | 0 |  | 0 | 21 | 0 | 0 | 0 | 0 | 0 |  | Vlastní | Indiv | 0 | 0 |  | Práce | Běžná |  |  |  | POL1_1
SPU
32 | Pol__0032 | Mikrotrubička 14/10, zodolněná, modrá | m | 184 |  | 0 |  | 0 |  | 0 | 21 | 0 | 0 | 0 | 0 | 0 |  | Vlastní | Indiv | 0 | 0 |  | Práce | Běžná |  |  |  | POL1_1
SPU
33 | Pol__0033 | Kabelová chránička ?40mm | m | 23 |  | 0 |  | 0 |  | 0 | 21 | 0 | 0 | 0 | 0 | 0 |  | Vlastní | Indiv | 0 | 0 |  | Práce | Běžná |  |  |  | POL1_1
SPU
34 | Pol__0034 | Kabelová chránička dělený ?100mm | m | 28 |  | 0 |  | 0 |  | 0 | 21 | 0 | 0 | 0 | 0 | 0 |  | Vlastní | Indiv | 0 | 0 |  | Práce | Běžná |  |  |  | POL1_1
SPU
35 | Pol__0036 | Složka - B, podružný materiál t.j. 3% z "A" | ks | 1 |  | 0 |  | 0 |  | 0 | 21 | 0 | 0 | 0 | 0 | 0 |  | Vlastní | Indiv | 0 | 0 |  | Práce | Běžná |  |  |  | POL1_1
SPU
Díl: | M21_12 | C - 2 2 M - ZAŘÍZENÍ |  |  |  | 0 |  | 0 |  | 0 |  | 0 |  | 0 |  | 0 |  |  |  |  | 0 | [6 empty] | DIL
36 | Pol__0041 | Forma kabelová do 20x2 | ks | 6 |  | 0 |  | 0 |  | 0 | 21 | 0 | 0 | 0 | 0 | 0 |  | Vlastní | Indiv | 0 | 0 |  | Práce | Běžná |  |  |  | POL1_1
SPU
37 | Pol__0042 | -S Forma kabelová 100x2 | ks | 2 |  | 0 |  | 0 |  | 0 | 21 | 0 | 0 | 0 | 0 | 0 |  | Vlastní | Indiv | 0 | 0 |  | Práce | Běžná |  |  |  | POL1_1
SPU
Díl: | M21_13 | S K |  |  |  | 0 |  | 0 |  | 0 |  | 0 |  | 0 |  | 0 |  |  |  |  | 0 | [6 empty] | DIL
38 | Pol__0043 | -S Kabelová forma UTP kabelu | ks | 8 |  | 0 |  | 0 |  | 0 | 21 | 0 | 0 | 0 | 0 | 0 |  | Vlastní | Indiv | 0 | 0 |  | Práce | Běžná |  |  |  | POL1_1
SPU
39 | Pol__0044 | -S Měření kabelu, zpacování protokolu | ks | 4 |  | 0 |  | 0 |  | 0 | 21 | 0 | 0 | 0 | 0 | 0 |  | Vlastní | Indiv | 0 | 0 |  | Práce | Běžná |  |  |  | POL1_1
SPU
Díl: | M21_14 | TEL |  |  |  | 0 |  | 0 |  | 0 |  | 0 |  | 0 |  | 0 |  |  |  |  | 0 | [6 empty] | DIL
40 | Pol__0045 | -S Ukončení telefonního kabelu na svorkovnici do 20 párů | ks | 12 |  | 0 |  | 0 |  | 0 | 21 | 0 | 0 | 0 | 0 | 0 |  | Vlastní | Indiv | 0 | 0 |  | Práce | Běžná |  |  |  | POL1_1
SPU
41 | Pol__0046 | -S Ukončení telefonního kabelu na svorkovnici do 100 párů | ks | 2 |  | 0 |  | 0 |  | 0 | 21 | 0 | 0 | 0 | 0 | 0 |  | Vlastní | Indiv | 0 | 0 |  | Práce | Běžná |  |  |  | POL1_1
SPU
42 | Pol__0047 | Měření stejnosměrné - první čtyřka | ks | 1 |  | 0 |  | 0 |  | 0 | 21 | 0 | 0 | 0 | 0 | 0 |  | Vlastní | Indiv | 0 | 0 |  | Práce | Běžná |  |  |  | POL1_1
SPU
43 | Pol__0048 | Měření stejnosměrné - další čtyřka | ks | 24 |  | 0 |  | 0 |  | 0 | 21 | 0 | 0 | 0 | 0 | 0 |  | Vlastní | Indiv | 0 | 0 |  | Práce | Běžná |  |  |  | POL1_1
SPU
44 | Pol__0049 | Měření střídavé - první čtyřka | ks | 1 |  | 0 |  | 0 |  | 0 | 21 | 0 | 0 | 0 | 0 | 0 |  | Vlastní | Indiv | 0 | 0 |  | Práce | Běžná |  |  |  | POL1_1
SPU
45 | Pol__0050 | Měření střídavé - další čtyřka | ks | 24 |  | 0 |  | 0 |  | 0 | 21 | 0 | 0 | 0 | 0 | 0 |  | Vlastní | Indiv | 0 | 0 |  | Práce | Běžná |  |  |  | POL1_1
SPU
46 | Pol__0051 | Montáž jedné čtyřky za provozu | ks | 25 |  | 0 |  | 0 |  | 0 | 21 | 0 | 0 | 0 | 0 | 0 |  | Vlastní | Indiv | 0 | 0 |  | Práce | Běžná |  |  |  | POL1_1
SPU
47 | Pol__0052 | Ukončení jedné čtyřky v rozvaděči | ks | 25 |  | 0 |  | 0 |  | 0 | 21 | 0 | 0 | 0 | 0 | 0 |  | Vlastní | Indiv | 0 | 0 |  | Práce | Běžná |  |  |  | POL1_1
SPU
48 | Pol__0053 | Montáž uzemnění vnitřního rozvaděče | ks | 1 |  | 0 |  | 0 |  | 0 | 21 | 0 | 0 | 0 | 0 | 0 |  | Vlastní | Indiv | 0 | 0 |  | Práce | Běžná |  |  |  | POL1_1
SPU
49 | Pol__0054 | Ukončení kabelu v rozvaděči | ks | 1 |  | 0 |  | 0 |  | 0 | 21 | 0 | 0 | 0 | 0 | 0 |  | Vlastní | Indiv | 0 | 0 |  | Práce | Běžná |  |  |  | POL1_1
SPU
50 | Pol__0055 | Vyhledání průběhu tlk. kabelu při výstavbě | ks | 5 |  | 0 |  | 0 |  | 0 | 21 | 0 | 0 | 0 | 0 | 0 |  | Vlastní | Indiv | 0 | 0 |  | Práce | Běžná |  |  |  | POL1_1
SPU
51 | Pol__0056 | -S Revize rozvodů TEL vč. zpracování protokolu | hod | 8 |  | 0 |  | 0 |  | 0 | 21 | 0 | 0 | 0 | 0 | 0 |  | Vlastní | Indiv | 0 | 0 |  | Práce | Běžná |  |  |  | POL1_1
SPU
Díl: | M21_15 | Optika |  |  |  | 0 |  | 0 |  | 0 |  | 0 |  | 0 |  | 0 |  |  |  |  | 0 | [6 empty] | DIL
52 | Pol__0057 | Montáž opt. adaptérů | ks | 96 |  | 0 |  | 0 |  | 0 | 21 | 0 | 0 | 0 | 0 | 0 |  | Vlastní | Indiv | 0 | 0 |  | Práce | Běžná |  |  |  | POL1_1
SPU
53 | Pol__0058 | Odstranění ochrany FO vlákna vlákna | ks | 96 |  | 0 |  | 0 |  | 0 | 21 | 0 | 0 | 0 | 0 | 0 |  | Vlastní | Indiv | 0 | 0 |  | Práce | Běžná |  |  |  | POL1_1
SPU
54 | Pol__0059 | Měření FO vláken vč. vystavení protokolu | ks | 48 |  | 0 |  | 0 |  | 0 | 21 | 0 | 0 | 0 | 0 | 0 |  | Vlastní | Indiv | 0 | 0 |  | Práce | Běžná |  |  |  | POL1_1
SPU
55 | Pol__0060 | Ukončení vlákna pigtailem | ks | 96 |  | 0 |  | 0 |  | 0 | 21 | 0 | 0 | 0 | 0 | 0 |  | Vlastní | Indiv | 0 | 0 |  | Práce | Běžná |  |  |  | POL1_1
SPU
56 | Pol__0061 | upevnění FO kab.v FO rozvaděči vč.odizol.primární a sekund.izolace | ks | 2 |  | 0 |  | 0 |  | 0 | 21 | 0 | 0 | 0 | 0 | 0 |  | Vlastní | Indiv | 0 | 0 |  | Práce | Běžná |  |  |  | POL1_1
SPU
57 | Pol__0062 | Uchycení rezervy FO kabelu | ks | 2 |  | 0 |  | 0 |  | 0 | 21 | 0 | 0 | 0 | 0 | 0 |  | Vlastní | Indiv | 0 | 0 |  | Práce | Běžná |  |  |  | POL1_1
SPU
58 | Pol__0063 | kompletace a instalace FO rozvaděče do datové skříně | ks | 2 |  | 0 |  | 0 |  | 0 | 21 | 0 | 0 | 0 | 0 | 0 |  | Vlastní | Indiv | 0 | 0 |  | Práce | Běžná |  |  |  | POL1_1
SPU
Díl: | M21_16 | C - 2 2 M - ROZVODY |  |  |  | 0 |  | 0 |  | 0 |  | 0 |  | 0 |  | 0 |  |  |  |  | 0 | [6 empty] | DIL
59 | Pol__0064 | Osazení hmoždinky 8mm v cihl. zdivu | ks | 600 |  | 0 |  | 0 |  | 0 | 21 | 0 | 0 | 0 | 0 | 0 |  | Vlastní | Indiv | 0 | 0 |  | Práce | Běžná |  |  |  | POL1_1
SPU
60 | Pol__0065 | Značení trasy vedení | m | 360 |  | 0 |  | 0 |  | 0 | 21 | 0 | 0 | 0 | 0 | 0 |  | Vlastní | Indiv | 0 | 0 |  | Práce | Běžná |  |  |  | POL1_1
SPU
61 | Pol__0066 | Kontrola stavební připravenosti | ks | 1 |  | 0 |  | 0 |  | 0 | 21 | 0 | 0 | 0 | 0 | 0 |  | Vlastní | Indiv | 0 | 0 |  | Práce | Běžná |  |  |  | POL1_1
SPU
62 | Pol__0067 | -S Převzetí prostor | ks | 1 |  | 0 |  | 0 |  | 0 | 21 | 0 | 0 | 0 | 0 | 0 |  | Vlastní | Indiv | 0 | 0 |  | Práce | Běžná |  |  |  | POL1_1
SPU
63 | Pol__0068 | -S Seznameni s projektem | ks | 1 |  | 0 |  | 0 |  | 0 | 21 | 0 | 0 | 0 | 0 | 0 |  | Vlastní | Indiv | 0 | 0 |  | Práce | Běžná |  |  |  | POL1_1
SPU
64 | Pol__0069 | Uzemění kabelu | ks | 8 |  | 0 |  | 0 |  | 0 | 21 | 0 | 0 | 0 | 0 | 0 |  | Vlastní | Indiv | 0 | 0 |  | Práce | Běžná |  |  |  | POL1_1
SPU
Díl: | M46 | Zemní práce při montážích |  |  |  | 0 |  | 0 |  | 0 |  | 0 |  | 0 |  | 0 |  |  |  |  | 0 | [6 empty] | DIL
65 | Pol__0037 | Výkop ručné hl. 0,7m/š.=0,4m | m | 125 |  | 0 |  | 0 |  | 0 | 21 | 0 | 0 | 0 | 0 | 0 |  | Vlastní | Indiv | 0 | 0 |  | Práce | Běžná |  |  |  | POL1_1
SPU
66 | Pol__0038 | Hloubení rýhy | m3 | 4.5 |  | 0 |  | 0 |  | 0 | 21 | 0 | 0 | 0 | 0 | 0 |  | Vlastní | Indiv | 0 | 0 |  | Práce | Běžná |  |  |  | POL1_1
SPU
67 | Pol__0039 | Pískové lože vč.fólie | m | 16 |  | 0 |  | 0 |  | 0 | 21 | 0 | 0 | 0 | 0 | 0 |  | Vlastní | Indiv | 0 | 0 |  | Práce | Běžná |  |  |  | POL1_1
SPU
68 | Pol__0040 | Zásyp rýh se zhutněním | m3 | 4.5 |  | 0 |  | 0 |  | 0 | 21 | 0 | 0 | 0 | 0 | 0 |  | Vlastní | Indiv | 0 | 0 |  | Práce | Běžná |  |  |  | POL1_1
SPU
[26 empty] | 12 | 21 | DPH
| Celkem |  |  |  |  | 0 | [19 empty] | 0 | 0 | SUM
END
Note on S6: Jedná se o informaci, zda se jedná o položku, která je do rozpočtu zadána z cenové soustavy RTS, nebo vlastní.
Note on T6: Jedná se o název CÚ, která je zadána u položky rozpočtu

## IO08 IO08 Pol
Položkový soupis prací a dodávek | [27 empty] | #TypZaznamu#
S: | TOMIC/N1099_X | NEMOCNICE PÍSEK, a.s. - MODERNIZACE URGENTNÍHO PŘÍJMU_11_2025 | [25 empty] | STA
O: | IO08 | VENKOVNÍ OSVĚTLENÍ | [22 empty] | ING |  |  | OBJ
R: | IO08 | VENKOVNÍ OSVĚTLENÍ | [25 empty] | ROZ
P.č. | Číslo položky | Název položky | MJ | Množství | Cena / MJ | Celkem | Dodávka | Dodávka celk. | Montáž | Montáž celk. | DPH | Cena s DPH | Hmotnost / MJ | Hmotnost celk.(t) | Dem. hmotnost / MJ | Dem. hmotnost celk.(t) | Ceník | Cen. soustava / platnost | Cenová úroveň | Nhod / MJ | Nhod celk. | Dodavatel | Typ položky | Stav položky
Díl: | M_21_Sv | Svítidla |  |  |  | 0 |  | 0 |  | 0 |  | 0 |  | 0 |  | 0 |  |  |  |  | 0 | [6 empty] | DIL
1 | 1 | Osvětl. Teěleso - referenč typ :LED SL 20 MINI 38W 3510 lum světelným zdrojem s elektronikou, 4000K , IP 66 , včetně příruby na , skleněný kryt , teplotní rozsah -35°C..+50°C IP66 VO1 | ks | 2 |  | 0 |  | 0 |  | 0 | 21 | 0 | 0 | 0 | 0 | 0 |  | Vlastní | Indiv | 0 | 0 |  | Specifikace | Běžná |  |  |  | POL3_0
SPU
2 | 2. | Osvětlovací stožár referenč typ -- žárově zikovaný třístupňový výška nad terénem 4 m., Bezpaticový včetně výložníku 1 m A SVORKOVNICE S POJISTKOU IP44 GURO EKM 2035 , DO 16 | ks | 2 |  | 0 |  | 0 |  | 0 | 21 | 0 | 0 | 0 | 0 | 0 |  | Vlastní | Indiv | 0 | 0 |  | Specifikace | Běžná |  |  |  | POL3_0
|  | MM2 | [25 empty] | POP
SPU
3 | 3 | Venkovní svítidlo - LED zapuštěné do niky 4000K , IP 66 | ks | 12 |  | 0 |  | 0 |  | 0 | 21 | 0 | 0 | 0 | 0 | 0 |  | Vlastní | Indiv | 0 | 0 |  | Specifikace | Běžná |  |  |  | POL3_0
SPU
Díl: | M21_HZS | Elektro - práce v HZS |  |  |  | 0 |  | 0 |  | 0 |  | 0 |  | 0 |  | 0 |  |  |  |  | 0 | [6 empty] | DIL
4 | 1 | vyhotovedení polohopisného plánu | ks | 1 |  | 0 |  | 0 |  | 0 | 21 | 0 | 0 | 0 | 0 | 0 |  | Vlastní | Indiv | 0 | 0 |  | R-položka | Běžná |  |  |  | POL12_0
SPU
5 | 3. | vyhotovedení realizačního projektu | kpt | 1 |  | 0 |  | 0 |  | 0 | 21 | 0 | 0 | 0 | 0 | 0 |  | Vlastní | Indiv | 0 | 0 |  | Specifikace | Běžná |  |  |  | POL3_0
SPU
6 | 4. | vyhotovení projketu skutečného provedení | kpt | 1 |  | 0 |  | 0 |  | 0 | 21 | 0 | 0 | 0 | 0 | 0 |  | Vlastní | Indiv | 0 | 0 |  | Specifikace | Běžná |  |  |  | POL3_0
SPU
7 | 5. | vedlejší náklady | kpt | 1 |  | 0 |  | 0 |  | 0 | 21 | 0 | 0 | 0 | 0 | 0 |  | Vlastní | Indiv | 0 | 0 |  | Specifikace | Běžná |  |  |  | POL3_0
SPU
8 | 2. | geodetické vytýčení kabel vedení podzemeního | m | 100 |  | 0 |  | 0 |  | 0 | 21 | 0 | 0 | 0 | 0 | 0 |  | Vlastní | Indiv | 0 | 0 |  | OPN | Běžná |  |  |  | POL13_0
SPU
Díl: | M21VO_2 | montážní materiál |  |  |  | 0 |  | 0 |  | 0 |  | 0 |  | 0 |  | 0 |  |  |  |  | 0 | [6 empty] | DIL
9 | 14 | montáž VO | kpt | 1 |  | 0 |  | 0 |  | 0 | 21 | 0 | 0 | 0 | 0 | 0 |  | Vlastní | Indiv | 0 | 0 |  | Práce | Běžná |  |  |  | POL1_1
SPU
10 | 15 | zemní práce - kabelová rýha 50x80 , pískové lože, zýhoz a hutnění kabel rýhy , provizorní úprva, terénu | m | 30 |  | 0 |  | 0 |  | 0 | 21 | 0 | 0 | 0 | 0 | 0 |  | Vlastní | Indiv | 0 | 0 |  | Práce | Běžná |  |  |  | POL1_1
SPU
11 | 11 | demonrážní práce VO stávající osvětl těles | kpt | 1 |  | 0 |  | 0 |  | 0 | 21 | 0 | 0 | 0 | 0 | 0 |  | Vlastní | Indiv | 0 | 0 |  | R-položka | Běžná |  |  |  | POL12_0
SPU
12 | 10 | Kabel CYKY-J5x4 mm 2 | m | 200 |  | 0 |  | 0 |  | 0 | 21 | 0 | 0 | 0 | 0 | 0 |  | Vlastní | Indiv | 0 | 0 |  | Specifikace | Běžná |  |  |  | POL3_0
SPU
13 | 11 | FeZn 10 mm | m | 2 |  | 0 |  | 0 |  | 0 | 21 | 0 | 0 | 0 | 0 | 0 |  | Vlastní | Indiv | 0 | 0 |  | Specifikace | Běžná |  |  |  | POL3_0
SPU
14 | 12 | FeZn 4x30 mm | m | 50 |  | 0 |  | 0 |  | 0 | 21 | 0 | 0 | 0 | 0 | 0 |  | Vlastní | Indiv | 0 | 0 |  | Specifikace | Běžná |  |  |  | POL3_0
SPU
15 | 13 | svorky uzemnění | kpt | 1 |  | 0 |  | 0 |  | 0 | 21 | 0 | 0 | 0 | 0 | 0 |  | Vlastní | Indiv | 0 | 0 |  | Specifikace | Běžná |  |  |  | POL3_0
SPU
16 | 8 | Kabel CYKY-J4x16 mm 2 | m | 50 |  | 0 |  | 0 |  | 0 | 21 | 0 | 0 | 0 | 0 | 0 |  | Vlastní | Indiv | 0 | 0 |  | Specifikace | Běžná |  |  |  | POL3_0
SPU
17 | 9 | kabel CYKY J3x1,5 mm2 | m | 10 |  | 0 |  | 0 |  | 0 | 21 | 0 | 0 | 0 | 0 | 0 |  | Vlastní | Indiv | 0 | 0 |  | Specifikace | Běžná |  |  |  | POL3_0
SPU
Díl: | M21VO_3 | NAPOJENÍ SMĚROVÉ TABULE |  |  |  | 0 |  | 0 |  | 0 |  | 0 |  | 0 |  | 0 |  |  |  |  | 0 | [6 empty] | DIL
18 | Pol__0013 | KABEL CYKY 5X6 | M | 10 |  | 0 |  | 0 |  | 0 | 21 | 0 | 0 | 0 | 0 | 0 |  | Vlastní | Indiv | 0 | 0 |  | Práce | Běžná |  |  |  | POL1_1
SPU
19 | Pol__0014 | EL CHRÁNIČKA PLAST 75 MM | m | 10 |  | 0 |  | 0 |  | 0 | 21 | 0 | 0 | 0 | 0 | 0 |  | Vlastní | Indiv | 0 | 0 |  | Práce | Běžná |  |  |  | POL1_1
SPU
20 | Pol__0015 | FOLIE VÝSTRAŽNÁ | m | 10 |  | 0 |  | 0 |  | 0 | 21 | 0 | 0 | 0 | 0 | 0 |  | Vlastní | Indiv | 0 | 0 |  | Práce | Běžná |  |  |  | POL1_1
SPU
21 | Pol__0016 | DOPLNÍ POJITKY DO SVORKOVNICE PATY OSVĚTL. TĚLESA ( In 6A) | ks | 1 |  | 0 |  | 0 |  | 0 | 21 | 0 | 0 | 0 | 0 | 0 |  | Vlastní | Indiv | 0 | 0 |  | Práce | Běžná |  |  |  | POL1_1
SPU
22 | Pol__0017 | Revize | hod | 4 |  | 0 |  | 0 |  | 0 | 21 | 0 | 0 | 0 | 0 | 0 |  | Vlastní | Indiv | 0 | 0 |  | Práce | Běžná |  |  |  | POL1_1
SPU
23 | Pol__0018 | vyhotovení polohopisného plánu | hod | 4 |  | 0 |  | 0 |  | 0 | 21 | 0 | 0 | 0 | 0 | 0 |  | Vlastní | Indiv | 0 | 0 |  | Práce | Běžná |  |  |  | POL1_1
SPU
24 | Pol__0019 | ukončení kabelu na svorkovnici tabule | ks | 1 |  | 0 |  | 0 |  | 0 | 21 | 0 | 0 | 0 | 0 | 0 |  | Vlastní | Indiv | 0 | 0 |  | Práce | Běžná |  |  |  | POL1_1
SPU
25 | Pol__0021 | svorka zemnicí | ks | 2 |  | 0 |  | 0 |  | 0 | 21 | 0 | 0 | 0 | 0 | 0 |  | Vlastní | Indiv | 0 | 0 |  | Práce | Běžná |  |  |  | POL1_1
SPU
26 | Pol__0022 | nátěr | ks | 1 |  | 0 |  | 0 |  | 0 | 21 | 0 | 0 | 0 | 0 | 0 |  | Vlastní | Indiv | 0 | 0 |  | Práce | Běžná |  |  |  | POL1_1
SPU
27 | Pol__0020 | zemnicí drát FeZn 8 mm | m | 10 |  | 0 |  | 0 |  | 0 | 21 | 0 | 0 | 0 | 0 | 0 |  | Vlastní | Indiv | 0 | 0 |  | Specifikace | Běžná |  |  |  | POL3_0
SPU
[26 empty] | 12 | 21 | DPH
| Celkem |  |  |  |  | 0 | [19 empty] | 0 | 0 | SUM
END
Note on S6: Jedná se o informaci, zda se jedná o položku, která je do rozpočtu zadána z cenové soustavy RTS, nebo vlastní.
Note on T6: Jedná se o název CÚ, která je zadána u položky rozpočtu