## REKAP
2026-02-02
REKAPITULACE STAVBY
stavba : |  | Přístavba centrálních laboratoří v areálu Nemocnice Strakonice, a.s.
investor : |  | Nemocnice Strakonice, a.s.
kontrolní sloupec
|  |  |  | základ pro DPH |  | celkem | NETISKNOUT!
|  |  |  | 12% | 21% | bez DPH | s DPH
1
D.1.1 STAVBA |  |  |  | 0 | 0 | 0 | 0 | 2 | 12 | 0 | 2 | 1 | 0 | 0 | 0 | 0 | 0 | 0
| Budova |  |  | 0 | 0 | 0 | 0 | 2 | 12 | 0 | 4 | 1 | 0 | 0 | 0 | 0 | 0 | 1.1901
| Zpevněné plochy |  |  |  | 0 | 0 | 0
D.1.2.2 ZTI |  |  |  | 0 | 0 | 0 | 0
| Zdravotechnické instalace |  |  | 0 | 0 | 0 | 0
D.1.2.3 PLYNY |  |  |  | 0 | 0 | 0 | 0
| Plynová zařízení |  |  | 0 | 0 | 0 | 0
D.1.2.4 HVAC |  |  |  | 0 | 0 | 0 | 0
| Vzduchotechnika |  |  | 0 | 0 | 0 | 0
| Vytápění a chlazení |  |  | 0 | 0 | 0 | 0
D.1.2.5 ELE |  |  |  | 0 | 0 | 0 | 0
| Silnoproudá elektrotechnika |  |  |  | 0 | 0 | 0
D.1.2.6 SLB |  |  |  | 0 | 0 | 0 | 0
| Elektronické komunikace |  |  |  | 0 | 0 | 0
D.1.2.8 MaR |  |  |  | 0 | 0 | 0 | 0
| Měření a regulace |  |  | 0 | 0 | 0 | 0
VRN |  |  |  | 0 | 0 | 0 | 0
| Vedlejší rozpočtové náklady |  |  |  | 0 | 0 | 0
[8 empty] | 4 |  |  |  |  | 0 | 0 | 0 | 0 | 0
| Celkem bez DPH |  |  | 0 | 0 | 0 | 0 | 2 | 12 | 0 | 5 | 1 | 0 | 0 | 0 | 0 | 0 | 0
| DPH | 12%
| DPH | 21% |  |  |  | 0 |  | 2 | 12 | 1 | 7 | 1 | #REF! | 0 | 0 | 0 | 0 | 0.086
| zaokrouhlení |  |  |  |  | 0
1
| Celkem s DPH |  |  |  |  | 0 |  | 2 | 12 | 0 | 9 | 1 | #REF! | 0 | 0 | 0 | 0 | 0
[8 empty] | 2 | 12 | 0 | 10 | 1 | #REF! | 0 | 0 | 0 | 0 | 0
[8 empty] | 4 |  |  |  |  | #REF! | 0 | 0 | 0 | 0
[8 empty] | 4 |  |  |  |  | #REF! | #REF! | #REF! | #REF! | #REF!

## D11-Budova_rek
#RTSROZP# | Položkový rozpočet stavby
| Stavba: |  | 2025/32 | Přístavba centrálních laboratoří, Nemocnice Strakonice
| Objekt: |  | 01 | Budova
7254 | Rozpočet: |  | 0101 | Architektonicko-stavební a konstrukční řešení
| Objednatel: | [5 empty] | IČO:
DIČ:
| Projektant: | [5 empty] | IČO:
DIČ:
| Zhotovitel: | [5 empty] | IČO:
DIČ:
| Vypracoval: |  | Ing. Aleš Novotný
| Rozpis ceny | [6 empty] | Celkem
HSV | HSV | [6 empty] | 0
PSV | PSV | [6 empty] | 0
MON | MON | [6 empty] | 0
VN | Vedlejší náklady | [6 empty] | 0
ON | Ostatní náklady | [6 empty] | 0
| Celkem | [6 empty] | 0
Rekapitulace daní
0 | Základ pro sníženou DPH |  |  | 12 | % | 0 |  |  | CZK
0 | Snížená DPH |  |  | 12 | % | 0 |  |  | CZK
0 | Základ pro základní DPH |  |  | 21 | % | 0 |  |  | CZK
0 | Základní DPH |  |  | 21 | % | 0 |  |  | CZK
0 | Zaokrouhlení |  |  |  |  | 0 |  |  | CZK
| Cena celkem bez DPH |  |  |  |  | 0 |  |  | CZK
0 | Cena celkem s DPH |  |  |  |  | 0 |  |  | CZK
|  | v |  |  | dne
|  |  | Za zhotovitele |  |  |  | Za objednatele
Rekapitulace dílčích částí
#CASTI>> | Číslo | Název |  |  | Základ pro sníženou DPH | Základ pro základní DPH | DPH celkem | Cena celkem | %
1 | Stavba |  |  |  | 0 | 0 | 0 | 0
2 | 01 | Budova |  |  | 0 | 0 | 0 | 0
3 | 0101 | Architektonicko-stavební a konstrukční řešení |  |  | 0 | 0 | 0 | 0
| Celkem za stavbu |  |  |  | 0 | 0 | 0 | 0 | 0
Rekapitulace dílů
| Číslo | Název |  |  | Typ dílu |  |  | Celkem | %
| 1 | Zemní práce |  |  | HSV |  |  | 0
| 2 | Základy a zvláštní zakládání |  |  | HSV |  |  | 0
| 3 | Svislé a kompletní konstrukce |  |  | HSV |  |  | 0
| 342 | Stěny a příčky montované lehké |  |  | HSV |  |  | 0
| 4 | Vodorovné konstrukce |  |  | HSV |  |  | 0
| 416 | Podhledy a mezistropy montované lehké |  |  | HSV |  |  | 0
| 61 | Úpravy povrchů vnitřní |  |  | HSV |  |  | 0
| 62 | Úpravy povrchů vnější |  |  | HSV |  |  | 0
| 63 | Podlahy a podlahové konstrukce |  |  | HSV |  |  | 0
| 64 | Výplně otvorů |  |  | HSV |  |  | 0
| 94 | Lešení a stavební výtahy |  |  | HSV |  |  | 0
| 95 | Dokončovací konstrukce na pozemních stavbách |  |  | HSV |  |  | 0
| 96 | Bourání konstrukcí |  |  | HSV |  |  | 0
| 99 | Staveništní přesun hmot |  |  | HSV |  |  | 0
| 711 | Izolace proti vodě |  |  | PSV |  |  | 0
| 712 | Povlakové krytiny |  |  | PSV |  |  | 0
| 713 | Izolace tepelné |  |  | PSV |  |  | 0
| 725 | Zařizovací předměty |  |  | PSV |  |  | 0
| 762 | Konstrukce tesařské |  |  | PSV |  |  | 0
| 764 | Konstrukce klempířské |  |  | PSV |  |  | 0
| 766 | Konstrukce truhlářské, okna a dveře |  |  | PSV |  |  | 0
| 767 | Konstrukce zámečnické |  |  | PSV |  |  | 0
| 771 | Podlahy z dlaždic a obklady |  |  | PSV |  |  | 0
| 776 | Podlahy a stěny povlakové |  |  | PSV |  |  | 0
| 781 | Obklady keramické |  |  | PSV |  |  | 0
| 783 | Nátěry |  |  | PSV |  |  | 0
| 784 | Malby |  |  | PSV |  |  | 0
| 787 | Zasklívání |  |  | PSV |  |  | 0
| M33 | Montáže dopravních zařízení a vah-výtahy |  |  | MON |  |  | 0
| D96 | Přesuny suti a vybouraných hmot |  |  | PSU |  |  | 0
| Cena celkem | [6 empty] | 0 | 0
Note on D11: Název
Note on I11: IČO
Note on D12: Ulice
Note on I12: DIČ
Note on D13: PSČ
Note on E13: Místo

## D11-Budova_pol
Položkový rozpočet | [27 empty] | #TypZaznamu#
S: | 2025/32 | Přístavba centrálních laboratoří, Nemocnice Strakonice | [25 empty] | STA
O: | 01 | Budova | [22 empty] | STA |  |  | OBJ
R: | 0101 | Architektonicko-stavební a konstrukční řešení | [25 empty] | ROZ
P.č. | Číslo položky | Název položky | MJ | Množství | Cena / MJ | Celkem | Dodávka | Dodávka celk. | Montáž | Montáž celk. | DPH | Cena s DPH | Hmotnost / MJ | Hmotnost celk.(t) | Dem. hmotnost / MJ | Dem. hmotnost celk.(t) | Ceník | Cen. soustava / platnost | Cenová úroveň | Nhod / MJ | Nhod celk. | Dodavatel | Typ položky | Stav položky
Díl: | 1 | Zemní práce |  |  |  | 0 |  | 0 |  | 45716.82 |  | 0 |  | 0 |  | 0 |  |  |  |  | 36.03 | [6 empty] | DIL
1 | 131301111R00 | Hloubení nezapaž. jam hor.4 do 100 m3, STROJNĚ | m3 | 26.1017 |  | 0 | 0 | 0 | 271 | 7073.55 | 21 | 0 | 0 | 0 | 0 | 0 |  | RTS 25/ II | RTS 25/ II | 0.19 | 4.96 |  | Práce | Běžná |  |  |  | POL1_
|  | z pláně -0,550 na pláň -1,550 : (1,550-0,550)*(4,0+0,6*2)*(2,95+0,6) |  | 18.46 | [23 empty] | VV | 0
|  | svahování výkopu 1:1 : 1,0*1,0/2*(5,2*2+3,55)+1,0*1,0*1,0/3*2 |  | 7.6417 | [23 empty] | VV | 0
2 | 132301111R00 | Hloubení rýh š.do 60 cm v hor.4 do 100 m3,STROJNĚ | m3 | 19.176 |  | 0 | 0 | 0 | 619 | 11869.94 | 21 | 0 | 0 | 0 | 0 | 0 |  | RTS 25/ II | RTS 25/ II | 0.39 | 7.48 |  | Práce | Běžná |  |  |  | POL1_
|  | výkop z pláně -0,550 : | [25 empty] | VV | 0
|  | základové pasy, SH = -1,500 : (1,500-0,550)*0,6*(2,7+2,4*7+3,7) |  | 13.224 | [23 empty] | VV | 0
|  | rozšíření pro základové patky, SH = -1,500 : (1,500-0,550)*0,8*0,8*9 |  | 5.472 | [23 empty] | VV | 0
|  | základ mazkýzy před vstupem : 2*0,8*0,3*1,0 |  | 0.48 | [23 empty] | VV | 0
3 | 132301211R00 | Hloubení rýh š.do 200 cm hor.4 do 100 m3, STROJNĚ | m3 | 8.184 |  | 0 | 0 | 0 | 559 | 4574.86 | 21 | 0 | 0 | 0 | 0 | 0 |  | RTS 25/ II | RTS 25/ II | 0.35 | 2.86 |  | Práce | Běžná |  |  |  | POL1_
|  | výkop z pláně -1,550 : | [25 empty] | VV | 0
|  | základové pasy, SH = -1,800 : (1,800-1,550)*0,8*3,55 |  | 0.71 | [23 empty] | VV | 0
|  | výkop z pláně -0,550 : | [25 empty] | VV | 0
|  | základové pasy, SH = -1,800 : (1,800-0,550)*0,8*(3,95-3,55) |  | 0.4 | [23 empty] | VV | 0
|  | základové pasy, SH = -1,500 : (1,500-0,550)*0,8*2,95 |  | 2.242 | [23 empty] | VV | 0
|  | základové pasy, SH = -1,350 : (1,350-0,550)*0,8*(2,95*2+1,65) |  | 4.832 | [23 empty] | VV | 0
4 | 162301101R00 | Vodorovné přemístění výkopku z hor.1-4 do 500 m | m3 | 78.7797 |  | 0 | 0 | 0 | 119.5 | 9414.17 | 21 | 0 | 0 | 0 | 0 | 0 |  | RTS 25/ II | RTS 25/ II | 0.01 | 0.79 |  | Práce | Červená |  |  |  | POL1_
|  | na staveništní skládku : | [25 empty] | VV | 0
|  | vývrt z pilot, vrtání z páně -0,550 : pi*0,600*0,600/4*89,55 |  | 25.3197 | [23 empty] | VV | 0
|  | hloubené výkopy : 26,1+19,18+8,18 |  | 53.46 | [23 empty] | VV | 0
5 | 167101101R00 | Nakládání výkopku z hor. 1 ÷ 4 v množství do 100 m3 | m3 | 25.3197 |  | 0 | 0 | 0 | 381.5 | 9659.45 | 21 | 0 | 0 | 0 | 0 | 0 |  | RTS 25/ II | RTS 25/ II | 0.652 | 16.51 |  | Práce | Běžná |  |  |  | POL1_
|  | vývrt z pilot, vrtání z páně -0,550 : pi*0,600*0,600/4*89,55 |  | 25.3197 | [23 empty] | VV | 0
6 | 181101102R00 | Úprava pláně v zářezech v hor. 1-4, se zhutněním | m2 | 171.695 |  | 0 | 0 | 0 | 18.2 | 3124.85 | 21 | 0 | 0 | 0 | 0 | 0 |  | RTS 25/ II | RTS 25/ II | 0.02 | 3.43 |  | Práce | Běžná |  |  |  | POL1_
|  | pod desku, SH = -1,350 : (3,2+0,60)*(2,6+0,60)+(0,89+0,60*2)*0,35 |  | 12.8915 | [23 empty] | VV | 0
|  | pod desku SH = -0,400 : 25,7*6,75-3,2*2,6-0,89*0,35-0,8*(2,95*2+1,65) |  | 158.8035 | [23 empty] | VV | 0
Díl: | 2 | Základy a zvláštní zakládání |  |  |  | 0 |  | 1107680.24 |  | 663152.04 |  | 0 |  | 299.49 |  | 0 |  |  |  |  | 529.34 | [6 empty] | DIL
7 | 224321431R00 | Výplň pilot z ŽB C 25/30 XA1 bez susp. | m3 | 23.9484 |  | 0 | 3980 | 95314.47 | 0 | 0 | 21 | 0 | 2.55 | 61.07 | 0 | 0 |  | RTS 25/ II | RTS 25/ II | 0 | 0 |  | Práce | Běžná |  |  |  | POL1_
|  | piloty : pi*0,600*0,600/4*((6,0+0,30)+(5,0+0,30)) |  | 3.2798 | [23 empty] | VV | 0
|  | pi*0,600*0,600/4*((4,0+0,30)*6+(3,0+0,30)*12) |  | 18.4914 | [23 empty] | VV | 0
|  | Koeficient navýšení za vytažení výpažnice: 0,10 |  | 2.1771 | [23 empty] | VV | 4
8 | 224361116R00 | Výztuž pilot betonovaných do země z oceli B500B | t | 1.207 |  | 0 | 42070.84 | 50779.5 | 25099.16 | 30294.69 | 21 | 0 | 1.0752 | 1.3 | 0 | 0 |  | RTS 25/ II | RTS 25/ II | 22.32 | 26.94 |  | Práce | Běžná |  |  |  | POL1_
|  | výztuž 17 kg/m délky piloty : 0,017*(6+5+4*6+3*12) |  | 1.207 | [23 empty] | VV | 0
9 | 224383111R00 | Zřízení pilot,vytaž.pažnic, z ŽB do 10 m, D 650 mm | m | 77 |  | 0 | 134.36 | 10345.72 | 1117.64 | 86058.28 | 21 | 0 | 0.00181 | 0.14 | 0 | 0 |  | RTS 25/ II | RTS 25/ II | 0.748 | 57.6 |  | Práce | Běžná |  |  |  | POL1_
|  | 6,0+5,0+4,0*6+3,0*12+0,30*20 |  | 77 | [23 empty] | VV | 0
10 | 264421412R00 | Vrty zapažené do 650 mm hl.do 10 m hor.4 | m | 89.55 |  | 0 | 3648.63 | 326734.82 | 3486.37 | 312204.43 | 21 | 0 | 0.04353 | 3.9 | 0 | 0 |  | RTS 25/ II | RTS 25/ II | 1.317 | 117.94 |  | Práce | Běžná |  |  |  | POL1_
|  | vrtání z páně -0,550 : 6,8+5,8+5,25+4,95+4,8*4+4,25+3,95*10+3,8 |  | 89.55 | [23 empty] | VV | 0
11 | 271531114R00 | Polštář základu z kameniva drceného 8-16 mm | m3 | 25.7542 |  | 0 | 1544.89 | 39787.48 | 725.11 | 18674.66 | 21 | 0 | 2.16 | 55.63 | 0 | 0 |  | RTS 25/ II | RTS 25/ II | 1.085 | 27.94 |  | Práce | Běžná |  |  |  | POL1_
|  | pod desku, SH = -1,350 : 0,15*((3,2+0,60)*(2,6+0,60)+(0,89+0,60*2)*0,35) |  | 1.9337 | [23 empty] | VV | 0
|  | pod desku SH = -0,400 : 0,15*(25,7*6,75-3,2*2,6-0,89*0,35-0,8*(2,95*2+1,65)) |  | 23.8205 | [23 empty] | VV | 0
12 | 273321411R00 | Železobeton základových desek C 25/30 | m3 | 29.9269 |  | 0 | 3908.84 | 116979.54 | 401.16 | 12005.48 | 21 | 0 | 2.525 | 75.57 | 0 | 0 |  | RTS 25/ II | RTS 25/ II | 0.48 | 14.36 |  | Práce | Běžná |  |  |  | POL1_
|  | deska, SH = -1,350 : 0,25*(3,75*2,6+0,89*0,35) |  | 2.5154 | [23 empty] | VV | 0
|  | deska, SH = -0,400 : 0,15*(26,7*6,75-3,11*2,245) |  | 25.9865 | [23 empty] | VV | 0
|  | Koeficient navýšení za betonáž na štěrk: 0,05 |  | 1.4251 | [23 empty] | VV | 4
13 | 273351215R00 | Bednění stěn základových desek - zřízení | m2 | 20.8448 |  | 0 | 253.67 | 5287.69 | 935.33 | 19496.72 | 21 | 0 | 0.03919 | 0.82 | 0 | 0 |  | RTS 25/ II | RTS 25/ II | 1.6 | 33.35 |  | Práce | Červená |  |  |  | POL1_
|  | deska, SH = -1,350 : 0,45*(2,6+3,75+0,35*2+0,89+2,95) |  | 4.9005 | [23 empty] | VV | 0
|  | deska, SH = -0,400 : 0,35*(26,7+6,75*2+3,11+2,245) |  | 15.9443 | [23 empty] | VV | 0
14 | 273351216R00 | Bednění stěn základových desek - odstranění | m2 | 20.8448 |  | 0 | 0 | 0 | 188.5 | 3929.24 | 21 | 0 | 0 | 0 | 0 | 0 |  | RTS 25/ II | RTS 25/ II | 0.32 | 6.67 |  | Práce | Běžná |  |  |  | POL1_
|  | Odkaz na mn. položky pořadí 13 : 20,84475 |  | 20.8448 | [23 empty] | VV | 5
15 | 273353101R00 | Bednění kotev.otvorů desek do 0,01 m2, hl. 0,25 m | kus | 2 |  | 0 | 17.83 | 35.66 | 272.17 | 544.34 | 21 | 0 | 0.00115 | 0 | 0 | 0 |  | RTS 25/ II | RTS 25/ II | 0.411 | 0.82 |  | Práce | Běžná |  |  |  | POL1_
|  | prostupy zákl. deskou : 2 |  | 2 | [23 empty] | VV | 0
16 | 273361821R00 | Výztuž základových desek z betonářské oceli B500B (10 505) | t | 0.27108 |  | 0 | 41686.29 | 11300.32 | 17893.71 | 4850.63 | 21 | 0 | 1.0275 | 0.28 | 0 | 0 |  | RTS 25/ II | RTS 25/ II | 23.53 | 6.38 |  | Práce | Běžná |  |  |  | POL1_
|  | dle výpisu výztuže - výkres č. D.2.3.08 : 0,251 |  | 0.251 | [23 empty] | VV | 0
|  | Koeficient ztratné: 0,08 |  | 0.02008 | [23 empty] | VV | 4
17 | 273362021R00 | Výztuž základových desek ze svařovaných sití KARI | t | 2.6708 |  | 0 | 31711.95 | 84696.28 | 10418.05 | 27824.53 | 21 | 0 | 1.0627 | 2.84 | 0 | 0 |  | RTS 25/ II | RTS 25/ II | 15.231 | 40.68 |  | Práce | Běžná |  |  |  | POL1_
|  | dle výpisu výztuže - výkres č. D.2.3.08 : 2,428 |  | 2.428 | [23 empty] | VV | 0
|  | Koeficient ztratné: 0,10 |  | 0.2428 | [23 empty] | VV | 4
18 | 274272110RT4 | Zdivo základové z bednicích tvárnic, tl. 150 mm výplň tvárnic betonem C 20/25 | m2 | 9.955 |  | 0 | 873.12 | 8691.91 | 561.88 | 5593.52 | 21 | 0 | 0.325 | 3.24 | 0 | 0 |  | RTS 25/ II | RTS 25/ II | 0.8 | 7.96 |  | Práce | Červená |  |  |  | POL1_
|  | izolační přizdívka : | [25 empty] | VV | 0
|  | stěny výtah.šachty : 1,1*(3,75+2,65*2) |  | 9.955 | [23 empty] | VV | 0
19 | 274313621R00 | Beton základových pasů prostý C 20/25 | m3 | 0.504 |  | 0 | 3710.52 | 1870.1 | 399.48 | 201.34 | 21 | 0 | 2.525 | 1.27 | 0 | 0 |  | RTS 25/ II | RTS 25/ II | 0.48 | 0.24 |  | Práce | Běžná |  |  |  | POL1_
|  | základ mazkýzy před vstupem : 2*0,8*0,3*1,0 |  | 0.48 | [23 empty] | VV | 0
|  | Koeficient navýšení za betonáž do výkopu: 0,05 |  | 0.024 | [23 empty] | VV | 4
20 | 274321411R00 | Železobeton základových pasů C 25/30 | m3 | 33.1839 |  | 0 | 3908.84 | 129710.59 | 401.16 | 13312.06 | 21 | 0 | 2.525 | 83.79 | 0 | 0 |  | RTS 25/ II | RTS 25/ II | 0.48 | 15.93 |  | Práce | Běžná |  |  |  | POL1_
|  | pasy SH = -1,800 : (1,800-0,550)*0,8*(3,95-2,495) |  | 1.455 | [23 empty] | VV | 0
|  | pasy SH = -1,500 : (1,500-0,550)*0,6*(2,7+2,4*7+3,1+3,7) |  | 14.991 | [23 empty] | VV | 0
|  | (1,500-0,550)*0,8*(0,8*9+2,95) |  | 7.714 | [23 empty] | VV | 0
|  | pasy SH = -1,350 : (1,350-0,400)*0,8*(2,95*2+1,65) |  | 5.738 | [23 empty] | VV | 0
|  | lemové žebro desky : 0,15*0,30*(26,6+6,9*2-2,495) |  | 1.7057 | [23 empty] | VV | 0
|  | Koeficient navýšení za betonáž do výkopu: 0,05 |  | 1.5802 | [23 empty] | VV | 4
21 | 274321611R00 | Železobeton základových pasů C 30/37 | m3 | 1.155 |  | 0 | 4273.84 | 4936.29 | 401.16 | 463.34 | 21 | 0 | 2.525 | 2.92 | 0 | 0 |  | RTS 25/ II | RTS 25/ II | 0.48 | 0.55 |  | Práce | Běžná |  |  |  | POL1_
|  | pasy : 1,1 |  | 1.1 | [23 empty] | VV | 0
|  | Koeficient navýšení za betonáž do výkopu: 0,05 |  | 0.055 | [23 empty] | VV | 4
22 | 274351215R00 | Bednění stěn základových pasů - zřízení | m2 | 37.568 |  | 0 | 240.8 | 9046.37 | 625.2 | 23487.51 | 21 | 0 | 0.03915 | 1.47 | 0 | 0 |  | RTS 25/ II | RTS 25/ II | 1.05 | 39.45 |  | Práce | Červená |  |  |  | POL1_
|  | pasy SH = -1,800 : (1,800-0,550)*0,8*2+0,40*2,945*2 |  | 4.356 | [23 empty] | VV | 0
|  | pasy SH = -1,350 - část nad terénem : 0,35*((0,8+2,95*2)*2+(0,8+1,65*2)) |  | 6.125 | [23 empty] | VV | 0
|  | lemové žebro desky : 0,35*(26,6+7,2*2+26,0+6,9*2-2,495*2*2) |  | 24.787 | [23 empty] | VV | 0
|  | základ mazkýzy před vstupem : 2*0,5*(0,3+1,0*2) |  | 2.3 | [23 empty] | VV | 0
23 | 274351216R00 | Bednění stěn základových pasů - odstranění | m2 | 37.568 |  | 0 | 0 | 0 | 188.5 | 7081.57 | 21 | 0 | 0 | 0 | 0 | 0 |  | RTS 25/ II | RTS 25/ II | 0.32 | 12.02 |  | Práce | Běžná |  |  |  | POL1_
|  | Odkaz na mn. položky pořadí 22 : 37,56800 |  | 37.568 | [23 empty] | VV | 5
24 | 274361821R00 | Výztuž základových pasů z betonářské oceli B500B (10 505) | t | 5.1215 |  | 0 | 41426.29 | 212163.5 | 17893.71 | 91642.1 | 21 | 0 | 1.0249 | 5.25 | 0 | 0 |  | RTS 25/ II | RTS 25/ II | 23.531 | 120.51 |  | Práce | Běžná |  |  |  | POL1_
|  | dle výpisu výztuže - výkres č. D.2.3.07 : 4,543 |  | 4.543 | [23 empty] | VV | 0
|  | výztuž zdiva z BD - 20 kg/m2 : | [25 empty] | VV | 0
|  | Odkaz na mn. položky pořadí 18 : 9,95500*0,02 |  | 0.1991 | [23 empty] | VV | 5
|  | Koeficient ztratné: 0,08 |  | 0.37937 | [23 empty] | VV | 4
25 | R2001101 | Dilatace základů | m2 | 9.146 |  | 0 | 0 | 0 | 600 | 5487.6 | 21 | 0 | 0 | 0 | 0 | 0 |  | Vlastní | Indiv | 0 | 0 |  | Práce | Běžná |  |  |  | POL1_
|  | pasy : 0,5*0,8+0,9*(0,89+0,8*3)+1,1*0,8 |  | 4.241 | [23 empty] | VV | 0
|  | výtah.šachta : 0,25*(2,86+0,8) |  | 0.915 | [23 empty] | VV | 0
|  | deska : 0,15*26,6 |  | 3.99 | [23 empty] | VV | 0
Díl: | 3 | Svislé a kompletní konstrukce |  |  |  | 0 |  | 1157304.99 |  | 627917.94 |  | 0 |  | 172.71 |  | 0 |  |  |  |  | 899.68 | [6 empty] | DIL
26 | 310236241R00 | Zazdívka otvorů pl. 0,09 m2 cihlami, tl. zdi 30 cm | kus | 3 |  | 0 | 137 | 411 | 144.5 | 433.5 | 21 | 0 | 0.05375 | 0.16 | 0 | 0 |  | RTS 25/ II | RTS 25/ II | 0.231 | 0.69 |  | Práce | Běžná |  |  |  | POL1_
|  | prostup instalačním kanálem: ZTI : 3 |  | 3 | [23 empty] | VV | 0
27 | 310237251R00 | Zazdívka otvorů pl. 0,25 m2 cihlami, tl. zdi 45 cm | kus | 1 |  | 0 | 471.46 | 471.46 | 488.54 | 488.54 | 21 | 0 | 0.20048 | 0.2 | 0 | 0 |  | RTS 25/ II | RTS 25/ II | 0.781 | 0.78 |  | Práce | Běžná |  |  |  | POL1_
|  | po vybouraném překladu - posun dveří 2NP : 1 |  | 1 | [23 empty] | VV | 0
28 | 310238211R00 | Zazdívka otvorů plochy do 1 m2 cihlami na MVC | m3 | 2.2029 |  | 0 | 4366.18 | 9618.39 | 2998.82 | 6606.19 | 21 | 0 | 1.9245 | 4.24 | 0 | 0 |  | RTS 25/ II | RTS 25/ II | 4.794 | 10.56 |  | Práce | Běžná |  |  |  | POL1_
|  | přizdění ostění otvorů : | [25 empty] | VV | 0
|  | změna okna na dveře 1NP : 0,41*(1,5-1,2)*2,985 |  | 0.36716 | [23 empty] | VV | 0
|  | změna okna na otvor 2NP : 2*0,41*(1,5-1,2)*2,985 |  | 0.73431 | [23 empty] | VV | 0
|  | změna okna na dveře 2NP : 0,41*(1,5-1,2)*2,985*3 |  | 1.1015 | [23 empty] | VV | 0
29 | 310239211R00 | Zazdívka otvorů plochy do 4 m2 cihlami na MVC | m3 | 4.612 |  | 0 | 4361.4 | 20114.82 | 2558.6 | 11800.29 | 21 | 0 | 1.9245 | 8.88 | 0 | 0 |  | RTS 25/ II | RTS 25/ II | 3.84 | 17.71 |  | Práce | Běžná |  |  |  | POL1_
|  | zazdívka okna 1NP : 0,41*1,5*1,77 |  | 1.0885 | [23 empty] | VV | 0
|  | zazdívka okna 2NP : 0,41*1,5*1,77 |  | 1.0885 | [23 empty] | VV | 0
|  | zazdívka dveří 1NP : 0,41*1,0*2,2 |  | 0.902 | [23 empty] | VV | 0
|  | zazdívka otvoru 1NP : 0,41*1,04*2,22 |  | 0.94661 | [23 empty] | VV | 0
|  | přizdění ostění otvorů : | [25 empty] | VV | 0
|  | posun dveří 2NP : 0,41*(1,65-1,0)*2,2 |  | 0.5863 | [23 empty] | VV | 0
30 | 311238144R00 | Zdivo z keramických tvárnic broušených P10 na tenkovrstvou maltu, tl. 300 mm | m2 | 177.655 |  | 0 | 1660.3 | 294960.6 | 509.7 | 90550.75 | 21 | 0 | 0.25098 | 44.59 | 0 | 0 |  | RTS 25/ II | RTS 25/ II | 0.74 | 131.46 |  | Práce | Běžná |  |  |  | POL1_
|  | zdivo 1.NP : 3,145*(26,6+6,9*2-0,30*13) |  | 114.7925 | [23 empty] | VV | 0
|  | -(1,3*2,6*2+1,9*1,75*8+1,95*1,75) |  | -36.7725 | [23 empty] | VV | 0
|  | zdivo 2.NP : 3,015*(26,6+6,9*2-0,30*13) |  | 110.0475 | [23 empty] | VV | 0
|  | -(1,9*1,75*8+1,95*1,75) |  | -30.0125 | [23 empty] | VV | 0
|  | zdivo atiky : 0,5*(26,6+6,9*2-0,30*4) |  | 19.6 | [23 empty] | VV | 0
31 | 311321411R00 | Železobeton nadzákladových zdí C 25/30 | m3 | 3.3285 |  | 0 | 3990.31 | 13281.75 | 789.69 | 2628.48 | 21 | 0 | 2.5277 | 8.41 | 0 | 0 |  | RTS 25/ II | RTS 25/ II | 1.093 | 3.64 |  | Práce | Červená |  |  |  | POL1_
|  | stěny výtahové šachty 1.NP : 0,15*3,235*3,5 |  | 1.6984 | [23 empty] | VV | 0
|  | stěny výtahové šachty 2.NP : 0,15*3,105*3,5 |  | 1.6301 | [23 empty] | VV | 0
32 | 311321825R00 | Železobeton nadzákladových zdí pohledový C 25/30 | m3 | 3.6363 |  | 0 | 4517.09 | 16425.31 | 867.91 | 3155.95 | 21 | 0 | 2.3279 | 8.46 | 0 | 0 |  | RTS 25/ II | RTS 25/ II | 1.212 | 4.41 |  | Práce | Červená |  |  |  | POL1_
|  | prohlubeň výtahové šachty : 0,85*(0,37*2,86+0,25*1,875) |  | 1.2979 | [23 empty] | VV | 0
|  | 0,7*(0,25*2,86+0,89*2,95) |  | 2.3384 | [23 empty] | VV | 0
33 | 311351105R00 | Bednění nadzákladových zdí, oboustranné - zřízení | m2 | 53.2188 |  | 0 | 261.32 | 13907.12 | 548.68 | 29200.06 | 21 | 0 | 0.0393 | 2.09 | 0 | 0 |  | RTS 25/ II | RTS 25/ II | 0.65 | 34.59 |  | Práce | Červená |  |  |  | POL1_
|  | rub prohlubně výtahové šachty : 0,85*2,545 |  | 2.1633 | [23 empty] | VV | 0
|  | 0,7*(3,11+0,35+0,89+2,95) |  | 5.11 | [23 empty] | VV | 0
|  | stěny výtahové šachty 1.NP : 3,235*(0,35*2+3,5+2,9) |  | 22.9685 | [23 empty] | VV | 0
|  | stěny výtahové šachty 2.NP : 3,105*(0,35*2+3,5+3,2) |  | 22.977 | [23 empty] | VV | 0
34 | 311351106R00 | Bednění nadzákladových zdí, oboustranné - odstranění | m2 | 53.2188 |  | 0 | 0 | 0 | 364.5 | 19398.23 | 21 | 0 | 0 | 0 | 0 | 0 |  | RTS 25/ II | RTS 25/ II | 0.35 | 18.63 |  | Práce | Běžná |  |  |  | POL1_
|  | Odkaz na mn. položky pořadí 33 : 53,21875 |  | 53.2188 | [23 empty] | VV | 5
35 | 311351805R00 | Bednění nadzákladových zdí pohledových hladkých, oboustranné - zřízení | m2 | 7.5395 |  | 0 | 440.2 | 3318.89 | 661.8 | 4989.64 | 21 | 0 | 0.0605 | 0.46 | 0 | 0 |  | RTS 25/ II | RTS 25/ II | 0.85 | 6.41 |  | Práce | Červená |  |  |  | POL1_
|  | líc prohlubně výtahové šachty : 0,85*(2,56+1,875)*2 |  | 7.5395 | [23 empty] | VV | 0
36 | 311351806R00 | Bednění nadzákladových zdí pohledových hladkých, oboustranné - odstranění | m2 | 7.5395 |  | 0 | 0 | 0 | 364.5 | 2748.15 | 21 | 0 | 0 | 0 | 0 | 0 |  | RTS 25/ II | RTS 25/ II | 0.35 | 2.64 |  | Práce | Běžná |  |  |  | POL1_
|  | Odkaz na mn. položky pořadí 35 : 7,53950 |  | 7.5395 | [23 empty] | VV | 5
37 | 317121151R00 | Montáž ŽB překladů do 105 cm dodatečně do rýh | kus | 1 |  | 0 | 72.16 | 72.16 | 386.84 | 386.84 | 21 | 0 | 0.02827 | 0.03 | 0 | 0 |  | RTS 25/ II | RTS 25/ II | 0.618 | 0.62 |  | Práce | Běžná |  |  |  | POL1_
|  | dodatečné překlady 2NP : | [25 empty] | VV | 0
|  | překlad 1xKP11,5/100 : 1 |  | 1 | [23 empty] | VV | 0
38 | 317121251R00 | Montáž ŽB překladů do 180 cm dodatečně do rýh | kus | 4 |  | 0 | 81.03 | 324.12 | 447.97 | 1791.88 | 21 | 0 | 0.02857 | 0.11 | 0 | 0 |  | RTS 25/ II | RTS 25/ II | 0.715 | 2.86 |  | Práce | Běžná |  |  |  | POL1_
|  | dodatečné překlady 1NP : | [25 empty] | VV | 0
|  | překlad 4xKP7/175 : 4 |  | 4 | [23 empty] | VV | 0
39 | 317168122R00 | Překlad keramobetonový plochý 145 x 71 x 1250 mm | kus | 4 |  | 0 | 392.39 | 1569.56 | 215.61 | 862.44 | 21 | 0 | 0.02575 | 0.1 | 0 | 0 |  | RTS 25/ II | RTS 25/ II | 0.32 | 1.28 |  | Práce | Běžná |  |  |  | POL1_
|  | překlad 1.NP - 1xKP : 1*4 |  | 4 | [23 empty] | VV | 0
40 | 317168124R00 | Překlad keramobetonový plochý 145 x 71 x 1750 mm | kus | 1 |  | 0 | 541.93 | 541.93 | 229.07 | 229.07 | 21 | 0 | 0.03493 | 0.03 | 0 | 0 |  | RTS 25/ II | RTS 25/ II | 0.34 | 0.34 |  | Práce | Běžná |  |  |  | POL1_
|  | překlad 2.NP - 1xKP : 1*1 |  | 1 | [23 empty] | VV | 0
41 | 317168127R00 | Překlad keramobetonový plochý 145 x 71 x 2500 mm | kus | 7 |  | 0 | 814.86 | 5704.02 | 326.14 | 2282.98 | 21 | 0 | 0.05077 | 0.36 | 0 | 0 |  | RTS 25/ II | RTS 25/ II | 0.48 | 3.36 |  | Práce | Běžná |  |  |  | POL1_
|  | překlad 1.NP - 1xKP : 1*2 |  | 2 | [23 empty] | VV | 0
|  | překlad 2.NP - 1xKP : 1*5 |  | 5 | [23 empty] | VV | 0
42 | 317168133R00 | Překlad keramobetonový vysoký 70 x 238 x 1750 mm | kus | 8 |  | 0 | 846.72 | 6773.76 | 180.28 | 1442.24 | 21 | 0 | 0.06314 | 0.51 | 0 | 0 |  | RTS 25/ II | RTS 25/ II | 0.27 | 2.16 |  | Práce | Běžná |  |  |  | POL1_
|  | překlady 1.NP - 4xKP : 4*2 |  | 8 | [23 empty] | VV | 0
43 | 317168136R00 | Překlad keramobetonový vysoký 70 x 238 x 2500 mm | kus | 64 |  | 0 | 1573.53 | 100705.92 | 256.47 | 16414.08 | 21 | 0 | 0.08999 | 5.76 | 0 | 0 |  | RTS 25/ II | RTS 25/ II | 0.38 | 24.32 |  | Práce | Běžná |  |  |  | POL1_
|  | překlady 1.NP - 4xKP : 4*8 |  | 32 | [23 empty] | VV | 0
|  | překlady 2.NP - 4xKP : 4*8 |  | 32 | [23 empty] | VV | 0
44 | 317234410R00 | Vyzdívka mezi nosníky cihlami pálenými na MC | m3 | 1.6762 |  | 0 | 4397.65 | 7371.25 | 4582.35 | 7680.84 | 21 | 0 | 1.9048 | 3.19 | 0 | 0 |  | RTS 25/ II | RTS 25/ II | 6.77 | 11.35 |  | Práce | Běžná |  |  |  | POL1_
|  | překlad ON1 - 2xI100 : 2*0,15*0,15*1,1 |  | 0.0495 | [23 empty] | VV | 0
|  | překlad ON2 - 4xI100 : 2*0,41*0,15*1,4 |  | 0.1722 | [23 empty] | VV | 0
|  | překlad ON3 - 4xI100 : 3*0,41*0,15*1,5 |  | 0.27675 | [23 empty] | VV | 0
|  | překlad ON4 - 4xI100 : 4*0,41*0,15*1,6 |  | 0.3936 | [23 empty] | VV | 0
|  | překlad ON5 - 4xI100 : 3*0,41*0,15*1,9 |  | 0.35055 | [23 empty] | VV | 0
|  | překlad ON6 - 4xHEB100 : 0,41*0,15*3,35 |  | 0.20603 | [23 empty] | VV | 0
|  | překlad ON7 - 4xHEB140 : 0,41*0,15*3,7 |  | 0.22755 | [23 empty] | VV | 0
45 | 317944311R00 | Válcované nosníky do č. 12 osazované do připravených otvorů | t | 0.95724 |  | 0 | 40787.5 | 39043.43 | 13552.5 | 12973 | 21 | 0 | 1.09 | 1.04 | 0 | 0 |  | RTS 25/ II | RTS 25/ II | 20.6 | 19.72 |  | Práce | Běžná |  |  |  | POL1_
|  | překlad ON1 - 2xI100 : 2*0,00834*1,1*2 |  | 0.0367 | [23 empty] | VV | 0
|  | překlad ON2 - 4xI100 : 2*0,00834*1,4*4 |  | 0.09341 | [23 empty] | VV | 0
|  | překlad ON3 - 4xI100 : 3*0,00834*1,5*4 |  | 0.15012 | [23 empty] | VV | 0
|  | překlad ON4 - 4xI100 : 4*0,00834*1,6*4 |  | 0.2135 | [23 empty] | VV | 0
|  | překlad ON5 - 4xI100 : 3*0,00834*1,9*4 |  | 0.19015 | [23 empty] | VV | 0
|  | překlad ON6 - 4xHEB100 : 0,0204*3,35*4 |  | 0.27336 | [23 empty] | VV | 0
46 | 317944313R00 | Válcované nosníky č. 14 - 22 osazované do připravených otvorů | t | 0.49876 |  | 0 | 40681.7 | 20290.4 | 12368.3 | 6168.81 | 21 | 0 | 1.09 | 0.54 | 0 | 0 |  | RTS 25/ II | RTS 25/ II | 18.8 | 9.38 |  | Práce | Běžná |  |  |  | POL1_
|  | překlad ON7 - 4xHEB140 : 0,0337*3,7*4 |  | 0.49876 | [23 empty] | VV | 0
47 | 319201311R00 | Vyrovnání povrchu zdiva maltou tl.do 3 cm | m2 | 4.88 |  | 0 | 47.1 | 229.85 | 256.9 | 1253.67 | 21 | 0 | 0.03767 | 0.18 | 0 | 0 |  | RTS 25/ II | RTS 25/ II | 0.41 | 2 |  | Práce | Běžná |  |  |  | POL1_
|  | nika pro rozváděč 1NP, 2NP : 2*(0,15*(0,8+2,0)*2+0,8*2,0) |  | 4.88 | [23 empty] | VV | 0
48 | 319202321R00 | Vyrovnání povrchu zdiva přizděním do tl. 8 cm | m2 | 24.3076 |  | 0 | 126.31 | 3070.3 | 381.69 | 9277.99 | 21 | 0 | 0.05216 | 1.27 | 0 | 0 |  | RTS 25/ II | RTS 25/ II | 0.61 | 14.83 |  | Práce | Běžná |  |  |  | POL1_
|  | vyrovnání ostění otvorů : | [25 empty] | VV | 0
|  | bourání parapetů oken 1NP : 0,41*0,98*2*2 |  | 1.6072 | [23 empty] | VV | 0
|  | změna okna na otvor 1NP : 0,41*(2,985*2-1,7) |  | 1.7507 | [23 empty] | VV | 0
|  | rušené dveře 1NP : 0,15*2,1*2 |  | 0.63 | [23 empty] | VV | 0
|  | úprava příčky a dveří 1NP : 0,41*2,2 |  | 0.902 | [23 empty] | VV | 0
|  | nové dveře 1NP : 3*0,41*2,25*2 |  | 5.535 | [23 empty] | VV | 0
|  | otvory pro VZT 1NP : 0,41*(0,8*2+1,0)+(0,8*2+1,1) |  | 3.766 | [23 empty] | VV | 0
|  | změna okna na otvor 2NP : 0,41*((2,985-1,7)+(2,985*2-1,7)) |  | 2.2776 | [23 empty] | VV | 0
|  | změna dveří na otvor 2NP : 0,41*(2,985*2*2-2,1) |  | 4.0344 | [23 empty] | VV | 0
|  | posun dveří 2NP : 0,41*2,2 |  | 0.902 | [23 empty] | VV | 0
|  | nová okna 2NP : 2*0,41*1,77*2 |  | 2.9028 | [23 empty] | VV | 0
49 | 330321410R00 | Beton sloupů a pilířů železový C 25/30 | m3 | 10.9814 |  | 0 | 4351.28 | 47782.93 | 1563.72 | 17171.76 | 21 | 0 | 2.54 | 27.89 | 0 | 0 |  | RTS 25/ II | RTS 25/ II | 2.304 | 25.3 |  | Práce | Červená |  |  |  | POL1_
|  | sloupy 1.NP : 3,235*0,3*0,3*3 |  | 0.87345 | [23 empty] | VV | 0
|  | 3,145*0,3*0,3*13 |  | 3.6797 | [23 empty] | VV | 0
|  | 3,045*0,3*0,3*2 |  | 0.5481 | [23 empty] | VV | 0
|  | 2,945*0,3*0,3*2 |  | 0.5301 | [23 empty] | VV | 0
|  | sloupy 2.NP : 3,105*0,3*0,3*4 |  | 1.1178 | [23 empty] | VV | 0
|  | 3,015*0,3*0,3*13 |  | 3.5276 | [23 empty] | VV | 0
|  | 2,915*0,3*0,3*2 |  | 0.5247 | [23 empty] | VV | 0
|  | sloupy atiky - rohové : 0,5*0,3*0,3*4 |  | 0.18 | [23 empty] | VV | 0
50 | 331231114R00 | Zdivo pilířů cihelné z cihel pálených 290 mm P15 na maltu vápenocementovou | m3 | 0.18491 |  | 0 | 4622.87 | 854.81 | 3332.13 | 616.14 | 21 | 0 | 1.965 | 0.36 | 0 | 0 |  | RTS 25/ II | RTS 25/ II | 4.947 | 0.91 |  | Práce | Běžná |  |  |  | POL1_
|  | úprava příčky a dveří 1NP - m.č. 1.11 : 0,41*0,205*2,2 |  | 0.18491 | [23 empty] | VV | 0
51 | 331351101R00 | Bednění sloupů čtyřúhelníkového průřezu - zřízení | m2 | 225.57 |  | 0 | 393.75 | 88818.19 | 434.25 | 97953.77 | 21 | 0 | 0.03807 | 8.59 | 0 | 0 |  | RTS 25/ II | RTS 25/ II | 0.7 | 157.9 |  | Práce | Červená |  |  |  | POL1_
|  | sloupy 1.NP : 3,235*(0,5*4+0,5*3*2) |  | 16.175 | [23 empty] | VV | 0
|  | 3,145*(0,5*4*11+0,5*3*2) |  | 78.625 | [23 empty] | VV | 0
|  | 3,045*0,5*3*2 |  | 9.135 | [23 empty] | VV | 0
|  | 2,945*0,5*4*2 |  | 11.78 | [23 empty] | VV | 0
|  | sloupy 2.NP : 3,105*(0,5*4*2+0,5*3*2) |  | 21.735 | [23 empty] | VV | 0
|  | 3,015*(0,5*4*11+0,5*3*2) |  | 75.375 | [23 empty] | VV | 0
|  | 2,915*0,5*3*2 |  | 8.745 | [23 empty] | VV | 0
|  | sloupy atiky - rohové : 0,5*0,5*4*4 |  | 4 | [23 empty] | VV | 0
52 | 331351102R00 | Bednění sloupů čtyřúhelníkového průřezu - odstranění | m2 | 225.57 |  | 0 | 0 | 0 | 176 | 39700.32 | 21 | 0 | 0 | 0 | 0 | 0 |  | RTS 25/ II | RTS 25/ II | 0.3 | 67.67 |  | Práce | Běžná |  |  |  | POL1_
|  | Odkaz na mn. položky pořadí 51 : 225,57000 |  | 225.57 | [23 empty] | VV | 5
53 | 331361821R00 | Výztuž sloupů hranatých z betonářské oceli B500B (10 505) | t | 4.4539 |  | 0 | 41302.98 | 183960.17 | 22337.02 | 99487.3 | 21 | 0 | 1.0248 | 4.56 | 0 | 0 |  | RTS 25/ II | RTS 25/ II | 29.568 | 131.69 |  | Práce | Běžná |  |  |  | POL1_
|  | sloupy a stěny : | [25 empty] | VV | 0
|  | dle výpisů výztuže - výkresy č. D.2.3.10 a 12 : 2,401+1,723 |  | 4.124 | [23 empty] | VV | 0
|  | Koeficient ztratné: 0,08 |  | 0.32992 | [23 empty] | VV | 4
54 | 340239211R00 | Zazdívka otvorů pl.4 m2,cihlami tl.zdi do 10 cm | m2 | 2.94 |  | 0 | 352.89 | 1037.5 | 460.11 | 1352.72 | 21 | 0 | 0.13566 | 0.4 | 0 | 0 |  | RTS 25/ II | RTS 25/ II | 0.689 | 2.03 |  | Práce | Běžná |  |  |  | POL1_
|  | zazdívka dveří 1NP : 0,8*2,1 |  | 1.68 | [23 empty] | VV | 0
|  | zazdívka dveří 2NP : 0,6*2,1 |  | 1.26 | [23 empty] | VV | 0
55 | 340239212R00 | Zazdívka otvorů pl.4 m2,cihlami tl.zdi nad 10 cm | m2 | 2.2 |  | 0 | 673.55 | 1481.81 | 533.45 | 1173.59 | 21 | 0 | 0.27828 | 0.61 | 0 | 0 |  | RTS 25/ II | RTS 25/ II | 0.799 | 1.76 |  | Práce | Běžná |  |  |  | POL1_
|  | zazdívka dveří 2NP : 1,0*2,2 |  | 2.2 | [23 empty] | VV | 0
56 | 342248140R00 | Příčky z keramických tvárnic broušených na tenkovrstvou maltu, tl. 80 mm | m2 | 28.8251 |  | 0 | 757.12 | 21824.02 | 345.88 | 9970.01 | 21 | 0 | 0.07943 | 2.29 | 0 | 0 |  | RTS 25/ II | RTS 25/ II | 0.49 | 14.12 |  | Práce | Běžná |  |  |  | POL1_
|  | příčky 1.NP - stáv.budova : 3,07*(4,15+1,0*2) |  | 18.8805 | [23 empty] | VV | 0
|  | -0,6*2,0*2 |  | -2.4 | [23 empty] | VV | 0
|  | příčky 2.NP - stáv.budova : 3,09*(0,9+3,095) |  | 12.3445 | [23 empty] | VV | 0
57 | 342248141R00 | Příčky z keramických tvárnic broušených na tenkovrstvou maltu, tl. 115 mm | m2 | 25.647 |  | 0 | 724.25 | 18574.84 | 362.75 | 9303.45 | 21 | 0 | 0.10202 | 2.62 | 0 | 0 |  | RTS 25/ II | RTS 25/ II | 0.52 | 13.34 |  | Práce | Běžná |  |  |  | POL1_
|  | příčky 2.NP - stáv.budova : 3,09*(4,15+4,15) |  | 25.647 | [23 empty] | VV | 0
58 | 342248144R00 | Příčky z keramických tvárnic broušených na tenkovrstvou maltu, tl. 140 mm | m2 | 260.8851 |  | 0 | 843.43 | 220038.35 | 385.57 | 100589.48 | 21 | 0 | 0.12405 | 32.36 | 0 | 0 |  | RTS 25/ II | RTS 25/ II | 0.56 | 146.1 |  | Práce | Běžná |  |  |  | POL1_
|  | příčky 1.NP - přístavba : 3,235*(5,95+6,9*2+6,65+4,5*2) |  | 114.519 | [23 empty] | VV | 0
|  | -(1,0*2,0*2+0,8*2,0*4) |  | -10.4 | [23 empty] | VV | 0
|  | - stáv.budova : 3,07*(4,15+2,4) |  | 20.1085 | [23 empty] | VV | 0
|  | příčky 2.NP - přístavba : 3,105*(19,125+2,5+4,5*4+4,2*2) |  | 149.1176 | [23 empty] | VV | 0
|  | -(1,2*2,05+1,0*2,0*5) |  | -12.46 | [23 empty] | VV | 0
59 | 346244315R00 | Obezdívky van a WC nádržek z desek pórobetonových tl. 150 mm | m2 | 9.87 |  | 0 | 902.75 | 8910.14 | 556.25 | 5490.19 | 21 | 0 | 0.1114 | 1.1 | 0 | 0 |  | RTS 25/ II | RTS 25/ II | 0.82 | 8.09 |  | Práce | Běžná |  |  |  | POL1_
|  | instalační předstěny : | [25 empty] | VV | 0
|  | 102a, 102b, 118 : 2,1*(1,0*3+1,7) |  | 9.87 | [23 empty] | VV | 0
60 | 346244381R00 | Plentování ocelových nosníků výšky do 20 cm | m2 | 5.806 |  | 0 | 387.51 | 2249.88 | 825.49 | 4792.79 | 21 | 0 | 0.18104 | 1.05 | 0 | 0 |  | RTS 25/ II | RTS 25/ II | 1.21 | 7.03 |  | Práce | Běžná |  |  |  | POL1_
|  | překlad ON1 - 2xI100 : 2*0,10*1,1 |  | 0.22 | [23 empty] | VV | 0
|  | překlad ON2 - 4xI100 : 2*0,10*1,4*2 |  | 0.56 | [23 empty] | VV | 0
|  | překlad ON3 - 4xI100 : 3*0,10*1,5*2 |  | 0.9 | [23 empty] | VV | 0
|  | překlad ON4 - 4xI100 : 4*0,10*1,6*2 |  | 1.28 | [23 empty] | VV | 0
|  | překlad ON5 - 4xI100 : 3*0,10*1,9*2 |  | 1.14 | [23 empty] | VV | 0
|  | překlad ON6 - 4xHEB100 : 0,10*3,35*2 |  | 0.67 | [23 empty] | VV | 0
|  | překlad ON7 - 4xHEB140 : 0,14*3,7*2 |  | 1.036 | [23 empty] | VV | 0
61 | R3001101 | Dilatace stěn a sloupů | m2 | 12.588 |  | 0 | 0 | 0 | 600 | 7552.8 | 21 | 0 | 0 | 0 | 0 | 0 |  | Vlastní | Indiv | 0 | 0 |  | Práce | Běžná |  |  |  | POL1_
|  | 0,30*(7,46*2+6,76*4) |  | 12.588 | [23 empty] | VV | 0
62 | 59340713.AR | Překlad keramický plochý KP 11,5, rozměr 1000 x 115 x 71 mm | kus | 1.01 |  | 0 | 231 | 233.31 | 0 | 0 | 21 | 0 | 0.016 | 0.02 | 0 | 0 | SPCM | RTS 25/ II | RTS 25/ II | 0 | 0 |  | Specifikace | Běžná |  |  |  | POL3_
|  | dodatečné překlady 2NP : 1 |  | 1 | [23 empty] | VV | 0
|  | Koeficient ztratné: 0,01 |  | 0.01 | [23 empty] | VV | 4
63 | 593407953R | Překlad keramický plochý KP 7, rozměr 1750 x 70 x 238 mm | kus | 4.04 |  | 0 | 825 | 3333 | 0 | 0 | 21 | 0 | 0.06125 | 0.25 | 0 | 0 | SPCM | RTS 25/ II | RTS 25/ II | 0 | 0 |  | Specifikace | Běžná |  |  |  | POL3_
|  | dodatečné překlady: 1NP : 4 |  | 4 | [23 empty] | VV | 0
|  | Koeficient ztratné: 0,01 |  | 0.04 | [23 empty] | VV | 4
Díl: | 342 | Stěny a příčky montované lehké |  |  |  | 0 |  | 123414.54 |  | 100625.86 |  | 0 |  | 3.02 |  | 0 |  |  |  |  | 130.48 | [6 empty] | DIL
64 | 342012122R00 | Příčka sádrokartonová tl. 75 mm, 1x ocelová konstrukce CW 50, izolace, 1x opláštěná, RF tl. 12,5 mm | m2 | 3.1781 |  | 0 | 560.99 | 1782.9 | 764.01 | 2428.12 | 21 | 0 | 0.02565 | 0.08 | 0 | 0 |  | RTS 25/ II | RTS 25/ II | 0.99 | 3.15 |  | Práce | Běžná |  |  |  | POL1_
|  | přepážky v inst.šachtách : 6,55*0,3+3,235*0,375 |  | 3.1781 | [23 empty] | VV | 0
65 | 342013122RT2 | Příčka sádrokartonová tl. 100 mm, 1x ocelová konstrukce CW 50, izolace, 2x opláštěná, RF tl. 12,5 mm včetně dodávky minerální izolace tl. 50 mm, EI 90 | m2 | 31.9997 |  | 0 | 878.79 | 28121.06 | 993.21 | 31782.47 | 21 | 0 | 0.04813 | 1.54 | 0 | 0 |  | RTS 25/ II | RTS 25/ II | 1.29 | 41.28 |  | Práce | Běžná |  |  |  | POL1_
|  | 1NP - výtah. šachta a předsíň : 3,235*2,25*2 |  | 14.5575 | [23 empty] | VV | 0
|  | -(1,1*2,0+1,6*2,0) |  | -5.4 | [23 empty] | VV | 0
|  | příjem krev : 3,235*(2,2+1,85) |  | 13.1017 | [23 empty] | VV | 0
|  | -(1,1*2,0+1,2*1,2) |  | -3.64 | [23 empty] | VV | 0
|  | 2NP - výtah. šachta a předsíň, příjem : 3,235*(2,25*2+1,8) |  | 20.3805 | [23 empty] | VV | 0
|  | -(1,1*2,0+1,6*2,0+0,8*2,0) |  | -7 | [23 empty] | VV | 0
66 | 342263410R00 | Osazení revizních dvířek do sádrokartonové příčky, plochy do 0,25 m2 | kus | 25 |  | 0 | 10.17 | 254.25 | 725.83 | 18145.75 | 21 | 0 | 0.00016 | 0 | 0 | 0 |  | RTS 25/ II | RTS 25/ II | 0.94 | 23.5 |  | Práce | Běžná |  |  |  | POL1_
67 | 342263420R00 | Osazení revizních dvířek do sádrokartonové příčky, plochy do 0,50 m2 | kus | 8 |  | 0 | 15.26 | 122.08 | 802.74 | 6421.92 | 21 | 0 | 0.00024 | 0 | 0 | 0 |  | RTS 25/ II | RTS 25/ II | 1.04 | 8.32 |  | Práce | Běžná |  |  |  | POL1_
68 | 342090212R00 | Úprava SDK/SDVK příčky pro zřízení jednokřídlých dveří do 50 kg, profily UA 50, 2x opláštěné | kus | 4 |  | 0 | 1285.59 | 5142.36 | 769.41 | 3077.64 | 21 | 0 | 0.0137 | 0.05 | 0 | 0 |  | RTS 25/ II | RTS 25/ II | 0.997 | 3.99 |  | Práce | Běžná |  |  |  | POL1_
|  | 1NP, 2NP : 3+1 |  | 4 | [23 empty] | VV | 0
69 | 342090712R00 | Úprava SDK/SDVK příčky pro zřízení dvoukřídlých dveří do 100 kg, profily UA 50, 2x opláštěné | kus | 4 |  | 0 | 1875.06 | 7500.24 | 1384.94 | 5539.76 | 21 | 0 | 0.02097 | 0.08 | 0 | 0 |  | RTS 25/ II | RTS 25/ II | 1.7946 | 7.18 |  | Práce | Běžná |  |  |  | POL1_
|  | 1NP, 2NP : 2+2 |  | 4 | [23 empty] | VV | 0
70 | 347051222R00 | Stěna šachty sádrokartonová tl. 75 mm, 2x ocelová konstr.CW 50, izolace, 2x opláštěná,RF tl. 12,5 mm | m2 | 40.6983 |  | 0 | 725.5 | 29526.65 | 816.5 | 33230.2 | 21 | 0 | 0.02887 | 1.17 | 0 | 0 |  | RTS 25/ II | RTS 25/ II | 1.058 | 43.06 |  | Práce | Běžná |  |  |  | POL1_
|  | předstěna výtah.šachty : 6,55*2,56 |  | 16.768 | [23 empty] | VV | 0
|  | 1NP: předstěna předsíně výtahu : 3,235*1,84 |  | 5.9524 | [23 empty] | VV | 0
|  | 1NP: instalační šachty : 3,105*(1,69+(1,7+0,45*2)+(0,55+0,20)*2) |  | 17.9779 | [23 empty] | VV | 0
71 | M3421101 | Dvířka revizní do SDK 300 x 300 mm, bez požární odolnosti | kus | 10 |  | 0 | 764 | 7640 | 0 | 0 | 21 | 0 | 0.0016 | 0.02 | 0 | 0 |  | Vlastní | Indiv | 0 | 0 |  | Specifikace | Běžná |  |  |  | POL3_
72 | M3421102 | Dvířka revizní do SDK 600 x 600 mm, bez požární odolnosti | kus | 8 |  | 0 | 1075 | 8600 | 0 | 0 | 21 | 0 | 0.0046 | 0.04 | 0 | 0 |  | Vlastní | Indiv | 0 | 0 |  | Specifikace | Běžná |  |  |  | POL3_
73 | M3421103 | Dvířka revizní do SDK 300 x 300 x 25 mm, s požární odolností | kus | 15 |  | 0 | 2315 | 34725 | 0 | 0 | 21 | 0 | 0.0028 | 0.04 | 0 | 0 |  | Vlastní | Indiv | 0 | 0 |  | Specifikace | Běžná |  |  |  | POL3_
Díl: | 4 | Vodorovné konstrukce |  |  |  | 0 |  | 1231694.49 |  | 1141442.17 |  | 0 |  | 264.15 |  | 0 |  |  |  |  | 1364.15 | [6 empty] | DIL
74 | 411321414R00 | Stropy deskové ze železobetonu C 25/30 | m3 | 76.3529 |  | 0 | 3922.73 | 299511.62 | 717.27 | 54765.61 | 21 | 0 | 2.5251 | 192.8 | 0 | 0 |  | RTS 25/ II | RTS 25/ II | 0.99 | 75.59 |  | Práce | Běžná |  |  |  | POL1_
|  | strop nad 1.NP : 0,21*(26,6*7,2-2,86*2,25-9,3*0,7) |  | 37.5007 | [23 empty] | VV | 0
|  | strop nad 2.NP : 0,21*(26,6*7,2-9,3*0,7) |  | 38.8521 | [23 empty] | VV | 0
75 | 411351203R00 | Bednění stropů deskových, podepření výšky do 3,5 m, zatížení do 10 kPa | m2 | 333.4075 |  | 0 | 491.89 | 163999.82 | 747.11 | 249092.08 | 21 | 0 | 0.03558 | 11.86 | 0 | 0 |  | RTS 25/ II | RTS 25/ II | 0.985 | 328.41 |  | Práce | Červená |  |  |  | POL1_
|  | strop nad 1.NP : 26,6*7,2-(2,86-0,25)*2,25-(9,3-0,25*2)*(0,7-0,25) |  | 181.6875 | [23 empty] | VV | 0
|  | odpočet žeber pod deskou : -0,30*(26,6+6,9*2)-1,0*11,6 |  | -23.72 | [23 empty] | VV | 0
|  | strop nad 2.NP : 26,6*7,2-(9,3-0,25*2)*(0,7-0,25) |  | 187.56 | [23 empty] | VV | 0
|  | odpočet žeber pod deskou : -0,30*(26,6+6,9*2) |  | -12.12 | [23 empty] | VV | 0
76 | 411351204R00 | Odstranění bednění stropů deskových, podepření výšky do 3,5 m, zatížení do 10 kPa | m2 | 333.4075 |  | 0 | 0 | 0 | 352.5 | 117526.14 | 21 | 0 | 0 | 0 | 0 | 0 |  | RTS 25/ II | RTS 25/ II | 0.416 | 138.7 |  | Práce | Běžná |  |  |  | POL1_
|  | Odkaz na mn. položky pořadí 75 : 333,40750 |  | 333.4075 | [23 empty] | VV | 5
77 | 411351801R00 | Bednění čel stropních desek, zřízení | m | 108.51 |  | 0 | 126.08 | 13680.94 | 564.92 | 61299.47 | 21 | 0 | 0.03046 | 3.31 | 0 | 0 |  | RTS 25/ II | RTS 25/ II | 0.87 | 94.4 |  | Práce | Červená |  |  |  | POL1_
|  | strop nad 1.NP : 26,6+7,2*2+(2,86+2,25)+(9,3+0,7*2) |  | 56.81 | [23 empty] | VV | 0
|  | strop nad 2.NP : 26,6+7,2*2+(9,3+0,7*2) |  | 51.7 | [23 empty] | VV | 0
78 | 411351802R00 | Bednění čel stropních desek, odstranění | m | 108.51 |  | 0 | 0 | 0 | 141 | 15299.91 | 21 | 0 | 0 | 0 | 0 | 0 |  | RTS 25/ II | RTS 25/ II | 0.232 | 25.17 |  | Práce | Běžná |  |  |  | POL1_
|  | Odkaz na mn. položky pořadí 77 : 108,51000 |  | 108.51 | [23 empty] | VV | 5
79 | 411351901R00 | Bednění prostupů ve stropních deskách plochy do 0,06 m2 | kus | 2 |  | 0 | 297.11 | 594.22 | 654.89 | 1309.78 | 21 | 0 | 0.00746 | 0.01 | 0 | 0 |  | RTS 25/ II | RTS 25/ II | 0.89 | 1.78 |  | Práce | Běžná |  |  |  | POL1_
|  | prostupy stropem nad 1.NP : 2 |  | 2 | [23 empty] | VV | 0
80 | 411351902R00 | Bednění prostupů ve stropních deskách plochy do 0,25 m2 | kus | 5 |  | 0 | 551.72 | 2758.6 | 931.28 | 4656.4 | 21 | 0 | 0.01216 | 0.06 | 0 | 0 |  | RTS 25/ II | RTS 25/ II | 1.28 | 6.4 |  | Práce | Běžná |  |  |  | POL1_
|  | prostupy stropem nad 1.NP a 2.NP : 2+3 |  | 5 | [23 empty] | VV | 0
81 | 411361821R00 | Výztuž stropů z betonářské oceli B500B (10 505) | t | 15.8393 |  | 0 | 41713.08 | 660705.15 | 19866.92 | 314677.71 | 21 | 0 | 1.0328 | 16.36 | 0 | 0 |  | RTS 25/ II | RTS 25/ II | 26.616 | 421.58 |  | Práce | Běžná |  |  |  | POL1_
|  | dle výpisů výztuže - výkresy č. D.2.3.11 a 13 : 8,457+6,209 |  | 14.666 | [23 empty] | VV | 0
|  | Koeficient ztratné: 0,08 |  | 1.1733 | [23 empty] | VV | 4
82 | 413321414R00 | Nosníky z betonu železového C 25/30 | m3 | 9.2624 |  | 0 | 3916.67 | 36277.96 | 673.33 | 6236.69 | 21 | 0 | 2.5251 | 23.39 | 0 | 0 |  | RTS 25/ II | RTS 25/ II | 0.87 | 8.06 |  | Práce | Červená |  |  |  | POL1_
|  | strop nad 1.NP : | [25 empty] | VV | 0
|  | žebro pod deskou stropu - obvodové : 0,30*0,09*(26,6+6,9*2-2,1*2) |  | 0.9774 | [23 empty] | VV | 0
|  | žebro pod deskou stropu - vnitřní : 1,0*0,29*11,6 |  | 3.364 | [23 empty] | VV | 0
|  | nosník u otvoru ve stropu : 0,3*0,4*9,3 |  | 1.116 | [23 empty] | VV | 0
|  | nosník u výtah.šachty : 0,3*0,3*2,1 |  | 0.189 | [23 empty] | VV | 0
|  | překlad nad oknem : 0,3*0,355*2,1 |  | 0.22365 | [23 empty] | VV | 0
|  | strop nad 2.NP : | [25 empty] | VV | 0
|  | žebro pod deskou stropu - obvodové : 0,30*0,09*(26,6+6,9*2-2,1) |  | 1.0341 | [23 empty] | VV | 0
|  | žebro na desce stropu - vnitřní : 0,30*0,29*11,6 |  | 1.0092 | [23 empty] | VV | 0
|  | nosník u otvoru ve stropu : 0,3*0,4*9,3 |  | 1.116 | [23 empty] | VV | 0
|  | překlad nad oknem : 0,3*0,37*2,1 |  | 0.2331 | [23 empty] | VV | 0
83 | 413351107R00 | Bednění nosníků - zřízení | m2 | 109.025 |  | 0 | 208.52 | 22733.89 | 733.48 | 79967.66 | 21 | 0 | 0.0577 | 6.29 | 0 | 0 |  | RTS 25/ II | RTS 25/ II | 0.95 | 103.57 |  | Práce | Červená |  |  |  | POL1_
|  | strop nad 1.NP : | [25 empty] | VV | 0
|  | žebro pod deskou stropu - obvodové : 0,29*(26,6+7,2*2+26,0+6,9*2-2,1*4) |  | 20.996 | [23 empty] | VV | 0
|  | žebro pod deskou stropu - vnitřní : (1,0+0,25*2)*(11,6+0,25*2)+0,29*(1,0+11,6)*2 |  | 25.458 | [23 empty] | VV | 0
|  | nosník u otvoru ve stropu : (0,3+0,25+0,4)*9,3 |  | 8.835 | [23 empty] | VV | 0
|  | nosník u výtah.šachty : (0,3+0,25*2+0,3*2)*2,1 |  | 2.94 | [23 empty] | VV | 0
|  | překlad nad oknem : (0,3+0,25*2+0,355*2)*2,1 |  | 3.171 | [23 empty] | VV | 0
|  | strop nad 2.NP : | [25 empty] | VV | 0
|  | žebro pod deskou stropu - obvodové : (0,30+0,25*2)*2,1+0,29*(26,6+7,2*2+26,0+6,9*2-2,1*2) |  | 23.894 | [23 empty] | VV | 0
|  | žebro na desce stropu - vnitřní : 0,49*(0,30+11,6)*2 |  | 11.662 | [23 empty] | VV | 0
|  | nosník u otvoru ve stropu : (0,3+0,25+0,4)*9,3 |  | 8.835 | [23 empty] | VV | 0
|  | překlad nad oknem : (0,3+0,25*2+0,37*2)*2,1 |  | 3.234 | [23 empty] | VV | 0
84 | 413351108R00 | Bednění nosníků - odstranění | m2 | 109.025 |  | 0 | 0 | 0 | 372 | 40557.3 | 21 | 0 | 0 | 0 | 0 | 0 |  | RTS 25/ II | RTS 25/ II | 0.37 | 40.34 |  | Práce | Běžná |  |  |  | POL1_
|  | Odkaz na mn. položky pořadí 83 : 109,02500 |  | 109.025 | [23 empty] | VV | 5
85 | 413351215R00 | Podpěrná konstr.nosníků do 4 m,do 20 kPa - zřízení | m2 | 35.1 |  | 0 | 88.65 | 3111.62 | 956.35 | 33567.89 | 21 | 0 | 0.00859 | 0.3 | 0 | 0 |  | RTS 25/ II | RTS 25/ II | 1.263 | 44.33 |  | Práce | Červená |  |  |  | POL1_
|  | strop 1.NP : | [25 empty] | VV | 0
|  | žebro pod deskou - vnitřní : (1,0+0,25*2)*(11,6+0,25*2) |  | 18.15 | [23 empty] | VV | 0
|  | nosník u otvoru ve stropu : (0,3+0,25)*9,3 |  | 5.115 | [23 empty] | VV | 0
|  | nosník u výtah.šachty : (0,3+0,25*2)*2,1 |  | 1.68 | [23 empty] | VV | 0
|  | překlad nad oknem : (0,3+0,25*2)*2,1 |  | 1.68 | [23 empty] | VV | 0
|  | strop nad 2.NP : | [25 empty] | VV | 0
|  | žebro pod deskou stropu - obvodové : (0,30+0,25*2)*2,1 |  | 1.68 | [23 empty] | VV | 0
|  | nosník u otvoru ve stropu : (0,3+0,25)*9,3 |  | 5.115 | [23 empty] | VV | 0
|  | překlad nad oknem : (0,3+0,25*2)*2,1 |  | 1.68 | [23 empty] | VV | 0
86 | 413351216R00 | Podpěrná konstr.nosníků do 4 m,20 kPa - odstranění | m2 | 35.1 |  | 0 | 0 | 0 | 275.5 | 9670.05 | 21 | 0 | 0 | 0 | 0 | 0 |  | RTS 25/ II | RTS 25/ II | 0.44 | 15.44 |  | Práce | Běžná |  |  |  | POL1_
|  | Odkaz na mn. položky pořadí 85 : 35,10000 |  | 35.1 | [23 empty] | VV | 5
87 | 417321414R00 | Ztužující pásy a věnce z betonu železového C 25/30 | m3 | 2.424 |  | 0 | 4079.14 | 9887.84 | 950.86 | 2304.88 | 21 | 0 | 2.7501 | 6.67 | 0 | 0 |  | RTS 25/ II | RTS 25/ II | 1.448 | 3.51 |  | Práce | Běžná |  |  |  | POL1_
|  | atikový věnec : 0,3*0,2*(26,6+6,9*2) |  | 2.424 | [23 empty] | VV | 0
88 | 417351111R00 | Bednění ztužujících věnců, obě strany - zřízení | m | 40.4 |  | 0 | 99.48 | 4018.99 | 576.52 | 23291.41 | 21 | 0 | 0.04964 | 2.01 | 0 | 0 |  | RTS 25/ II | RTS 25/ II | 0.94 | 37.98 |  | Práce | Červená |  |  |  | POL1_
|  | atikový věnec : 26,6+6,9*2 |  | 40.4 | [23 empty] | VV | 0
89 | 417351113R00 | Bednění ztužujících věnců, obě strany - odstranění | m | 40.4 |  | 0 | 0 | 0 | 176.5 | 7130.6 | 21 | 0 | 0 | 0 | 0 | 0 |  | RTS 25/ II | RTS 25/ II | 0.29 | 11.72 |  | Práce | Běžná |  |  |  | POL1_
|  | Odkaz na mn. položky pořadí 88 : 40,40000 |  | 40.4 | [23 empty] | VV | 5
90 | 417361821R00 | Výztuž ztužujících pásů a věnců z oceli B500B (10 505) | t | 0.2592 |  | 0 | 40055.52 | 10382.39 | 20554.48 | 5327.72 | 21 | 0 | 1.021 | 0.26 | 0 | 0 |  | RTS 25/ II | RTS 25/ II | 27.673 | 7.17 |  | Práce | Běžná |  |  |  | POL1_
|  | dle výpisu výztuže - výkres č. D.2.3.14 : 0,240 |  | 0.24 | [23 empty] | VV | 0
|  | Koeficient ztratné: 0,08 |  | 0.0192 | [23 empty] | VV | 4
91 | R4001101 | Dilatace stropů | m2 | 11.172 |  | 0 | 0 | 0 | 600 | 6703.2 | 21 | 0 | 0 | 0 | 0 | 0 |  | Vlastní | Indiv | 0 | 0 |  | Práce | Běžná |  |  |  | POL1_
|  | 0,21*26,6*2 |  | 11.172 | [23 empty] | VV | 0
92 | R4111101 | DOD+MT výztužného prvku proti protlažení 12/160-7/A840 | kus | 16 |  | 0 | 0 | 0 | 1500 | 24000 | 21 | 0 | 0.001 | 0.02 | 0 | 0 |  | Vlastní | Indiv | 0 | 0 |  | Práce | Běžná |  |  |  | POL1_
93 | R4111102 | DOD+MT výztužného prvku proti protlažení 12/160-3/A300 | kus | 62 |  | 0 | 0 | 0 | 1000 | 62000 | 21 | 0 | 0.001 | 0.06 | 0 | 0 |  | Vlastní | Indiv | 0 | 0 |  | Práce | Běžná |  |  |  | POL1_
94 | R4111103 | DOD+MT výztužného prvku proti protlažení 12/160-4/A500 | kus | 12 |  | 0 | 0 | 0 | 1500 | 18000 | 21 | 0 | 0.001 | 0.01 | 0 | 0 |  | Vlastní | Indiv | 0 | 0 |  | Práce | Běžná |  |  |  | POL1_
95 | 411120012RA0 | Strop montovaný z desek PZD, tl. 90 mm | m2 | 3.51 |  | 0 | 1148.56 | 4031.45 | 1156.03 | 4057.67 | 21 | 0 | 0.21055 | 0.74 | 0 | 0 |  | RTS 25/ II | Součtová | 0 | 0 |  | Agregovaná položka | Běžná |  |  |  | POL2_
|  | pro TZB : | [25 empty] | VV | 0
|  | ZTI v podlaze 1NP - instalační kanál : 0,9*3,9 |  | 3.51 | [23 empty] | VV | 0
Díl: | 416 | Podhledy a mezistropy montované lehké |  |  |  | 0 |  | 101987.05 |  | 95064.43 |  | 0 |  | 0.67 |  | 0 |  |  |  |  | 123.11 | [6 empty] | DIL
96 | 342264101R00 | Osazení revizních dvířek do sádrokartonového podhledu, plochy do 0,25 m2 | kus | 30 |  | 0 | 10.17 | 305.1 | 957.83 | 28734.9 | 21 | 0 | 0.00016 | 0 | 0 | 0 |  | RTS 25/ II | RTS 25/ II | 1.24 | 37.2 |  | Práce | Běžná |  |  |  | POL1_
97 | 342264102R00 | Osazení revizních dvířek do sádrokartonového podhledu, plochy do 0,50 m2 | kus | 30 |  | 0 | 15.26 | 457.8 | 1188.74 | 35662.2 | 21 | 0 | 0.00024 | 0.01 | 0 | 0 |  | RTS 25/ II | RTS 25/ II | 1.54 | 46.2 |  | Práce | Běžná |  |  |  | POL1_
98 | 416093121R00 | Čelo podhledu ze sádrokartonu, výšky do 500 mm, 1x ocelová konstr. CD, 1x opláštěná, RB tl. 12,5 mm | m2 | 9.3718 |  | 0 | 409.86 | 3841.11 | 733.14 | 6870.8 | 21 | 0 | 0.01348 | 0.13 | 0 | 0 |  | RTS 25/ II | RTS 25/ II | 0.95 | 8.9 |  | Práce | Běžná |  |  |  | POL1_
|  | podhled 1.NP : | [25 empty] | VV | 0
|  | m.č. 126 : 0,335*9,9*2 |  | 6.633 | [23 empty] | VV | 0
|  | podhled 2.NP : | [25 empty] | VV | 0
|  | m.č. 223 : 0,35*1,8 |  | 0.63 | [23 empty] | VV | 0
|  | m.č. 229, 230 : 0,35*(3,01+3,015) |  | 2.1088 | [23 empty] | VV | 0
99 | 416093144R00 | Čelo podhledu ze sádrokartonu, výšky do 1250 mm, 1x ocelová konstr. CD, 1x opláštěná, RFI tl.12,5 mm | m2 | 21 |  | 0 | 392.03 | 8232.63 | 655.97 | 13775.37 | 21 | 0 | 0.01339 | 0.28 | 0 | 0 |  | RTS 25/ II | RTS 25/ II | 0.85 | 17.85 |  | Práce | Běžná |  |  |  | POL1_
|  | podhled 2.NP : | [25 empty] | VV | 0
|  | m.č. 222 - čelo světlíku : 1,0*(9,3+1,2)*2 |  | 21 | [23 empty] | VV | 0
100 | 416091213R00 | Úprava napojovací spáry SDK s jinou stavební konstrukcí akrylovým tmelem a páskou, šířka sp.do 10 mm | m | 38.125 |  | 0 | 77.65 | 2960.41 | 262.85 | 10021.16 | 21 | 0 | 0.00075 | 0.03 | 0 | 0 |  | RTS 25/ II | RTS 25/ II | 0.34 | 12.96 |  | Práce | Běžná |  |  |  | POL1_
|  | podhled 1.NP : | [25 empty] | VV | 0
|  | m.č. 126 : 9,9 |  | 9.9 | [23 empty] | VV | 0
|  | podhled 2.NP : | [25 empty] | VV | 0
|  | m.č. 222 - čelo světlíku : (9,3+1,2)*2 |  | 21 | [23 empty] | VV | 0
|  | m.č. 223 : 0,20*2 |  | 0.4 | [23 empty] | VV | 0
|  | m.č. 229, 230 : 0,20*4+(3,01+3,015) |  | 6.825 | [23 empty] | VV | 0
101 | M4161101 | Dvířka revizní do SDK 300 x 300 mm, bez požární odolnosti | kus | 10 |  | 0 | 764 | 7640 | 0 | 0 | 21 | 0 | 0.0016 | 0.02 | 0 | 0 |  | Vlastní | RTS 25/ II | 0 | 0 |  | Specifikace | Běžná |  |  |  | POL3_
102 | M4161102 | Dvířka revizní do SDK 600 x 600 mm, bez požární odolnosti | kus | 30 |  | 0 | 1075 | 32250 | 0 | 0 | 21 | 0 | 0.0046 | 0.14 | 0 | 0 |  | Vlastní | RTS 25/ II | 0 | 0 |  | Specifikace | Běžná |  |  |  | POL3_
103 | M4161103 | Dvířka revizní do SDK 300 x 300 x 25 mm, s požární odolností | kus | 20 |  | 0 | 2315 | 46300 | 0 | 0 | 21 | 0 | 0.0028 | 0.06 | 0 | 0 |  | Vlastní | RTS 25/ II | 0 | 0 |  | Specifikace | Běžná |  |  |  | POL3_
Díl: | 61 | Úpravy povrchů vnitřní |  |  |  | 0 |  | 746406.12 |  | 1870926.07 |  | 0 |  | 80.7 |  | 0 |  |  |  |  | 2637.59 | [6 empty] | DIL
104 | 601011141R00 | Omítka na stropech/podhledech štuková vápenná, vnitřní, ručně | m2 | 3.48 |  | 0 | 35.46 | 123.4 | 208.54 | 725.72 | 21 | 0 | 0.00407 | 0.01 | 0 | 0 |  | RTS 25/ II | RTS 25/ II | 0.31 | 1.08 |  | Práce | Červená |  |  |  | POL1_
|  | 1NP : 3,48 |  | 3.48 | [23 empty] | VV | 0
105 | 602011141R00 | Štuk na stěnách vápenný vnitřní, ručně | m2 | 1427.3447 |  | 0 | 21.4 | 30545.18 | 163.1 | 232799.93 | 21 | 0 | 0.0035 | 5 | 0 | 0 |  | RTS 25/ II | RTS 25/ II | 0.24 | 342.56 |  | Práce | Červená |  |  |  | POL1_
|  | číslování místností podle navrženého stavu : | [25 empty] | VV | 0
|  | 101, 119 : 2,96*((2,675+7,02+1,805+1,78)*2-1,18) |  | 75.1248 | [23 empty] | VV | 0
|  | -1,78*2,15*2+0,41*(1,78+2,15*2)-1,2*2,6+0,25*(1,2+2,6*2) |  | -6.6812 | [23 empty] | VV | 0
|  | -1,2*1,77*2+0,25*(1,2+1,77*2)*2-0,9*2,0*2+0,31*(1,1+2,05*2)*2 |  | -2.254 | [23 empty] | VV | 0
|  | -0,8*2,0-1,17*1,8+0,15*(1,17+1,8*2)-0,7*2,0 |  | -4.3905 | [23 empty] | VV | 0
|  | 102a, 102b : (2,96-2,0)*(1,0*2+2,13+2,215) |  | 6.0912 | [23 empty] | VV | 0
|  | -1,2*(2,67-2,0)*2+0,25*(1,2+0,67*2)*2 |  | -0.338 | [23 empty] | VV | 0
|  | 103 : 2,96*1,18+2,96/2*2,7*2+1,48*(1,18*2+2,675+1,495) |  | 21.1492 | [23 empty] | VV | 0
|  | -0,7*2,0 |  | -1.4 | [23 empty] | VV | 0
|  | 104 : 2,96*(4,47+4,15+0,2)*2 |  | 52.2144 | [23 empty] | VV | 0
|  | -1,6*1,0 |  | -1.6 | [23 empty] | VV | 0
|  | -1,17*1,8+0,10*(1,17+1,8*2)-0,8*2,0-1,25*2,185+0,11*(1,25+2,185*2) |  | -5.3421 | [23 empty] | VV | 0
|  | -1,5*1,77+0,25*(1,5+1,77*2) |  | -1.395 | [23 empty] | VV | 0
|  | 105 : 2,96*(14,69+4,15)*2 |  | 111.5328 | [23 empty] | VV | 0
|  | -1,25*2,185-3,57*2,65*2+0,41*(3,57+2,65*2)*2 |  | -14.3788 | [23 empty] | VV | 0
|  | -1,5*1,77*3+0,25*(1,5+1,77*2)*3-1,5*2,65*2+0,41*(1,5+2,65*2)*2 |  | -6.559 | [23 empty] | VV | 0
|  | 106 : 2,96*(17,32+1,78)*2 |  | 113.072 | [23 empty] | VV | 0
|  | -3,57*2,65*2-1,45*2,0+0,11*(1,45+2,0*2)-0,8*2,0*5+0,31*(1,0+2,1*2)*4 |  | -22.7735 | [23 empty] | VV | 0
|  | -1,04*2,12+0,41*(1,04+2,12*2) |  | -0.04 | [23 empty] | VV | 0
|  | 107 : 2,96*(6,55+1,78)*2 |  | 49.3136 | [23 empty] | VV | 0
|  | -3,06*2,205 |  | -6.7473 | [23 empty] | VV | 0
|  | -1,45*2,0-1,1*2,0-0,8*2,0*3+0,31*(1,0+2,05*2)*3-0,6*2,0 |  | -6.357 | [23 empty] | VV | 0
|  | -1,2*2,6+0,25*(1,2+2,6*2) |  | -1.52 | [23 empty] | VV | 0
|  | 108 : (2,96-2,0)*(0,8+1,8+0,9*2)*2 |  | 8.448 | [23 empty] | VV | 0
|  | 0,31*(0,8+0,1*2) |  | 0.31 | [23 empty] | VV | 0
|  | 109 : 2,96*(3,15+2,1+4,15*2)*2 |  | 80.216 | [23 empty] | VV | 0
|  | -0,7*2,0*2-0,8*2,0*3-1,5*1,77 |  | -10.255 | [23 empty] | VV | 0
|  | 110 : (2,96-2,0)*(1,5+3,1+0,9+1,1+1,8)*2 |  | 16.128 | [23 empty] | VV | 0
|  | -0,6*2,0*2-0,7*2,0*2 |  | -5.2 | [23 empty] | VV | 0
|  | 111 : 2,96*(3,39*2+4,15-1,09) |  | 29.1264 | [23 empty] | VV | 0
|  | -0,8*2,0-1,2*1,77+0,25*(1,2+1,77*2) |  | -2.539 | [23 empty] | VV | 0
|  | 113, 114 : 2,96*(2,99+2,5+4,15*2)*2 |  | 81.6368 | [23 empty] | VV | 0
|  | -1,6*(1,0+0,6) |  | -2.56 | [23 empty] | VV | 0
|  | 2*(-0,8*2,0-1,2*1,77+0,25*(1,2+1,77*2)) |  | -5.078 | [23 empty] | VV | 0
|  | 115 : 2,96*(4,34+4,15)*2 |  | 50.2608 | [23 empty] | VV | 0
|  | -1,0*2,1-0,9*2,1 |  | -3.99 | [23 empty] | VV | 0
|  | -0,8*2,0-1,2*1,77*2+0,25*(1,2+1,77*2)*2 |  | -3.478 | [23 empty] | VV | 0
|  | 116 : 2,96*(6,47*2+4,15) |  | 50.5864 | [23 empty] | VV | 0
|  | -1,0*2,1-0,9*2,1 |  | -3.99 | [23 empty] | VV | 0
|  | -0,8*2,0-1,2*1,77*3+0,25*(1,2+1,77*2)*3 |  | -4.417 | [23 empty] | VV | 0
|  | 117 : (2,96-2,0)*(2,4+2,3) |  | 4.512 | [23 empty] | VV | 0
|  | -1,2*(2,67-2,0)+0,25*(1,2+0,67*2) |  | -0.169 | [23 empty] | VV | 0
|  | 118 : (2,96-2,0)*(2,4+1,75) |  | 3.984 | [23 empty] | VV | 0
|  | 201 : 2,98*(2,675+2,43*2) |  | 22.4543 | [23 empty] | VV | 0
|  | (2,98+4,46)/2*2,7+4,46*(1,8*2+2,675) |  | 38.0305 | [23 empty] | VV | 0
|  | (4,46+6,275)/2*2,7+3,3/2*2,7 |  | 18.9473 | [23 empty] | VV | 0
|  | -1,45*2,0-0,8*2,0-1,18*1,77+0,25*(1,18+1,77*2) |  | -5.4086 | [23 empty] | VV | 0
|  | -1,7*4,24+0,25*(1,7+4,24*2) |  | -4.663 | [23 empty] | VV | 0
|  | 202 : 2,98*(2,675+4,44)*2 |  | 42.4054 | [23 empty] | VV | 0
|  | -0,8*2,0*2-1,17*1,77*2+0,25*(1,17+1,77*2)*2 |  | -4.9868 | [23 empty] | VV | 0
|  | 203 : (2,98-2,0)*(3,08+1,99)*2 |  | 9.9372 | [23 empty] | VV | 0
|  | -0,575*(2,65-2,0)*2+0,25*(0,575+0,65*2)*2 |  | 0.19 | [23 empty] | VV | 0
|  | 204 : 2,98*(1,81*2+4,15) |  | 23.1546 | [23 empty] | VV | 0
|  | -0,8*2,0*2-1,2*1,77+0,25*(1,2+1,77*2) |  | -4.139 | [23 empty] | VV | 0
|  | 205, 206 : (2,98-2,0)*(1,48+1,5+1,16+0,8)*4 |  | 19.3648 | [23 empty] | VV | 0
|  | 207 : 2,98*(2,35*2+4,15) |  | 26.373 | [23 empty] | VV | 0
|  | -0,8*2,0-1,2*1,77+0,25*(1,2+1,77*2) |  | -2.539 | [23 empty] | VV | 0
|  | 208, 209, 210, 211 : 2,98*(3,74+3,66+4,015+4,485+4,15*4)*2 |  | 193.7 | [23 empty] | VV | 0
|  | -4*1,6*(1,0+0,6) |  | -10.24 | [23 empty] | VV | 0
|  | 4*(-0,8*2,0-1,2*1,77*2+0,25*(1,2+1,77*2)*2) |  | -13.912 | [23 empty] | VV | 0
|  | 212a : 2,98*(1,975+1,45)*2 |  | 20.413 | [23 empty] | VV | 0
|  | -1,6*(1,43+0,6) |  | -3.248 | [23 empty] | VV | 0
|  | -0,8*2,0*2-1,2*1,77+0,25*(1,2+1,77*2) |  | -4.139 | [23 empty] | VV | 0
|  | 213 : 2,98*(3,65+4,15)*2+0,25*(1,0+2,1*2) |  | 47.788 | [23 empty] | VV | 0
|  | -1,6*(4,15+0,6*2)-1,5*1,8 |  | -11.26 | [23 empty] | VV | 0
|  | -0,8*2,0-1,2*(2,65-1,6)*2+0,25*(1,2+1,05*2)*2 |  | -2.47 | [23 empty] | VV | 0
|  | 214 : 2,98*(2,97+4,15)*2 |  | 42.4352 | [23 empty] | VV | 0
|  | -1,2*2,65+0,41*(1,2+2,65*2)-1,2*2,6+0,41*(1,2+2,6*2) |  | -1.011 | [23 empty] | VV | 0
|  | 215, 216 : 2,98*(3,095+2,025*2)*2 |  | 42.5842 | [23 empty] | VV | 0
|  | -0,8*2,0*2 |  | -3.2 | [23 empty] | VV | 0
|  | 217 : 2,98*(5,845+4,15)*2 |  | 59.5702 | [23 empty] | VV | 0
|  | -0,8*2,0*3-1,5*1,77+0,25*(1,5+1,77*2) |  | -6.195 | [23 empty] | VV | 0
|  | 218 : 2,98*(2,86*2+4,15) |  | 29.4126 | [23 empty] | VV | 0
|  | -0,8*2,0*2-(1,05-0,115)*2,1 |  | -5.1635 | [23 empty] | VV | 0
|  | 219 : 2,98*(2,76+4,15)*2 |  | 41.1836 | [23 empty] | VV | 0
|  | -1,2*2,895*2+0,41*(1,2+2,895*2)*2 |  | -1.2162 | [23 empty] | VV | 0
|  | 220 : 2,98*(4,01+4,15+0,20)*2 |  | 49.8256 | [23 empty] | VV | 0
|  | -0,8*2,0*2-3,2*2,65+0,41*(3,2+2,65*2) |  | -8.195 | [23 empty] | VV | 0
|  | 221 : 2,98*(25,885+1,78)*2 |  | 164.8834 | [23 empty] | VV | 0
|  | -1,45*2,0-0,8*2,0*13+0,31*(1,0+2,1*2)*13-0,6*2,0*2+0,31*(0,8+2,1*2)*2 |  | -2.044 | [23 empty] | VV | 0
|  | -1,05*2,1+0,31*(1,0+2,1*2)-1,2*1,77+0,25*(1,2+1,77*2) |  | -1.532 | [23 empty] | VV | 0
106 | 601011199R00 | Penetrace na stropech/podhledech velmi savých minerálních podkladů | m2 | 3.48 |  | 0 | 20.24 | 70.44 | 84.26 | 293.22 | 21 | 0 | 0.00013 | 0 | 0 | 0 |  | RTS 25/ II | RTS 25/ II | 0.13 | 0.45 |  | Práce | Běžná |  |  |  | POL1_
|  | Odkaz na mn. položky pořadí 104 : 3,48000 |  | 3.48 | [23 empty] | VV | 5
107 | 602011199R00 | Penetrace na stěnách velmi savých minerálních podkladů | m2 | 1427.3447 |  | 0 | 20.24 | 28889.46 | 81.76 | 116699.71 | 21 | 0 | 0.00013 | 0.19 | 0 | 0 |  | RTS 25/ II | RTS 25/ II | 0.12 | 171.28 |  | Práce | Běžná |  |  |  | POL1_
|  | Odkaz na mn. položky pořadí 105 : 1427,34475 |  | 1427.3447 | [23 empty] | VV | 5
108 | 610991111R00 | Zakrývání výplní vnitřních otvorů | m2 | 155.9755 |  | 0 | 17.79 | 2774.8 | 48.81 | 7613.16 | 21 | 0 | 4e-05 | 0.01 | 0 | 0 |  | RTS 25/ II | RTS 25/ II | 0.078 | 12.17 |  | Práce | Běžná |  |  |  | POL1_
|  | přístavba: 1NP : 1,35*2,6*2+1,9*1,75*9+1,53*1,77*3 |  | 45.0693 | [23 empty] | VV | 0
|  | 2.NP : 1,9*1,75*9 |  | 29.925 | [23 empty] | VV | 0
|  | stávající budova: 1.NP : 1,2*2,6*2+1,2*1,77*13+1,0*2,65 |  | 36.502 | [23 empty] | VV | 0
|  | 2.NP : 1,2*1,77*14+0,575*1,15*2+1,17*1,77*3+1,7*4,24 |  | 44.4792 | [23 empty] | VV | 0
109 | 611421321R00 | Oprava váp.omítek stropů do 30% plochy - hladkých | m2 | 547.22 |  | 0 | 37.18 | 20345.64 | 224.32 | 122752.39 | 21 | 0 | 0.01588 | 8.69 | 0 | 0 |  | RTS 25/ II | RTS 25/ II | 0.33605 | 183.89 |  | Práce | Červená |  |  |  | POL1_
|  | oprava omítek stropů : | [25 empty] | VV | 0
|  | 1.NP : 10,52+2,0+2,07+3,46+17,09+63,89+30,83+11,66+2,87+17,95+4,81 |  | 167.15 | [23 empty] | VV | 0
|  | 14,13+12,41+10,38+18,01+26,85+5,52+3,94+12,2 |  | 103.44 | [23 empty] | VV | 0
|  | 2.NP : 16,88+11,88+6,43+7,51+2,91+2,95+9,75+15,52+15,19+16,66 |  | 105.68 | [23 empty] | VV | 0
|  | 18,61+2,84+15,15+12,33+6,27*2+24,38+11,87+10,81+15,79+46,63 |  | 170.95 | [23 empty] | VV | 0
110 | 611425531R00 | Omítka rýh stropů MV do 15 cm omítkou štukovou | m2 | 3.624 |  | 0 | 477.9 | 1731.91 | 1867.1 | 6766.37 | 21 | 0 | 0.0733 | 0.27 | 0 | 0 |  | RTS 25/ II | RTS 25/ II | 2.846 | 10.31 |  | Práce | Běžná |  |  |  | POL1_
|  | po vybouraných příčkách 1NP : 0,15*(2,675+0,8+4,15*2+2,285) |  | 2.109 | [23 empty] | VV | 0
|  | po vybouraných příčkách 2NP : 0,15*(0,9*2+4,15*2) |  | 1.515 | [23 empty] | VV | 0
111 | 611473112R00 | Omítka vnitř.stropů ze suché směsi,štuková,strojně | m2 | 14.157 |  | 0 | 209.94 | 2972.12 | 607.06 | 8594.15 | 21 | 0 | 0.02985 | 0.42 | 0 | 0 |  | RTS 25/ II | RTS 25/ II | 0.83 | 11.75 |  | Práce | Běžná |  |  |  | POL1_
|  | 1NP: 126 : 9,9*1,0-9,3*0,7+0,4*9,3+0,21*(9,3+0,7*2) |  | 9.357 | [23 empty] | VV | 0
|  | 2NP: 232 : 4,8 |  | 4.8 | [23 empty] | VV | 0
112 | 611481211RU1 | Montáž výztužné sítě (perlinky) do stěrky - stropy vnitřní včetně výztužné sítě a stěrkového tmelu | m2 | 27.7725 |  | 0 | 119.02 | 3305.48 | 350.48 | 9733.71 | 21 | 0 | 0.00536 | 0.15 | 0 | 0 |  | RTS 25/ II | RTS 25/ II | 0.48 | 13.33 |  | Práce | Běžná |  |  |  | POL1_
|  | překlad ON1 - 2xI100 : 2*(0,15+0,15+0,15)*(1,1+0,15*2) |  | 1.26 | [23 empty] | VV | 0
|  | překlad ON2 - 4xI100 : 2*(0,41+0,15*2+0,15*2)*(1,4+0,15*2) |  | 3.434 | [23 empty] | VV | 0
|  | překlad ON3 - 4xI100 : 3*(0,41+0,15*2+0,15*2)*(1,5+0,15*2) |  | 5.454 | [23 empty] | VV | 0
|  | překlad ON4 - 4xI100 : 4*(0,41+0,15*2+0,15*2)*(1,6+0,15*2) |  | 7.676 | [23 empty] | VV | 0
|  | překlad ON5 - 4xI100 : (0,41+0,15*2+0,15*2)*(1,9+0,15*2) |  | 2.222 | [23 empty] | VV | 0
|  | překlad ON6 - 4xHEB100 : (0,41+0,15*2+0,15*2)*(3,35+0,15*2) |  | 3.6865 | [23 empty] | VV | 0
|  | překlad ON7 - 4xHEB140 : (0,41+0,15*2+0,15*2)*(3,7+0,15*2) |  | 4.04 | [23 empty] | VV | 0
113 | 612403399R00 | Hrubá výplň rýh ve stěnách maltou | m2 | 6.351 |  | 0 | 125.4 | 796.42 | 438.6 | 2785.55 | 21 | 0 | 0.10712 | 0.68 | 0 | 0 |  | RTS 25/ II | RTS 25/ II | 0.69998 | 4.45 |  | Práce | Běžná |  |  |  | POL1_
|  | po vybouraných příčkách 1NP : 0,15*(3,06*6+2,72*2) |  | 3.57 | [23 empty] | VV | 0
|  | po vybouraných příčkách 2NP : 0,15*3,09*6 |  | 2.781 | [23 empty] | VV | 0
114 | 612421321R00 | Oprava vápen.omítek stěn do 30 % pl. - hladkých | m2 | 1438.2207 |  | 0 | 35.23 | 50668.52 | 166.27 | 239132.96 | 21 | 0 | 0.01581 | 22.74 | 0 | 0 |  | RTS 25/ II | RTS 25/ II | 0.24845 | 357.33 |  | Práce | Červená |  |  |  | POL1_
|  | číslování místností podle navrženého stavu : | [25 empty] | VV | 0
|  | 101, 119 : 2,96*((2,675+7,02+1,805+1,78)*2-1,18) |  | 75.1248 | [23 empty] | VV | 0
|  | -1,78*2,15*2+0,41*(1,78+2,15*2)-1,2*2,6+0,25*(1,2+2,6*2) |  | -6.6812 | [23 empty] | VV | 0
|  | -1,2*1,77*2+0,25*(1,2+1,77*2)*2-0,9*2,0*2+0,31*(1,1+2,05*2)*2 |  | -2.254 | [23 empty] | VV | 0
|  | -0,8*2,0-1,17*1,8+0,15*(1,17+1,8*2)-0,7*2,0 |  | -4.3905 | [23 empty] | VV | 0
|  | 102a, 102b : 2,96*(1,0*2+2,13+2,215) |  | 18.7812 | [23 empty] | VV | 0
|  | -1,2*1,77*2+0,25*(1,2+1,77*2)*2 |  | -1.878 | [23 empty] | VV | 0
|  | 103 : 2,96*1,18+2,96/2*2,7*2+1,48*(1,18*2+2,675+1,495) |  | 21.1492 | [23 empty] | VV | 0
|  | -0,7*2,0 |  | -1.4 | [23 empty] | VV | 0
|  | 104 : 2,96*(4,47+4,15+0,2)*2 |  | 52.2144 | [23 empty] | VV | 0
|  | -1,6*1,0 |  | -1.6 | [23 empty] | VV | 0
|  | -1,17*1,8+0,10*(1,17+1,8*2)-0,8*2,0-1,25*2,185+0,11*(1,25+2,185*2) |  | -5.3421 | [23 empty] | VV | 0
|  | -1,5*1,77+0,25*(1,5+1,77*2) |  | -1.395 | [23 empty] | VV | 0
|  | 105 : 2,96*(14,69+4,15)*2 |  | 111.5328 | [23 empty] | VV | 0
|  | -1,25*2,185-3,57*2,65*2+0,41*(3,57+2,65*2)*2 |  | -14.3788 | [23 empty] | VV | 0
|  | -1,5*1,77*5+0,25*(1,5+1,77*2)*3 |  | -9.495 | [23 empty] | VV | 0
|  | 106 : 2,96*(17,32+1,78)*2 |  | 113.072 | [23 empty] | VV | 0
|  | -1,04*2,1*2 |  | -4.368 | [23 empty] | VV | 0
|  | -3,57*2,65*2-1,45*2,0+0,11*(1,45+2,0*2)-0,8*2,0*6+0,31*(1,0+2,1*2)*4 |  | -24.3735 | [23 empty] | VV | 0
|  | -1,04*2,12+0,41*(1,04+2,12*2) |  | -0.04 | [23 empty] | VV | 0
|  | 107 : 2,96*(6,55+1,78)*2 |  | 49.3136 | [23 empty] | VV | 0
|  | -3,06*2,205 |  | -6.7473 | [23 empty] | VV | 0
|  | -1,45*2,0-1,1*2,0-0,8*2,0*3+0,31*(1,0+2,05*2)*3-0,6*2,0 |  | -6.357 | [23 empty] | VV | 0
|  | -1,2*2,6+0,25*(1,2+2,6*2) |  | -1.52 | [23 empty] | VV | 0
|  | 108 : (2,96-2,0)*(0,8+1,8+0,9*2)*2 |  | 8.448 | [23 empty] | VV | 0
|  | 0,31*(0,8+0,1*2) |  | 0.31 | [23 empty] | VV | 0
|  | 109 : 2,96*(3,15+2,1+4,15*2)*2 |  | 80.216 | [23 empty] | VV | 0
|  | -0,7*2,0*2-0,8*2,0*3-1,5*1,77 |  | -10.255 | [23 empty] | VV | 0
|  | 110 : (2,96-2,0)*(1,5+3,1+0,9+1,1+1,8)*2 |  | 16.128 | [23 empty] | VV | 0
|  | -0,6*2,0*2-0,7*2,0*2 |  | -5.2 | [23 empty] | VV | 0
|  | 111 : 2,96*(3,39*2+4,15-1,09) |  | 29.1264 | [23 empty] | VV | 0
|  | -0,8*2,0-1,2*1,77+0,25*(1,2+1,77*2) |  | -2.539 | [23 empty] | VV | 0
|  | 113, 114 : 2,96*(2,99+2,5+4,15*2)*2 |  | 81.6368 | [23 empty] | VV | 0
|  | -1,6*(1,0+0,6) |  | -2.56 | [23 empty] | VV | 0
|  | 2*(-0,8*2,0-1,2*1,77+0,25*(1,2+1,77*2)) |  | -5.078 | [23 empty] | VV | 0
|  | 115 : 2,96*(4,34+4,15)*2 |  | 50.2608 | [23 empty] | VV | 0
|  | -1,0*2,1-0,9*2,1 |  | -3.99 | [23 empty] | VV | 0
|  | -0,8*2,0-1,2*1,77*2+0,25*(1,2+1,77*2)*2 |  | -3.478 | [23 empty] | VV | 0
|  | 116 : 2,96*(6,47*2+4,15) |  | 50.5864 | [23 empty] | VV | 0
|  | -1,0*2,1-0,9*2,1 |  | -3.99 | [23 empty] | VV | 0
|  | -0,8*2,0-1,2*1,77*3+0,25*(1,2+1,77*2)*3 |  | -4.417 | [23 empty] | VV | 0
|  | 117 : 2,96*(2,4+2,3) |  | 13.912 | [23 empty] | VV | 0
|  | -1,2*1,77+0,25*(1,2+1,77*2) |  | -0.939 | [23 empty] | VV | 0
|  | 118 : (2,96-2,0)*(2,4+1,75) |  | 3.984 | [23 empty] | VV | 0
|  | 201 : 2,98*(2,675+2,43*2) |  | 22.4543 | [23 empty] | VV | 0
|  | (2,98+4,46)/2*2,7+4,46*(1,8*2+2,675) |  | 38.0305 | [23 empty] | VV | 0
|  | (4,46+6,275)/2*2,7+3,3/2*2,7 |  | 18.9473 | [23 empty] | VV | 0
|  | -1,45*2,0-0,8*2,0-1,18*1,77+0,25*(1,18+1,77*2) |  | -5.4086 | [23 empty] | VV | 0
|  | -1,7*4,24+0,25*(1,7+4,24*2) |  | -4.663 | [23 empty] | VV | 0
|  | 202 : 2,98*(2,675+4,44)*2 |  | 42.4054 | [23 empty] | VV | 0
|  | -0,8*2,0*2-1,17*1,77*2+0,25*(1,17+1,77*2)*2 |  | -4.9868 | [23 empty] | VV | 0
|  | 203 : (2,98-2,0)*(3,08+1,99)*2 |  | 9.9372 | [23 empty] | VV | 0
|  | -0,575*(2,65-2,0)*2+0,25*(0,575+0,65*2)*2 |  | 0.19 | [23 empty] | VV | 0
|  | 204 : 2,98*(1,81*2+4,15) |  | 23.1546 | [23 empty] | VV | 0
|  | -0,8*2,0*2-1,2*1,77+0,25*(1,2+1,77*2) |  | -4.139 | [23 empty] | VV | 0
|  | 205, 206 : (2,98-2,0)*(1,48+1,5+1,16+0,8)*4 |  | 19.3648 | [23 empty] | VV | 0
|  | 207 : 2,98*(2,35*2+4,15) |  | 26.373 | [23 empty] | VV | 0
|  | -0,8*2,0-1,2*1,77+0,25*(1,2+1,77*2) |  | -2.539 | [23 empty] | VV | 0
|  | 208, 209, 210, 211 : 2,98*(3,74+3,66+4,015+4,485+4,15*4)*2 |  | 193.7 | [23 empty] | VV | 0
|  | -4*1,6*(1,0+0,6) |  | -10.24 | [23 empty] | VV | 0
|  | 4*(-0,8*2,0-1,2*1,77*2+0,25*(1,2+1,77*2)*2) |  | -13.912 | [23 empty] | VV | 0
|  | 212a : 2,98*(1,975+1,45)*2 |  | 20.413 | [23 empty] | VV | 0
|  | -1,6*(1,43+0,6) |  | -3.248 | [23 empty] | VV | 0
|  | -0,8*2,0*2-1,2*1,77+0,25*(1,2+1,77*2) |  | -4.139 | [23 empty] | VV | 0
|  | 213 : 2,98*(3,65+4,15)*2+0,25*(1,0+2,1*2) |  | 47.788 | [23 empty] | VV | 0
|  | -1,6*(4,15+0,6*2)-1,5*1,8 |  | -11.26 | [23 empty] | VV | 0
|  | -0,8*2,0-1,2*(2,65-1,6)*2+0,25*(1,2+1,05*2)*2 |  | -2.47 | [23 empty] | VV | 0
|  | 214 : 2,98*(2,97+4,15)*2 |  | 42.4352 | [23 empty] | VV | 0
|  | -1,2*2,65+0,41*(1,2+2,65*2)-1,2*2,6+0,41*(1,2+2,6*2) |  | -1.011 | [23 empty] | VV | 0
|  | 215, 216 : 2,98*(3,095+2,025*2)*2 |  | 42.5842 | [23 empty] | VV | 0
|  | -0,8*2,0*2 |  | -3.2 | [23 empty] | VV | 0
|  | 217 : 2,98*(5,845+4,15)*2 |  | 59.5702 | [23 empty] | VV | 0
|  | -0,8*2,0*3-1,5*1,77+0,25*(1,5+1,77*2) |  | -6.195 | [23 empty] | VV | 0
|  | 218 : 2,98*(2,86*2+4,15) |  | 29.4126 | [23 empty] | VV | 0
|  | -0,8*2,0*2-(1,05-0,115)*2,1 |  | -5.1635 | [23 empty] | VV | 0
|  | 219 : 2,98*(2,76+4,15)*2 |  | 41.1836 | [23 empty] | VV | 0
|  | -1,2*2,895*2+0,41*(1,2+2,895*2)*2 |  | -1.2162 | [23 empty] | VV | 0
|  | 220 : 2,98*(4,01+4,15+0,20)*2 |  | 49.8256 | [23 empty] | VV | 0
|  | -0,8*2,0*2-3,2*2,65+0,41*(3,2+2,65*2) |  | -8.195 | [23 empty] | VV | 0
|  | 221 : 2,98*(25,885+1,78)*2 |  | 164.8834 | [23 empty] | VV | 0
|  | -1,45*2,0-0,8*2,0*13+0,31*(1,0+2,1*2)*13-0,6*2,0*2+0,31*(0,8+2,1*2)*2 |  | -2.044 | [23 empty] | VV | 0
|  | -1,05*2,1+0,31*(1,0+2,1*2)-1,2*1,77+0,25*(1,2+1,77*2) |  | -1.532 | [23 empty] | VV | 0
115 | 612423521R00 | Omítka rýh stěn vápenná šířky do 15 cm, hladká | m2 | 18.2978 |  | 0 | 182.84 | 3345.56 | 1161.16 | 21246.62 | 21 | 0 | 0.05497 | 1.01 | 0 | 0 |  | RTS 25/ II | RTS 25/ II | 1.74 | 31.84 |  | Práce | Běžná |  |  |  | POL1_
|  | číslování místností podle stávajícího stavu : | [25 empty] | VV | 0
|  | pod odsekaných keram.soklících, v.15 cm : | [25 empty] | VV | 0
|  | Odkaz na mn. položky pořadí 206 : 121,98500*0,15 |  | 18.2978 | [23 empty] | VV | 5
116 | 612423621R00 | Omítka rýh stěn vápenná o šířce do 30 cm, hladká | m2 | 12.666 |  | 0 | 118.28 | 1498.13 | 940.72 | 11915.16 | 21 | 0 | 0.05275 | 0.67 | 0 | 0 |  | RTS 25/ II | RTS 25/ II | 1.4007 | 17.74 |  | Práce | Běžná |  |  |  | POL1_
|  | číslování místností podle stávajícího stavu : | [25 empty] | VV | 0
|  | po odsekané první řadě obkladů nad podlahou pro výměnu podlahy : | [25 empty] | VV | 0
|  | Odkaz na mn. položky pořadí 247 : 12,66600 |  | 12.666 | [23 empty] | VV | 5
117 | 612451121R00 | Omítka vnitřní zdiva, cementová (MC), hladká | m2 | 19.105 |  | 0 | 57.57 | 1099.87 | 414.93 | 7927.24 | 21 | 0 | 0.04558 | 0.87 | 0 | 0 |  | RTS 25/ II | RTS 25/ II | 0.608 | 11.62 |  | Práce | Běžná |  |  |  | POL1_
|  | Vyrovnání stáv. základů pod svislou izolaci výtah.šachty : 1,1*3,75 |  | 4.125 | [23 empty] | VV | 0
|  | vyrovnání stáv.stěny v úrovni střešního pláště : 0,5*29,96 |  | 14.98 | [23 empty] | VV | 0
118 | 612473181R00 | Omítka vnitř.zdiva ze suché směsi, hladká, strojně | m2 | 87.598 |  | 0 | 143.21 | 12544.91 | 264.29 | 23151.28 | 21 | 0 | 0.02495 | 2.19 | 0 | 0 |  | RTS 25/ II | RTS 25/ II | 0.37 | 32.41 |  | Práce | Běžná |  |  |  | POL1_
|  | číslování místností podle navrženého stavu : | [25 empty] | VV | 0
|  | stávající budova : | [25 empty] | VV | 0
|  | po odsekaných obkladech a pod nový obklad : | [25 empty] | VV | 0
|  | 102a, 102b : 2,0*(1,0*3+1,98+2,065) |  | 14.09 | [23 empty] | VV | 0
|  | -0,6*2,0*2 |  | -2.4 | [23 empty] | VV | 0
|  | 105 : 1,6*(1,23+1,6) |  | 4.528 | [23 empty] | VV | 0
|  | 111 : 1,6*0,9 |  | 1.44 | [23 empty] | VV | 0
|  | 117 : 1,6*(0,8+0,6) |  | 2.24 | [23 empty] | VV | 0
|  | 118 : 2,0*(2,25+1,7) |  | 7.9 | [23 empty] | VV | 0
|  | 203 : 2,0*(3,08+0,9*4) |  | 13.36 | [23 empty] | VV | 0
|  | 205 : 2,0*(1,48*3-0,6*2) |  | 6.48 | [23 empty] | VV | 0
|  | 207 : 1,6*1,0 |  | 1.6 | [23 empty] | VV | 0
|  | 213 : 1,6*1,0 |  | 1.6 | [23 empty] | VV | 0
|  | 217 : 1,6*(4,15+0,6*2) |  | 8.56 | [23 empty] | VV | 0
|  | přístavba : | [25 empty] | VV | 0
|  | pod nový obklad : | [25 empty] | VV | 0
|  | 124 : 1,6*(0,3+1,4) |  | 2.72 | [23 empty] | VV | 0
|  | 127 : 1,6*(1,0+0,6) |  | 2.56 | [23 empty] | VV | 0
|  | 128 : 1,6*1,8+1,6*(1,0+0,6) |  | 5.44 | [23 empty] | VV | 0
|  | 223, 224, 225, 226 227, 228, 229, 230 : 9*1,6*1,0 |  | 14.4 | [23 empty] | VV | 0
|  | 231 : 1,6*1,925 |  | 3.08 | [23 empty] | VV | 0
119 | 612473182R00 | Omítka vnitř.zdiva ze such.směsi, štuková, strojně | m2 | 930.8424 |  | 0 | 231.16 | 215173.53 | 468.84 | 436416.15 | 21 | 0 | 0.02798 | 26.04 | 0 | 0 |  | RTS 25/ II | RTS 25/ II | 0.63 | 586.43 |  | Práce | Běžná |  |  |  | POL1_
|  | stávající budova : | [25 empty] | VV | 0
|  | na nové příčky a zazdívky : | [25 empty] | VV | 0
|  | 102a, 102b : (3,06-2,0)*(1,0*3+1,98+2,065) |  | 7.4677 | [23 empty] | VV | 0
|  | 106 : 1,04*2,1*2 |  | 4.368 | [23 empty] | VV | 0
|  | 107 : 3,06*2,205 |  | 6.7473 | [23 empty] | VV | 0
|  | -0,8*2,0+0,31*(1,1+2,05*2) |  | 0.012 | [23 empty] | VV | 0
|  | 109 : 1,5*1,8 |  | 2.7 | [23 empty] | VV | 0
|  | 111 : 3,06*(1,09+4,15) |  | 16.0344 | [23 empty] | VV | 0
|  | -0,6*2,0*2-0,8*2,0 |  | -4 | [23 empty] | VV | 0
|  | 115 : 1,0*2,1+0,9*2,1 |  | 3.99 | [23 empty] | VV | 0
|  | 116 : 0,9*2,1+1,05*2,1+3,06*4,15 |  | 16.794 | [23 empty] | VV | 0
|  | 117 : 3,06*(2,4+2,3) |  | 14.382 | [23 empty] | VV | 0
|  | -1,6*1,0 |  | -1.6 | [23 empty] | VV | 0
|  | 118 : (3,06-2,0)*(2,4+1,7) |  | 4.346 | [23 empty] | VV | 0
|  | 203 : (3,07-2,0)*(3,08+0,9*4) |  | 7.1476 | [23 empty] | VV | 0
|  | 204 : 3,07*4,15 |  | 12.7405 | [23 empty] | VV | 0
|  | 207 : 3,07*4,15 |  | 12.7405 | [23 empty] | VV | 0
|  | odpočet obkladu : -1,6*1,0 |  | -1.6 | [23 empty] | VV | 0
|  | 213 : 1,5*1,8+1,6*(4,15-1,0+0,6*2) |  | 9.66 | [23 empty] | VV | 0
|  | -1,2*(1,6-0,88)*2+0,25*0,72*2*2 |  | -1.008 | [23 empty] | VV | 0
|  | 215, 216 : 3,07*3,095 |  | 9.5016 | [23 empty] | VV | 0
|  | 218, 219 : 3,07*4,15+1,05*2,1 |  | 14.9455 | [23 empty] | VV | 0
|  | 221 : 1,05*2,1 |  | 2.205 | [23 empty] | VV | 0
|  | přístavba : | [25 empty] | VV | 0
|  | výtahová šachta : 6,3*(2,56+2,25)+1,1*(2,56+2,25) |  | 35.594 | [23 empty] | VV | 0
|  | -1,3*2,6 |  | -3.38 | [23 empty] | VV | 0
|  | 120 : 2,985*(6,65+2,25+0,3)*2 |  | 54.924 | [23 empty] | VV | 0
|  | -1,9*1,75+0,20*(1,9+1,75*2)-0,8*2,0*2-1,0*2,0+0,15*(1,0+2,0*2) |  | -6.695 | [23 empty] | VV | 0
|  | -1,5*2,65+0,41*(1,5+2,65*2)-2,85*2,65+0,41*(2,85+2,65*2) |  | -5.398 | [23 empty] | VV | 0
|  | 121 : 2,985*(4,4*2+2,25) |  | 32.9843 | [23 empty] | VV | 0
|  | -1,0*2,0+0,15*(1,0+2,0*2)-0,8*2,0*3+0,31*(1,2+2,17*2) |  | -4.3326 | [23 empty] | VV | 0
|  | -1,5*2,65+0,41*(1,5+2,65*2) |  | -1.187 | [23 empty] | VV | 0
|  | 122a : 2,985*(2,04*2+0,3*2) |  | 13.9698 | [23 empty] | VV | 0
|  | 123, 124, 125 : 2,985*(6,5+2,5+4,5*2+0,3)*2 |  | 109.251 | [23 empty] | VV | 0
|  | -1,35*2,6+0,20*(1,35+2,6*2)-1,9*1,75*3+0,20*(1,9+1,75*2)*3-0,8*2,0*2 |  | -12.135 | [23 empty] | VV | 0
|  | 124 - odpočet obkladu : -1,6*(0,3+1,4) |  | -2.72 | [23 empty] | VV | 0
|  | 126 : 2,985*(9,9+6,9+0,3*2)*2 |  | 103.878 | [23 empty] | VV | 0
|  | -1,9*1,75*3+0,20*(1,9+1,75*2)*3-1,5*1,77*3+0,20*(1,5+1,77*2)*3-1,0*2,0*2 |  | -15.676 | [23 empty] | VV | 0
|  | 127, 128 : 2,985*(2,5+4,0+4,5*2)*2 |  | 92.535 | [23 empty] | VV | 0
|  | -1,9*1,75*2+0,20*(1,9+1,75*2)*2-0,8*2,0*2 |  | -7.69 | [23 empty] | VV | 0
|  | 127, 128 - odpočet obkladu : -(1,6*(1,0+0,6)+1,6*1,8+1,6*(1,0+0,6)) |  | -8 | [23 empty] | VV | 0
|  | 222 : 3,0*(16,95*2+0,3*2*2) |  | 105.3 | [23 empty] | VV | 0
|  | -1,2*2,895*2+0,41*(1,2+2,895*2)*2-0,8*2,0*3+0,31*(1,0+2,65*2)*3 |  | -0.1572 | [23 empty] | VV | 0
|  | -1,5*1,77+0,20*(1,5+1,77*2)-1,0*2,0*5+0,15*(1,0+2,0*2)*5 |  | -7.897 | [23 empty] | VV | 0
|  | -1,2*2,0+0,15*(1,2+2,0*2) |  | -1.62 | [23 empty] | VV | 0
|  | 223 : 3,0*(4,6+6,9+0,3)*2 |  | 70.8 | [23 empty] | VV | 0
|  | -1,9*1,75*2+0,20*(1,9+1,75*2)*2-3,2*2,65+0,41*(3,2+2,65*2) |  | -9.485 | [23 empty] | VV | 0
|  | 224, 225, 226, 227, 228 : 5*3,0*(3,05+4,5)*2 |  | 226.5 | [23 empty] | VV | 0
|  | 5*(-1,9*1,75+0,20*(1,9+1,75*2)-1,0*2,0) |  | -21.225 | [23 empty] | VV | 0
|  | 229, 230, 231 : 3,0*(6,175+4,5+2,575)*2 |  | 79.5 | [23 empty] | VV | 0
|  | -1,9*1,75*2+0,20*(1,9+1,75*2)*2-1,2*2,0 |  | -6.89 | [23 empty] | VV | 0
|  | odpočet obkladu : | [25 empty] | VV | 0
|  | 223, 224, 225, 226 227, 228, 229, 230, 231 : -(9*1,6*1,0+1,6*1,925) |  | -17.48 | [23 empty] | VV | 0
120 | 612473185R00 | Příplatek za zabudované omítníky v ploše stěn | m2 | 1018.4404 |  | 0 | 57.7 | 58764.01 | 0 | 0 | 21 | 0 | 8e-05 | 0.08 | 0 | 0 |  | RTS 25/ II | RTS 25/ II | 0 | 0 |  | Práce | Běžná |  |  |  | POL1_
|  | Odkaz na mn. položky pořadí 118 : 87,59800 |  | 87.598 | [23 empty] | VV | 5
|  | Odkaz na mn. položky pořadí 119 : 930,84240 |  | 930.8424 | [23 empty] | VV | 5
121 | 612473186R00 | Příplatek za zabudované rohovníky, stěny | m | 492.501 |  | 0 | 115.5 | 56883.87 | 0 | 0 | 21 | 0 | 0.00016 | 0.08 | 0 | 0 |  | RTS 25/ II | RTS 25/ II | 0 | 0 |  | Práce | Běžná |  |  |  | POL1_
|  | stávající budova : | [25 empty] | VV | 0
|  | 102a, 102b : 1,0*2 |  | 2 | [23 empty] | VV | 0
|  | 104 : (2,85+2,65*2) |  | 8.15 | [23 empty] | VV | 0
|  | 105 : (1,5+2,65*2)*2 |  | 13.6 | [23 empty] | VV | 0
|  | 106, 107 : (1,45+2,05*2)*2+(1,0+2,05*2)*2 |  | 21.3 | [23 empty] | VV | 0
|  | 118 : 1,7 |  | 1.7 | [23 empty] | VV | 0
|  | 119 : (1,1+2,05*2)*2 |  | 10.4 | [23 empty] | VV | 0
|  | 203 : 3,07*2 |  | 6.14 | [23 empty] | VV | 0
|  | 213 : (1,2+1,77*2)*2 |  | 9.48 | [23 empty] | VV | 0
|  | 214 : (1,2+2,65*2)+(1,2+2,6*2) |  | 12.9 | [23 empty] | VV | 0
|  | 219 : (1,2+2,985*2)*2 |  | 14.34 | [23 empty] | VV | 0
|  | 220 : (3,2+2,65*2) |  | 8.5 | [23 empty] | VV | 0
|  | 221 : (1,1+2,05*2)+(1,2+2,65*2)+(1,2+2,985*2) |  | 18.87 | [23 empty] | VV | 0
|  | přístavba : | [25 empty] | VV | 0
|  | výtahová šachta : (1,3+2,6*2) |  | 6.5 | [23 empty] | VV | 0
|  | 120 : 2,985*2+(1,9+1,75*2)+(1,0+2,0*2)+(1,5+2,65*2)+(2,85+2,65*2) |  | 31.32 | [23 empty] | VV | 0
|  | 121 : (1,0+2,0*2)*2+(1,2+2,17*2)+(1,5+2,65*2) |  | 22.34 | [23 empty] | VV | 0
|  | 122a : 2,985*0,3*2 |  | 1.791 | [23 empty] | VV | 0
|  | 123, 124, 125 : 2,985*2+(1,35+2,6*2)+(1,9+1,75*2)*3 |  | 28.72 | [23 empty] | VV | 0
|  | 126 : 2,985*6+(1,9+1,75*2)*3+(1,5+1,77*2)*3 |  | 49.23 | [23 empty] | VV | 0
|  | 126 - strop : (9,3+0,7)*2 |  | 20 | [23 empty] | VV | 0
|  | 127, 128 : (1,9+1,75*2)*2 |  | 10.8 | [23 empty] | VV | 0
|  | 222 : 3,0*4+(1,2+2,895*2)*2+(1,0+2,65*2)*3+(1,5+1,77*2)+(1,0+2,0*2)*5*2 |  | 99.92 | [23 empty] | VV | 0
|  | (1,2+2,0*2)*2 |  | 10.4 | [23 empty] | VV | 0
|  | 223 : 3,0*3+(1,9+1,75*2)*2+(3,2+2,65*2) |  | 28.3 | [23 empty] | VV | 0
|  | 224, 225, 226, 227, 228 : 3,0*4+(1,9+1,75*2)*5 |  | 39 | [23 empty] | VV | 0
|  | 229, 230, 231 : 3,0*2+(1,9+1,75*2)*2 |  | 16.8 | [23 empty] | VV | 0
122 | 612481211RU1 | Montáž výztužné sítě (perlinky) do stěrky - vnitřní stěny včetně výztužné sítě a stěrkového tmelu | m2 | 2358.1872 |  | 0 | 108.08 | 254872.87 | 263.92 | 622372.75 | 21 | 0 | 0.00492 | 11.6 | 0 | 0 |  | RTS 25/ II | RTS 25/ II | 0.36 | 848.95 |  | Práce | Běžná |  |  |  | POL1_
|  | Odkaz na mn. položky pořadí 105 : 1427,34475 |  | 1427.3447 | [23 empty] | VV | 5
|  | Odkaz na mn. položky pořadí 119 : 930,84240 |  | 930.8424 | [23 empty] | VV | 5
Díl: | 62 | Úpravy povrchů vnější |  |  |  | 0 |  | 511053.95 |  | 335626.16 |  | 0 |  | 8.39 |  | 0 |  |  |  |  | 437.3 | [6 empty] | DIL
123 | 620991121R00 | Zakrývání výplní vnějších otvorů z lešení | m2 | 75.366 |  | 0 | 17.89 | 1348.3 | 48.81 | 3678.61 | 21 | 0 | 4e-05 | 0 | 0 | 0 |  | RTS 25/ II | RTS 25/ II | 0.078 | 5.88 |  | Práce | Běžná |  |  |  | POL1_
|  | fasáda přístavby: 1NP : 1,35*2,6*2+1,9*1,75*9 |  | 36.945 | [23 empty] | VV | 0
|  | 2.NP : 1,9*1,75*9 |  | 29.925 | [23 empty] | VV | 0
|  | stávající budova: nová okna v 1NP a 2NP : 1,2*1,77*4 |  | 8.496 | [23 empty] | VV | 0
124 | 622319525RU1 | Zateplovací systém, sokl, XPS, tl. 160 mm omítka soklová | m2 | 12.516 |  | 0 | 2199.5 | 27528.94 | 895.5 | 11208.08 | 21 | 0 | 0.01965 | 0.25 | 0 | 0 |  | RTS 25/ II | RTS 25/ II | 1.26 | 15.77 |  | Práce | Běžná |  |  |  | POL1_
|  | sokl nad terénem : | [25 empty] | VV | 0
|  | fasáda přístavby : 0,3*(7,38*2+26,96) |  | 12.516 | [23 empty] | VV | 0
125 | 622319835RT3 | Zateplovací systém, fasáda, minerální desky PV, tl. 160 mm s omítkou se samočisticím efektem | m2 | 233.6956 |  | 0 | 1836.99 | 429296.48 | 908.01 | 212197.94 | 21 | 0 | 0.03086 | 7.21 | 0 | 0 |  | RTS 25/ II | RTS 25/ II | 1.28 | 299.13 |  | Práce | Běžná |  |  |  | POL1_
|  | fasáda přístavby : | [25 empty] | VV | 0
|  | sever : (7,3-0,3)*7,38 |  | 51.66 | [23 empty] | VV | 0
|  | -1,27*2,56*2 |  | -6.5024 | [23 empty] | VV | 0
|  | západ : (7,3-0,3)*26,96 |  | 188.72 | [23 empty] | VV | 0
|  | -1,82*1,67*8*2 |  | -48.6304 | [23 empty] | VV | 0
|  | jih : (7,3-0,3)*7,38 |  | 51.66 | [23 empty] | VV | 0
|  | -1,82*1,75*2 |  | -6.37 | [23 empty] | VV | 0
|  | fasáda stáv.budovy : | [25 empty] | VV | 0
|  | sever - oprava kolem nových oken 2NP : (1,6*2,17-1,12*1,69)*2 |  | 3.1584 | [23 empty] | VV | 0
126 | 622319854RT3 | Zateplovací systém, ostění, minerální desky PV, tl. 40 mm s omítkou se samočisticím efektem | m2 | 33.3113 |  | 0 | 1307.82 | 43565.18 | 2142.18 | 71358.8 | 21 | 0 | 0.02289 | 0.76 | 0 | 0 |  | RTS 25/ II | RTS 25/ II | 3.04 | 101.27 |  | Práce | Běžná |  |  |  | POL1_
|  | fasáda přístavby : | [25 empty] | VV | 0
|  | sever : 0,46*(1,35+2,6*2)+0,25*(1,35+2,6*2) |  | 4.6505 | [23 empty] | VV | 0
|  | západ : 0,25*(1,9+1,75*2)*8*2 |  | 21.6 | [23 empty] | VV | 0
|  | jih : 0,25*(1,9+1,75*2)*2 |  | 2.7 | [23 empty] | VV | 0
|  | fasáda stáv.budovy : | [25 empty] | VV | 0
|  | sever - oprava kolem nových oken 2NP : 0,46*(1,2+1,77*2)*2 |  | 4.3608 | [23 empty] | VV | 0
127 | 622319864R00 | Zateplovací systém, parapet, minerální desky PV, tl. 40 mm | m2 | 9.654 |  | 0 | 964.89 | 9315.05 | 1105.11 | 10668.73 | 21 | 0 | 0.01796 | 0.17 | 0 | 0 |  | RTS 25/ II | RTS 25/ II | 1.58 | 15.25 |  | Práce | Běžná |  |  |  | POL1_
|  | fasáda přístavby : | [25 empty] | VV | 0
|  | západ : 0,25*1,9*8*2 |  | 7.6 | [23 empty] | VV | 0
|  | jih : 0,25*1,9*2 |  | 0.95 | [23 empty] | VV | 0
|  | fasáda stáv.budovy : | [25 empty] | VV | 0
|  | sever - oprava kolem nových oken 2NP : 0,46*1,2*2 |  | 1.104 | [23 empty] | VV | 0
128 | R6221101 | Doplnění KZS z MV, plocha do 0,25 m2 | kus | 18 |  | 0 | 0 | 0 | 1000 | 18000 | 21 | 0 | 0 | 0 | 0 | 0 |  | Vlastní | Indiv | 0 | 0 |  | Práce | Běžná |  |  |  | POL1_
|  | markýza nad vstupem - kotevní body : 2*4 |  | 8 | [23 empty] | VV | 0
|  | oprava po DMT žebříku : 10 |  | 10 | [23 empty] | VV | 0
129 | R6221102 | Začištění fasády kolem nových otvorů | m | 15.48 |  | 0 | 0 | 0 | 550 | 8514 | 21 | 0 | 0 | 0 | 0 | 0 |  | Vlastní | Indiv | 0 | 0 |  | Práce | Běžná |  |  |  | POL1_
|  | sever - oprava kolem nových oken 2NP : (1,2+1,77*2)*2 |  | 9.48 | [23 empty] | VV | 0
|  | kolem rozváděče : (1,2+1,8)*2 |  | 6 | [23 empty] | VV | 0
Díl: | 63 | Podlahy a podlahové konstrukce |  |  |  | 0 |  | 192960.05 |  | 162369.79 |  | 0 |  | 63.04 |  | 0 |  |  |  |  | 249.13 | [6 empty] | DIL
130 | 631312511R00 | Mazanina betonová tl. 5 - 8 cm C 12/15 | m3 | 0.5235 |  | 0 | 3096.5 | 1621.02 | 1908.5 | 999.1 | 21 | 0 | 2.525 | 1.32 | 0 | 0 |  | RTS 25/ II | RTS 25/ II | 3.213 | 1.68 |  | Práce | Běžná |  |  |  | POL1_
|  | podkladní beton - pod desku, SH = -1,350 : 0,05*((3,2+0,20)*(2,6+0,20)+(0,89+0,20*2)*0,35) |  | 0.49858 | [23 empty] | VV | 0
|  | Koeficient navýšení za betonáž na štěrk: 0,05 |  | 0.02493 | [23 empty] | VV | 4
131 | 631312621R00 | Mazanina betonová tl. 5 - 8 cm C 20/25 | m3 | 20.379 |  | 0 | 3701.5 | 75432.87 | 1908.5 | 38893.32 | 21 | 0 | 2.525 | 51.46 | 0 | 0 |  | RTS 25/ II | RTS 25/ II | 3.213 | 65.48 |  | Práce | Běžná |  |  |  | POL1_
|  | nové podlahy 1.NP, tl. 6 cm : 0,060*(16,84+11,39+3,31+3,89+24,96+11,25+67,95+11,25+18,0) |  | 10.1304 | [23 empty] | VV | 0
|  | nové podlahy 2.NP, tl. 6 cm : 0,060*(37,87+28,08+13,59+13,7+13,73+13,7+13,59+7,54+7,53+12,2+3,04) |  | 9.8742 | [23 empty] | VV | 0
|  | pro TZB : | [25 empty] | VV | 0
|  | ZTI v podlaze 1NP - instalační kanál : 0,08*1,2*3,9 |  | 0.3744 | [23 empty] | VV | 0
132 | 631311121R00 | Doplnění mazanin betonem do 1 m2, do tl. 8 cm | m3 | 0.108 |  | 0 | 2809.52 | 303.43 | 2845.48 | 307.31 | 21 | 0 | 2.5 | 0.27 | 0 | 0 |  | RTS 25/ II | RTS 25/ II | 4.66 | 0.5 |  | Práce | Běžná |  |  |  | POL1_
|  | doplnění podlahy : | [25 empty] | VV | 0
|  | po sprchových koutech 2NP : 0,06*(2,1-0,1)*0,9 |  | 0.108 | [23 empty] | VV | 0
133 | 631312141R00 | Doplnění rýh betonem v dosavadních mazaninách | m3 | 1.3762 |  | 0 | 2810.6 | 3868.03 | 3254.4 | 4478.8 | 21 | 0 | 2.5 | 3.44 | 0 | 0 |  | RTS 25/ II | RTS 25/ II | 5.33 | 7.34 |  | Práce | Běžná |  |  |  | POL1_
|  | doplnění podlahy ve stáv.budově : | [25 empty] | VV | 0
|  | po vybouraných parapetech oken 1NP : 0,10*0,41*(1,2+1,5*2+2,85) |  | 0.28905 | [23 empty] | VV | 0
|  | po vybouraných parapetech oken 2NP : 0,10*0,41*(1,2*5+3,2) |  | 0.3772 | [23 empty] | VV | 0
|  | po vybouraných dveřích 1NP : 0,10*0,15*1,45 |  | 0.02175 | [23 empty] | VV | 0
|  | v nových dveřích 1NP : 0,10*(0,41*1,1*2+0,41*1,0*2+0,15*0,8) |  | 0.1842 | [23 empty] | VV | 0
|  | v nových dveřích 2NP : 0,10*(0,10*0,6+0,10*1,45+0,15*0,8+0,41*1,0) |  | 0.0735 | [23 empty] | VV | 0
|  | ve vybouraných otvorech 2NP : 0,10*0,41*1,2*2 |  | 0.0984 | [23 empty] | VV | 0
|  | po vybouraných příčkách 1NP : 0,10*0,15*(2,675+0,8+4,15*2) |  | 0.17663 | [23 empty] | VV | 0
|  | po vybouraných příčkách 2NP : 0,10*0,15*4,15*2 |  | 0.1245 | [23 empty] | VV | 0
|  | úprava příčky a dveří 1NP : 0,10*0,31*1,0 |  | 0.031 | [23 empty] | VV | 0
134 | 631319171R00 | Příplatek za stržení povrchu mazaniny tl. 8 cm | m3 | 36.94 |  | 0 | 0 | 0 | 566 | 20908.04 | 21 | 0 | 0 | 0 | 0 | 0 |  | RTS 25/ II | RTS 25/ II | 0.82 | 30.29 |  | Práce | Běžná |  |  |  | POL1_
|  | nové podlahy 1.NP, tl. 6 cm : 2*10,13 |  | 20.26 | [23 empty] | VV | 0
|  | nové podlahy 2.NP, tl. 5 cm : 2*8,23 |  | 16.46 | [23 empty] | VV | 0
|  | doplnění podlahy po sprch.koutech 2NP : 2*0,11 |  | 0.22 | [23 empty] | VV | 0
135 | 631362021R00 | Výztuž mazanin svařovanou sítí z drátů Kari | t | 1.3204 |  | 0 | 32611.95 | 43060.49 | 10418.05 | 13755.89 | 21 | 0 | 1.08 | 1.43 | 0 | 0 |  | RTS 25/ II | RTS 25/ II | 15.231 | 20.11 |  | Práce | Běžná |  |  |  | POL1_
|  | síť KARI 6-150/150 : | [25 empty] | VV | 0
|  | nové podlahy 1.NP : 0,00303*(16,84+11,39+3,31+3,89+24,96+11,25+67,95+11,25+18,0) |  | 0.51159 | [23 empty] | VV | 0
|  | nové podlahy 2.NP : 0,00303*(37,87+28,08+13,59+13,7+13,73+13,7+13,59+7,54+7,53+12,2+3,04) |  | 0.49865 | [23 empty] | VV | 0
|  | doplnění podlahy : | [25 empty] | VV | 0
|  | po sprchových koutech 2NP : 0,00303*(2,1-0,1)*0,9 |  | 0.00545 | [23 empty] | VV | 0
|  | Koeficient ztratné, přesahy: 0,30 |  | 0.30471 | [23 empty] | VV | 4
136 | 632421115RT1 | Potěr,ručně zpracovaný,tl. 5 mm samonivelační, pevnost 25 MPa | m2 | 333.41 |  | 0 | 197.25 | 65765.12 | 234.75 | 78268 | 21 | 0 | 0.00914 | 3.05 | 0 | 0 |  | RTS 25/ II | RTS 25/ II | 0.35 | 116.69 |  | Práce | Běžná |  |  |  | POL1_
|  | vyrovnání pod podlahy : | [25 empty] | VV | 0
|  | nové podlahy 1.NP : 16,84+11,39+3,31+3,89+24,96+11,25+67,95+11,25+18,0 |  | 168.84 | [23 empty] | VV | 0
|  | nové podlahy 2.NP : 37,87+28,08+13,59+13,7+13,73+13,7+13,59+7,54+7,53+12,2+3,04 |  | 164.57 | [23 empty] | VV | 0
137 | 632451024R00 | Vyrovnávací potěr MC 15, v pásu, tl. 50 mm | m2 | 12.144 |  | 0 | 172.91 | 2099.82 | 304.59 | 3698.94 | 21 | 0 | 0.1231 | 1.49 | 0 | 0 |  | RTS 25/ II | RTS 25/ II | 0.45 | 5.46 |  | Práce | Běžná |  |  |  | POL1_
|  | vyrovnání pod parapety : | [25 empty] | VV | 0
|  | přístavba 1NP : 0,30*1,9*9+0,20*1,5*3 |  | 6.03 | [23 empty] | VV | 0
|  | přístavba 2NP : 0,30*1,9*9 |  | 5.13 | [23 empty] | VV | 0
|  | stávající budova 2NP : 0,41*1,2*2 |  | 0.984 | [23 empty] | VV | 0
138 | 632451034R00 | Vyrovnávací potěr MC 15, v ploše, tl. 50 mm | m2 | 4.68 |  | 0 | 172.92 | 809.27 | 226.58 | 1060.39 | 21 | 0 | 0.1231 | 0.58 | 0 | 0 |  | RTS 25/ II | RTS 25/ II | 0.337 | 1.58 |  | Práce | Běžná |  |  |  | POL1_
|  | pro TZB : | [25 empty] | VV | 0
|  | ZTI v podlaze 1NP - instalační kanál : 1,2*3,9 |  | 4.68 | [23 empty] | VV | 0
Díl: | 64 | Výplně otvorů |  |  |  | 0 |  | 291175.4 |  | 60265.39 |  | 0 |  | 2.25 |  | 0 |  |  |  |  | 87.8 | [6 empty] | DIL
139 | 642941111R00 | Pouzdro pro posuvné dveře jednostranné, do zdiva | kus | 7 |  | 0 | 9958.27 | 69707.89 | 1061.73 | 7432.11 | 21 | 0 | 0.03425 | 0.24 | 0 | 0 |  | RTS 25/ II | RTS 25/ II | 1.5 | 10.5 |  | Práce | Běžná |  |  |  | POL1_
140 | 642944121R00 | Osazení ocelových zárubní dodatečně do 2,5 m2 | kus | 8 |  | 0 | 137.8 | 1102.4 | 1429.2 | 11433.6 | 21 | 0 | 0.05521 | 0.44 | 0 | 0 |  | RTS 25/ II | RTS 25/ II | 2.097 | 16.78 |  | Práce | Běžná |  |  |  | POL1_
141 | 642944221R00 | Osazení ocelových zárubní dodatečně nad 2,5 m2. | kus | 1 |  | 0 | 209.48 | 209.48 | 1693.52 | 1693.52 | 21 | 0 | 0.08416 | 0.08 | 0 | 0 |  | RTS 25/ II | RTS 25/ II | 2.49 | 2.49 |  | Práce | Běžná |  |  |  | POL1_
142 | 642942111R00 | Osazení zárubní dveřních ocelových, pl. do 2,5 m2 | kus | 16 |  | 0 | 25.52 | 408.32 | 1280.48 | 20487.68 | 21 | 0 | 0.01897 | 0.3 | 0 | 0 |  | RTS 25/ II | RTS 25/ II | 1.86 | 29.76 |  | Práce | Běžná |  |  |  | POL1_
143 | 642942212R00 | Osazení zárubně do sádrokarton. příčky tl. 100 mm | kus | 2 |  | 0 | 0 | 0 | 656 | 1312 | 21 | 0 | 0 | 0 | 0 | 0 |  | RTS 25/ II | RTS 25/ II | 0.85 | 1.7 |  | Práce | Běžná |  |  |  | POL1_
144 | 642945121R00 | Osazení zárubní ocel. požár.1křídl., zazděním | kus | 1 |  | 0 | 339.3 | 339.3 | 2045.7 | 2045.7 | 21 | 0 | 0.0432 | 0.04 | 0 | 0 |  | RTS 25/ II | RTS 25/ II | 3.258 | 3.26 |  | Práce | Běžná |  |  |  | POL1_
145 | 642945312R00 | Osaz.zár.oc.pož.2rám., šroubovaných,tl.stěny 100mm | kus | 2 |  | 0 | 91.61 | 183.22 | 1621.39 | 3242.78 | 21 | 0 | 0.00021 | 0 | 0 | 0 |  | RTS 25/ II | RTS 25/ II | 2.388 | 4.78 |  | Práce | Běžná |  |  |  | POL1_
146 | 648991113RT2 | Osazení parapet.desek plast. a lamin. š.nad 20cm včetně dodávky plastové parapetní desky š. 250 mm | m | 43.59 |  | 0 | 291.53 | 12707.79 | 289.47 | 12618 | 21 | 0 | 0.00551 | 0.24 | 0 | 0 |  | RTS 25/ II | RTS 25/ II | 0.425 | 18.53 |  | Práce | Běžná |  |  |  | POL1_
|  | okna přístavby : 1,9*9*2 |  | 34.2 | [23 empty] | VV | 0
|  | stávající okna do přístavby : 1,53*3 |  | 4.59 | [23 empty] | VV | 0
|  | okna stávající budovy : 1,2*4 |  | 4.8 | [23 empty] | VV | 0
147 | 553353504R | Pouzdro pro posuvné dveře 1-str. 1000 x 1970 mm | kus | 7 |  | 0 | 12750 | 89250 | 0 | 0 | 21 | 0 | 0.0485 | 0.34 | 0 | 0 | SPCM | RTS 25/ II | RTS 25/ II | 0 | 0 |  | Specifikace | Běžná |  |  |  | POL3_
|  | prvek D17, D25 : 2+5 |  | 7 | [23 empty] | VV | 0
148 | M6421112 | Zárubeň ocelová do SDK 100 rozměr 1000 x 1970 mm L/P prvek D12 | kus | 1 |  | 0 | 3390 | 3390 | 0 | 0 | 21 | 0 | 0.0176 | 0.02 | 0 | 0 |  | Vlastní | Indiv | 0 | 0 |  | Specifikace | Běžná |  |  |  | POL3_
149 | M6421128 | Zárubeň ocelová do SDK 100 rozměr 800 x 1970 mm L/P prvek D28 | kus | 1 |  | 0 | 3390 | 3390 | 0 | 0 | 21 | 0 | 0.0174 | 0.02 | 0 | 0 |  | Vlastní | Indiv | 0 | 0 |  | Specifikace | Běžná |  |  |  | POL3_
150 | M6421213 | Zárubeň ocelová do SDK 100 rozměr 1600 x 1970 mm D, požární EI30 prvek D13, D23 | kus | 2 |  | 0 | 4780 | 9560 | 0 | 0 | 21 | 0 | 0.0319 | 0.06 | 0 | 0 |  | Vlastní | Indiv | 0 | 0 |  | Specifikace | Běžná |  |  |  | POL3_
151 | M6421314 | Zárubeň ocelová s nadsvětlíkem, pro zdění 150 rozměr 800 x 1970 mm L/P prvek D14 | kus | 1 |  | 0 | 3450 | 3450 | 0 | 0 | 21 | 0 | 0.019 | 0.02 | 0 | 0 |  | Vlastní | Indiv | 0 | 0 |  | Specifikace | Běžná |  |  |  | POL3_
152 | M6421315 | Zárubeň ocelová pro zdění 125 rozměr 800 x 1970 mm L/P prvek D15, D28 | kus | 2 |  | 0 | 3460 | 6920 | 0 | 0 | 21 | 0 | 0.019 | 0.04 | 0 | 0 |  | Vlastní | Indiv | 0 | 0 |  | Specifikace | Běžná |  |  |  | POL3_
153 | M6421316 | Zárubeň ocelová pro zdění 100 rozměr 600 x 1970 mm L/P prvek D16, D26 | kus | 3 |  | 0 | 2869 | 8607 | 0 | 0 | 21 | 0 | 0.01212 | 0.04 | 0 | 0 |  | Vlastní | Indiv | 0 | 0 |  | Specifikace | Běžná |  |  |  | POL3_
154 | M6421317 | Zárubeň ocelová 150 rozměr 1000 x 1970 mm, posuvné dveře prvek D17, D25 | kus | 7 |  | 0 | 5390 | 37730 | 0 | 0 | 21 | 0 | 0.0174 | 0.12 | 0 | 0 |  | Vlastní | Indiv | 0 | 0 |  | Specifikace | Běžná |  |  |  | POL3_
155 | M6421318 | Zárubeň ocelová pro zdění 150 rozměr 800 x 1970 mm L/P prvek D18 | kus | 5 |  | 0 | 3460 | 17300 | 0 | 0 | 21 | 0 | 0.019 | 0.1 | 0 | 0 |  | Vlastní | Indiv | 0 | 0 |  | Specifikace | Běžná |  |  |  | POL3_
156 | M64213180 | Zárubeň ocelová s nadsvětlíkem, pro zdění 150 rozměr 800 x 1970 mm L/P prvek D18 | kus | 1 |  | 0 | 3450 | 3450 | 0 | 0 | 21 | 0 | 0.019 | 0.02 | 0 | 0 |  | Vlastní | Indiv | 0 | 0 |  | Specifikace | Běžná |  |  |  | POL3_
157 | M6421319 | Zárubeň ocelová pro zdění 150 rozměr 900 x 1970 mm L/P prvek D19 | kus | 2 |  | 0 | 3460 | 6920 | 0 | 0 | 21 | 0 | 0.019 | 0.04 | 0 | 0 |  | Vlastní | Indiv | 0 | 0 |  | Specifikace | Běžná |  |  |  | POL3_
158 | M6421322 | Zárubeň ocelová pro zdění 125 rozměr 1450 x 1970 mm D prvek D22 | kus | 1 |  | 0 | 3665 | 3665 | 0 | 0 | 21 | 0 | 0.0168 | 0.02 | 0 | 0 |  | Vlastní | Indiv | 0 | 0 |  | Specifikace | Běžná |  |  |  | POL3_
159 | M6421329 | Zárubeň ocelová s nadsvětlíkem, pro zdění 150 rozměr 800 x 1970 mm L/P prvek D29 | kus | 3 |  | 0 | 3450 | 10350 | 0 | 0 | 21 | 0 | 0.019 | 0.06 | 0 | 0 |  | Vlastní | Indiv | 0 | 0 |  | Specifikace | Běžná |  |  |  | POL3_
160 | M6421427 | Zárubeň ocelová pro zdění 125 rozměr 800 x 1970 mm L/P, požární EW15 prvek D27 | kus | 1 |  | 0 | 2535 | 2535 | 0 | 0 | 21 | 0 | 0.0141 | 0.01 | 0 | 0 |  | Vlastní | Indiv | 0 | 0 |  | Specifikace | Běžná |  |  |  | POL3_
Díl: | 94 | Lešení a stavební výtahy |  |  |  | 0 |  | 85056.35 |  | 171958.74 |  | 0 |  | 9.69 |  | 0 |  |  |  |  | 255.65 | [6 empty] | DIL
161 | 941941031R00 | Montáž lešení lehkého řadového s podlahami, š. do 1 m, výšky do 10 m | m2 | 340.956 |  | 0 | 0.03 | 10.23 | 78.57 | 26788.91 | 21 | 0 | 0.01838 | 6.27 | 0 | 0 |  | RTS 25/ II | RTS 25/ II | 0.104 | 35.46 |  | Práce | Červená |  |  |  | POL1_
|  | fasáda přístavby : | [25 empty] | VV | 0
|  | sever : (7,3-1,0)*(7,38+1,0) |  | 52.794 | [23 empty] | VV | 0
|  | západ : (7,3-1,0)*(26,96+1,0*2) |  | 182.448 | [23 empty] | VV | 0
|  | jih : (7,3-1,0)*(7,38+1,0) |  | 52.794 | [23 empty] | VV | 0
|  | fasáda stáv.budovy : | [25 empty] | VV | 0
|  | sever - oprava kolem nových oken 2NP : (7,3-1,0)*(4,5+1,0) |  | 34.65 | [23 empty] | VV | 0
|  | jih : (7,3-1,0)*2,9 |  | 18.27 | [23 empty] | VV | 0
162 | 941941191R00 | Příplatek za použití lešení lehkého řadového s podlahami, š. do 1 m, výšky do 10 m | m2 | 681.912 |  | 0 | 46.14 | 31463.42 | 3.76 | 2563.99 | 21 | 0 | 0.00156 | 1.06 | 0 | 0 |  | RTS 25/ II | RTS 25/ II | 0.006 | 4.09 |  | Práce | Běžná |  |  |  | POL1_
|  | předpoklad 2 měsíce : | [25 empty] | VV | 0
|  | Odkaz na mn. položky pořadí 161 : 340,95600*2 |  | 681.912 | [23 empty] | VV | 5
163 | 941941831R00 | Demontáž lešení lehkého řadového s podlahami, š. do 1 m, výšky do 10 m | m2 | 340.956 |  | 0 | 0 | 0 | 57.3 | 19536.78 | 21 | 0 | 0 | 0 | 0 | 0 |  | RTS 25/ II | RTS 25/ II | 0.07 | 23.87 |  | Práce | Běžná |  |  |  | POL1_
|  | Odkaz na mn. položky pořadí 161 : 340,95600 |  | 340.956 | [23 empty] | VV | 5
164 | 941955001R00 | Lešení lehké pomocné, výška podlahy do 1,2 m | m2 | 901.54 |  | 0 | 49.17 | 44328.72 | 110.83 | 99917.68 | 21 | 0 | 0.00121 | 1.09 | 0 | 0 |  | RTS 25/ II | RTS 25/ II | 0.177 | 159.57 |  | Práce | Běžná |  |  |  | POL1_
|  | 450,42+451,12 |  | 901.54 | [23 empty] | VV | 0
165 | 943943221R00 | Montáž lešení prostorové lehké, do 200kg, H 10 m | m3 | 25.8509 |  | 0 | 0.02 | 0.52 | 44.58 | 1152.43 | 21 | 0 | 0.00735 | 0.19 | 0 | 0 |  | RTS 25/ II | RTS 25/ II | 0.063 | 1.63 |  | Práce | Červená |  |  |  | POL1_
|  | výtah.šachta : (7,4-2,0)*2,56*1,87 |  | 25.8509 | [23 empty] | VV | 0
166 | 943943291R00 | Příplatek za půdorysnou plochu do 6 m2 | m3 | 25.8509 |  | 0 | 0 | 0 | 38 | 982.33 | 21 | 0 | 0 | 0 | 0 | 0 |  | RTS 25/ II | RTS 25/ II | 0.055 | 1.42 |  | Práce | Běžná |  |  |  | POL1_
|  | Odkaz na mn. položky pořadí 165 : 25,85088 |  | 25.8509 | [23 empty] | VV | 5
167 | 943943292R00 | Příplatek za každý měsíc použití k pol..3221, 3222 | m3 | 51.7018 |  | 0 | 6.3 | 325.72 | 0.7 | 36.19 | 21 | 0 | 0.00012 | 0.01 | 0 | 0 |  | RTS 25/ II | RTS 25/ II | 0.001 | 0.05 |  | Práce | Běžná |  |  |  | POL1_
|  | předpoklad 2 měsíce : | [25 empty] | VV | 0
|  | Odkaz na mn. položky pořadí 165 : 25,85088*2 |  | 51.7018 | [23 empty] | VV | 5
168 | 943943821R00 | Demontáž lešení, prostor. lehké, 200 kPa, H 10 m | m3 | 25.8509 |  | 0 | 0 | 0 | 26.3 | 679.88 | 21 | 0 | 0 | 0 | 0 | 0 |  | RTS 25/ II | RTS 25/ II | 0.038 | 0.98 |  | Práce | Běžná |  |  |  | POL1_
|  | Odkaz na mn. položky pořadí 165 : 25,85088 |  | 25.8509 | [23 empty] | VV | 5
169 | 943944123R00 | Montáž lešení prostorového těžkého, H 20 m, 900 kg | m3 | 51.7815 |  | 0 | 0 | 0 | 65.3 | 3381.33 | 21 | 0 | 0.01323 | 0.69 | 0 | 0 |  | RTS 25/ II | RTS 25/ II | 0.089 | 4.61 |  | Práce | Červená |  |  |  | POL1_
|  | podpěrné lešení pro bednění stropní desky výtah, šachty : (2,86+0,25)*2,25*7,4 |  | 51.7815 | [23 empty] | VV | 0
170 | 943944293R00 | Příplatek za každý měsíc použití lešení k pol.4123 | m3 | 103.563 |  | 0 | 16.41 | 1699.47 | 1.39 | 143.95 | 21 | 0 | 0.00034 | 0.04 | 0 | 0 |  | RTS 25/ II | RTS 25/ II | 0.002 | 0.21 |  | Práce | Běžná |  |  |  | POL1_
|  | předpoklad 2 měsíce : | [25 empty] | VV | 0
|  | Odkaz na mn. položky pořadí 169 : 51,78150*2 |  | 103.563 | [23 empty] | VV | 5
171 | 943944823R00 | Demontáž lešení prostorov.těžkého, H 20 m, 900 kg | m3 | 51.7815 |  | 0 | 0 | 0 | 41.4 | 2143.75 | 21 | 0 | 0 | 0 | 0 | 0 |  | RTS 25/ II | RTS 25/ II | 0.059 | 3.06 |  | Práce | Běžná |  |  |  | POL1_
|  | Odkaz na mn. položky pořadí 169 : 51,78150 |  | 51.7815 | [23 empty] | VV | 5
172 | 943955141R00 | Montáž lešeň. podl., šachta 6 m2, s příč. a podél. | m2 | 14.3616 |  | 0 | 0 | 0 | 96.3 | 1383.02 | 21 | 0 | 0.01691 | 0.24 | 0 | 0 |  | RTS 25/ II | RTS 25/ II | 0.147 | 2.11 |  | Práce | Červená |  |  |  | POL1_
|  | výtah.šachta : 3*2,56*1,87 |  | 14.3616 | [23 empty] | VV | 0
173 | 943955198R00 | Pronájem - příplatek za každý den použití | m2 | 861.696 |  | 0 | 0 | 0 | 1.95 | 1680.31 | 21 | 0 | 0 | 0 | 0 | 0 |  | RTS 25/ II | RTS 25/ II | 0.002 | 1.72 |  | Práce | Běžná |  |  |  | POL1_
|  | předpoklad 60 dnů : | [25 empty] | VV | 0
|  | Odkaz na mn. položky pořadí 172 : 14,36160*60 |  | 861.696 | [23 empty] | VV | 5
174 | 943955841R00 | Demontáž leš. podl., šachta 6 m2, s příč. a podél. | m2 | 14.3616 |  | 0 | 0 | 0 | 81.4 | 1169.03 | 21 | 0 | 0 | 0 | 0 | 0 |  | RTS 25/ II | RTS 25/ II | 0.13 | 1.87 |  | Práce | Běžná |  |  |  | POL1_
|  | Odkaz na mn. položky pořadí 172 : 14,36160 |  | 14.3616 | [23 empty] | VV | 5
175 | 944944011R00 | Montáž ochranné sítě z umělých vláken | m2 | 340.956 |  | 0 | 0 | 0 | 18 | 6137.21 | 21 | 0 | 0 | 0 | 0 | 0 |  | RTS 25/ II | RTS 25/ II | 0.026 | 8.86 |  | Práce | Červená |  |  |  | POL1_
|  | Odkaz na mn. položky pořadí 161 : 340,95600 |  | 340.956 | [23 empty] | VV | 5
176 | 944944031R00 | Příplatek za každý měsíc použití sítí k pol. 4011 | m2 | 681.912 |  | 0 | 10.6 | 7228.27 | 0 | 0 | 21 | 0 | 0.00015 | 0.1 | 0 | 0 |  | RTS 25/ II | RTS 25/ II | 0 | 0 |  | Práce | Běžná |  |  |  | POL1_
|  | předpoklad 2 měsíce : | [25 empty] | VV | 0
|  | Odkaz na mn. položky pořadí 175 : 340,95600*2 |  | 681.912 | [23 empty] | VV | 5
177 | 944944081R00 | Demontáž ochranné sítě z umělých vláken | m2 | 340.956 |  | 0 | 0 | 0 | 12.5 | 4261.95 | 21 | 0 | 0 | 0 | 0 | 0 |  | RTS 25/ II | RTS 25/ II | 0.018 | 6.14 |  | Práce | Běžná |  |  |  | POL1_
|  | Odkaz na mn. položky pořadí 175 : 340,95600 |  | 340.956 | [23 empty] | VV | 5
Díl: | 95 | Dokončovací konstrukce na pozemních stavbách |  |  |  | 0 |  | 17120.82 |  | 246603.99 |  | 0 |  | 0.07 |  | 0 |  |  |  |  | 285.54 | [6 empty] | DIL
178 | 952901111R00 | Vyčištění budov o výšce podlaží do 4 m | m2 | 901.54 |  | 0 | 2.23 | 2010.43 | 174.27 | 157111.38 | 21 | 0 | 4e-05 | 0.04 | 0 | 0 |  | RTS 25/ II | RTS 25/ II | 0.308 | 277.67 |  | Práce | Běžná |  |  |  | POL1_
|  | 450,42+451,12 |  | 901.54 | [23 empty] | VV | 0
179 | 953171021R00 | Osazování poklopů litinových, ocelových do 50 kg | kus | 1 |  | 0 | 8.73 | 8.73 | 442.27 | 442.27 | 21 | 0 | 0.00475 | 0 | 0 | 0 |  | RTS 25/ II | RTS 25/ II | 0.707 | 0.71 |  | Práce | Běžná |  |  |  | POL1_
|  | poklop do kanálu - m.č. 101 : 1 |  | 1 | [23 empty] | VV | 0
180 | 953941312R00 | Osazení požárního hasicího přístroje na stěnu | kus | 5 |  | 0 | 16.02 | 80.1 | 97.98 | 489.9 | 21 | 0 | 1e-05 | 0 | 0 | 0 |  | RTS 25/ II | RTS 25/ II | 0.17 | 0.85 |  | Práce | Běžná |  |  |  | POL1_
181 | 953943125R00 | Osazení kovových předmětů do betonu, 120 kg / kus | kus | 1 |  | 0 | 41.6 | 41.6 | 937.4 | 937.4 | 21 | 0 | 0.00068 | 0 | 0 | 0 |  | RTS 25/ II | RTS 25/ II | 1.25 | 1.25 |  | Práce | Běžná |  |  |  | POL1_
|  | výroba a dodání prvku v dílu 767 : | [25 empty] | VV | 0
|  | nosník výtahové šachty 1x IPE180 : 1 |  | 1 | [23 empty] | VV | 0
182 | 953981103R00 | Chemické kotvy do betonu, hl. 110 mm, M 12, ampule | kus | 32 |  | 0 | 105.78 | 3384.96 | 113.22 | 3623.04 | 21 | 0 | 0 | 0 | 0 | 0 |  | RTS 25/ II | RTS 25/ II | 0.158 | 5.06 |  | Práce | Běžná |  |  |  | POL1_
|  | markýza nad vstupem - kotevní body : 2*4*4 |  | 32 | [23 empty] | VV | 0
183 | R9501101 | Vyklizení prostoru stavby podle pokynů objednatele - mobiliář a nepřístrojové vybavení | kpl | 1 |  | 0 | 0 | 0 | 60000 | 60000 | 21 | 0 | 0 | 0 | 0 | 0 |  | Vlastní | Indiv | 0 | 0 |  | Práce | Běžná |  |  |  | POL1_
|  | položka obsahuje nákady na zabalení, přemístění, přesun a uskladnění. U dále nevyužitého vybavení přesun, odvoz a likvidaci. | [25 empty] | POP |  | položka obsahuje nákady na zabalení, přemístění, přesun a uskladnění. U dále nevyužitého vybavení přesun, odvoz a likvidaci.
184 | R9511102 | DOD+MT krabice k oknům pro MaR | kus | 18 |  | 0 | 0 | 0 | 250 | 4500 | 21 | 0 | 0 | 0 | 0 | 0 |  | Vlastní | Indiv | 0 | 0 |  | Práce | Běžná |  |  |  | POL1_
185 | R9531101 | DOD+MT kotvení konstrukce TČ - detail D1 | kus | 2 |  | 0 | 0 | 0 | 1200 | 2400 | 21 | 0 | 0 | 0 | 0 | 0 |  | Vlastní | Indiv | 0 | 0 |  | Práce | Běžná |  |  |  | POL1_
186 | R9531102 | DOD+MT kotvení konstrukce TČ - detail D2 | kus | 1 |  | 0 | 0 | 0 | 1800 | 1800 | 21 | 0 | 0 | 0 | 0 | 0 |  | Vlastní | Indiv | 0 | 0 |  | Práce | Běžná |  |  |  | POL1_
187 | R9531103 | DOD+MT kotvení konstrukce TČ - detail D3 | kus | 4 |  | 0 | 0 | 0 | 1200 | 4800 | 21 | 0 | 0 | 0 | 0 | 0 |  | Vlastní | Indiv | 0 | 0 |  | Práce | Běžná |  |  |  | POL1_
188 | R9531201 | DOD+MT informačních a výstražných tabulek | kus | 30 |  | 0 | 0 | 0 | 350 | 10500 | 21 | 0 | 0 | 0 | 0 | 0 |  | Vlastní | Indiv | 0 | 0 |  | Práce | Běžná |  |  |  | POL1_
189 | M9531202 | Přístroj hasicí práškový 21A | kus | 3 |  | 0 | 700 | 2100 | 0 | 0 | 21 | 0 | 0.0039 | 0.01 | 0 | 0 |  | Vlastní | Indiv | 0 | 0 |  | Specifikace | Běžná |  |  |  | POL3_
190 | M9531203 | Přístroj hasicí práškový 113B | kus | 2 |  | 0 | 800 | 1600 | 0 | 0 | 21 | 0 | 0.0039 | 0.01 | 0 | 0 |  | Vlastní | Indiv | 0 | 0 |  | Specifikace | Běžná |  |  |  | POL3_
191 | M9531701 | Poklop šachtový s rámem, EW60DP1 prvek Z3 | kus | 1 |  | 0 | 7895 | 7895 | 0 | 0 | 21 | 0 | 0.0058 | 0.01 | 0 | 0 |  | Vlastní | Indiv | 0 | 0 |  | Specifikace | Běžná |  |  |  | POL3_
Díl: | 96 | Bourání konstrukcí |  |  |  | 0 |  | 82305.1 |  | 930009.92 |  | 0 |  | 1.64 |  | 135.81 |  |  |  |  | 1370.49 | [6 empty] | DIL
192 | 961055111R00 | Bourání základů železobetonových | m3 | 0.8 |  | 0 | 0 | 0 | 10100 | 8080 | 21 | 0 | 0 | 0 | 2.4 | 1.92 |  | RTS 25/ II | RTS 25/ II | 13.301 | 10.64 |  | Práce | Žlutá |  |  |  | POL1_
|  | přístavek skladu plynu : 0,8*0,5*2,0 |  | 0.8 | [23 empty] | VV | 0
193 | 961054113R00 | Odbourání znehodnocené výplně pilot D do 1250 mm | m | 6 |  | 0 | 0 | 0 | 11940 | 71640 | 21 | 0 | 0 | 0 | 1.699 | 10.19 |  | RTS 25/ II | RTS 25/ II | 9.9 | 59.4 |  | Práce | Žlutá |  |  |  | POL1_
|  | piloty : 0,30*20 |  | 6 | [23 empty] | VV | 0
194 | 962031113R00 | Bourání příček z cihel pálených plných tl. 65 mm | m2 | 39.0467 |  | 0 | 19.43 | 758.68 | 156.07 | 6094.02 | 21 | 0 | 0.00067 | 0.03 | 0.184 | 7.18 |  | RTS 25/ II | RTS 25/ II | 0.227 | 8.86 |  | Práce | Žlutá |  |  |  | POL1_
|  | příčky 1NP : 3,06*(2,675+0,8+4,15*2)-0,8*2,0 |  | 34.4315 | [23 empty] | VV | 0
|  | 2,72*2,285-0,8*2,0 |  | 4.6152 | [23 empty] | VV | 0
195 | 962031116R00 | Bourání příček z cihel pálených plných tl. 140 mm | m2 | 31.209 |  | 0 | 19.43 | 606.39 | 217.07 | 6774.54 | 21 | 0 | 0.00067 | 0.02 | 0.319 | 9.96 |  | RTS 25/ II | RTS 25/ II | 0.317 | 9.89 |  | Práce | Žlutá |  |  |  | POL1_
|  | příčky 2NP : 3,09*(0,9*2+4,15*2) |  | 31.209 | [23 empty] | VV | 0
196 | 962032231R00 | Bourání zdiva z cihel pálených na MVC | m3 | 5.2272 |  | 0 | 37.29 | 194.92 | 1138.71 | 5952.25 | 21 | 0 | 0.00128 | 0.01 | 1.8 | 9.41 |  | RTS 25/ II | RTS 25/ II | 1.52 | 7.95 |  | Práce | Žlutá |  |  |  | POL1_
|  | změna okna na otvor 1NP : 0,41*(2,85*2,985-1,5*1,77) |  | 2.3994 | [23 empty] | VV | 0
|  | změna okna na otvor 2NP : 0,41*(3,2*2,985-1,5*1,77) |  | 2.8278 | [23 empty] | VV | 0
197 | 962051116R00 | Bourání příček železobetonových tl. 15 cm | m2 | 10 |  | 0 | 19.43 | 194.3 | 495.57 | 4955.7 | 21 | 0 | 0.00067 | 0.01 | 0.324 | 3.24 |  | RTS 25/ II | RTS 25/ II | 0.711 | 7.11 |  | Práce | Žlutá |  |  |  | POL1_
|  | přístavek skladu plynu : 2,0*(0,5+2,0)*2 |  | 10 | [23 empty] | VV | 0
198 | 963012510R00 | Bourání stropů z desek žb. š. 30 cm, tl. do 14 cm | m3 | 0.6914 |  | 0 | 216.09 | 149.4 | 5593.91 | 3867.63 | 21 | 0 | 0.00741 | 0.01 | 2.1 | 1.45 |  | RTS 25/ II | RTS 25/ II | 7.48 | 5.17 |  | Práce | Žlutá |  |  |  | POL1_
|  | přístavek skladu plynu : 0,20*0,5*2,0 |  | 0.2 | [23 empty] | VV | 0
|  | pro TZB : | [25 empty] | VV | 0
|  | ZTI v podlaze 1NP - instalační kanál : 0,14*0,9*3,9 |  | 0.4914 | [23 empty] | VV | 0
199 | 963016151R00 | Demontáž podhledu SDK,2úrov.kříž.rošt,1xoplášť.12,5 mm | m2 | 136.59 |  | 0 | 9.65 | 1318.09 | 199.85 | 27297.51 | 21 | 0 | 0.00033 | 0.05 | 0.01235 | 1.69 |  | RTS 25/ II | RTS 25/ II | 0.346 | 47.26 |  | Práce | Žlutá |  |  |  | POL1_
|  | 1NP : 63,89+30,83+2,87+4,61+22,33 |  | 124.53 | [23 empty] | VV | 0
|  | 2NP : 7,39+1,72+2,95 |  | 12.06 | [23 empty] | VV | 0
200 | 964011221R00 | Vybourání ŽB překladů prefa dl. 3 m, 75 kg/m | m3 | 0.09225 |  | 0 | 476.79 | 43.98 | 7453.21 | 687.56 | 21 | 0 | 0.01634 | 0 | 2.4 | 0.22 |  | RTS 25/ II | RTS 25/ II | 11.907 | 1.1 |  | Práce | Žlutá |  |  |  | POL1_
|  | posunutí dveří 2NP : 0,41*0,15*1,5 |  | 0.09225 | [23 empty] | VV | 0
201 | 965042121R00 | Bourání mazanin betonových tl. 10 cm, pl. 1 m2 | m3 | 0.162 |  | 0 | 0 | 0 | 6535 | 1058.67 | 21 | 0 | 0 | 0 | 2.2 | 0.36 |  | RTS 25/ II | RTS 25/ II | 12.56 | 2.03 |  | Práce | Žlutá |  |  |  | POL1_
|  | bourání podlahy : | [25 empty] | VV | 0
|  | sprchové kouty 2NP : 0,10*0,9*0,9*2 |  | 0.162 | [23 empty] | VV | 0
202 | 965042141R00 | Bourání mazanin betonových tl. 10 cm, nad 4 m2 | m3 | 0.3984 |  | 0 | 0 | 0 | 4330 | 1725.07 | 21 | 0 | 0 | 0 | 2.2 | 0.88 |  | RTS 25/ II | RTS 25/ II | 7.195 | 2.87 |  | Práce | Žlutá |  |  |  | POL1_
|  | pro TZB : | [25 empty] | VV | 0
|  | ZTI v podlaze 1NP - instalační kanál : 0,08*1,2*4,15 |  | 0.3984 | [23 empty] | VV | 0
203 | 965048150R00 | Dočištění povrchu po vybourání dlažeb, tmel do 50% | m2 | 144.85 |  | 0 | 0 | 0 | 87.9 | 12732.32 | 21 | 0 | 0 | 0 | 0.00175 | 0.25 |  | RTS 25/ II | RTS 25/ II | 0.165 | 23.9 |  | Práce | Žlutá |  |  |  | POL1_
|  | Odkaz na mn. položky pořadí 205 : 144,85000 |  | 144.85 | [23 empty] | VV | 5
204 | 965048515R00 | Broušení betonových povrchů do tl. 5 mm | m2 | 276.14 |  | 0 | 0 | 0 | 433 | 119568.62 | 21 | 0 | 0 | 0 | 0.0126 | 3.48 |  | RTS 25/ II | RTS 25/ II | 0.33 | 91.13 |  | Práce | Žlutá |  |  |  | POL1_
|  | odhad 50% plochy odstraňovaných dlažeb a PVC : | [25 empty] | VV | 0
|  | Odkaz na mn. položky pořadí 205 : 144,85000*0,5 |  | 72.425 | [23 empty] | VV | 5
|  | Odkaz na mn. položky pořadí 420 : 407,43000*0,5 |  | 203.715 | [23 empty] | VV | 5
205 | 965081713R00 | Bourání dlažeb keramických tl.10 mm, nad 1 m2 | m2 | 144.85 |  | 0 | 0 | 0 | 96.9 | 14035.97 | 21 | 0 | 0 | 0 | 0.02 | 2.9 |  | RTS 25/ II | RTS 25/ II | 0.147 | 21.29 |  | Práce | Žlutá |  |  |  | POL1_
|  | 1NP : 12,65+9,72+3,48+2,87+17,95+4,61 |  | 51.28 | [23 empty] | VV | 0
|  | 2NP : 16,88+7,39+1,72+2,95+2,84+15,15+46,64 |  | 93.57 | [23 empty] | VV | 0
206 | 965081702R00 | Bourání soklíků z dlažeb keramických | m | 121.985 |  | 0 | 0 | 0 | 39.6 | 4830.61 | 21 | 0 | 0 | 0 | 0.0004 | 0.05 |  | RTS 25/ II | RTS 25/ II | 0.07 | 8.54 |  | Práce | Žlutá |  |  |  | POL1_
|  | keramické soklíky : | [25 empty] | VV | 0
|  | 1.NP: 101, 102 : (2,675+2,215+2,91+4,01)*2-1,18-1,2-0,7-0,8 |  | 19.74 | [23 empty] | VV | 0
|  | 103 : (1,18+2,95)*2-0,7 |  | 7.56 | [23 empty] | VV | 0
|  | 109 : (3,15+2,1+4,15*2)*2-0,7*2-0,8*2 |  | 24.1 | [23 empty] | VV | 0
|  | 2.NP: 201 - hl. podesta : (2,675+2,43*2)-1,45-0,9 |  | 5.185 | [23 empty] | VV | 0
|  | 213 : (3,65+4,15)*2-0,8 |  | 14.8 | [23 empty] | VV | 0
|  | 221 : (25,885+1,78)*2-1,45-0,31*2-0,8*15+0,31*2*15-0,6*2+0,31*2*2 |  | 50.6 | [23 empty] | VV | 0
207 | 966015121R00 | Bourání říms ze ŽB prefabrikovaných desek | m | 30 |  | 0 | 0 | 0 | 668 | 20040 | 21 | 0 | 0 | 0 | 0.058 | 1.74 |  | RTS 25/ II | RTS 25/ II | 1.18 | 35.4 |  | Práce | Žlutá |  |  |  | POL1_
208 | 967023693R00 | Přisekání kamenných nebo jiných, ploch nad 2 m2 | m2 | 13.271 |  | 0 | 0 | 0 | 599 | 7949.33 | 21 | 0 | 0 | 0 | 0.038 | 0.5 |  | RTS 25/ II | RTS 25/ II | 1.15 | 15.26 |  | Práce | Žlutá |  |  |  | POL1_
|  | vyrovnání stáv. základů pod svislou izolaci výtah.šachty : 1,1*3,75 |  | 4.125 | [23 empty] | VV | 0
|  | vyrovnání pro dilataci v základech : | [25 empty] | VV | 0
|  | Odkaz na mn. položky pořadí 25 : 9,14600 |  | 9.146 | [23 empty] | VV | 5
209 | 968061125R00 | Vyvěšení dřevěných a plastových dveřních křídel pl. do 2 m2 | kus | 14 |  | 0 | 0 | 0 | 26 | 364 | 21 | 0 | 0 | 0 | 0 | 0 |  | RTS 25/ II | RTS 25/ II | 0.05 | 0.7 |  | Práce | Žlutá |  |  |  | POL1_
|  | rušené dveře 1NP : 1*5+2*1 |  | 7 | [23 empty] | VV | 0
|  | rušené dveře 2NP : 1*5+2*1 |  | 7 | [23 empty] | VV | 0
210 | 968072455R00 | Vybourání kovových dveřních zárubní pl. do 2 m2 | m2 | 15.8 |  | 0 | 34.17 | 539.89 | 537.83 | 8497.71 | 21 | 0 | 0.00117 | 0.02 | 0.076 | 1.2 |  | RTS 25/ II | RTS 25/ II | 0.939 | 14.84 |  | Práce | Žlutá |  |  |  | POL1_
|  | rušené dveře 1NP : 0,8*2,0*4+0,9*2,0 |  | 8.2 | [23 empty] | VV | 0
|  | rušené dveře 2NP : 0,6*2,0+0,8*2,0*4 |  | 7.6 | [23 empty] | VV | 0
211 | 968072456R00 | Vybourání kovových dveřních zárubní pl. nad 2 m2 | m2 | 5.8 |  | 0 | 29.21 | 169.42 | 411.79 | 2388.38 | 21 | 0 | 0.001 | 0.01 | 0.063 | 0.37 |  | RTS 25/ II | RTS 25/ II | 0.718 | 4.16 |  | Práce | Žlutá |  |  |  | POL1_
|  | rušené dveře 1NP : 1,45*2,0 |  | 2.9 | [23 empty] | VV | 0
|  | rušené dveře 2NP : 1,45*2,0 |  | 2.9 | [23 empty] | VV | 0
212 | 968083003R00 | Vybourání plastových oken do 4 m2 | m2 | 36.108 |  | 0 | 26.87 | 970.22 | 216.13 | 7804.02 | 21 | 0 | 0.00092 | 0.03 | 0.04 | 1.44 |  | RTS 25/ II | RTS 25/ II | 0.373 | 13.47 |  | Práce | Žlutá |  |  |  | POL1_
|  | 1.NP : 1,2*1,77*2+1,5*1,77*5 |  | 17.523 | [23 empty] | VV | 0
|  | 2.NP : 1,5*1,77*7 |  | 18.585 | [23 empty] | VV | 0
213 | 968096002R00 | Bourání parapetů plastových š. do 50 cm | m | 20.4 |  | 0 | 0 | 0 | 75.1 | 1532.04 | 21 | 0 | 0 | 0 | 0.01383 | 0.28 |  | RTS 25/ II | RTS 25/ II | 0.12 | 2.45 |  | Práce | Žlutá |  |  |  | POL1_
|  | 1.NP : 1,2*2+1,5*5 |  | 9.9 | [23 empty] | VV | 0
|  | 2.NP : 1,5*7 |  | 10.5 | [23 empty] | VV | 0
214 | 970031030R00 | Vrtání jádrové do zdiva cihelného d 30 mm | m | 9 |  | 0 | 1063.72 | 9573.48 | 1721.28 | 15491.52 | 21 | 0 | 0.00132 | 0.01 | 0.00127 | 0.01 |  | RTS 25/ II | RTS 25/ II | 2.3 | 20.7 |  | Práce | Žlutá |  |  |  | POL1_
|  | prostupy pro TZB : 0,30*20+0,15*20 |  | 9 | [23 empty] | VV | 0
215 | 970031060R00 | Vrtání jádrové do zdiva cihelného do D 60 mm | m | 6 |  | 0 | 814.44 | 4886.64 | 1760.56 | 10563.36 | 21 | 0 | 0.0014 | 0.01 | 0.00509 | 0.03 |  | RTS 25/ II | RTS 25/ II | 2.35 | 14.1 |  | Práce | Žlutá |  |  |  | POL1_
|  | prostupy pro TZB : 0,30*15+0,15*10 |  | 6 | [23 empty] | VV | 0
216 | 970031160R00 | Vrtání jádrové do zdiva cihelného do D 160 mm | m | 6 |  | 0 | 1221.78 | 7330.68 | 3018.22 | 18109.32 | 21 | 0 | 0.00204 | 0.01 | 0.03617 | 0.22 |  | RTS 25/ II | RTS 25/ II | 4 | 24 |  | Práce | Žlutá |  |  |  | POL1_
|  | prostupy pro TZB : 0,30*20 |  | 6 | [23 empty] | VV | 0
217 | 970034030R00 | Příp. za jádr. vrt. vod. ve stěně cihel d 30 mm | m | 9 |  | 0 | 136.82 | 1231.38 | 365.18 | 3286.62 | 21 | 0 | 1e-05 | 0 | 0 | 0 |  | RTS 25/ II | RTS 25/ II | 0.579 | 5.21 |  | Práce | Žlutá |  |  |  | POL1_
|  | prostupy pro TZB : 0,30*20+0,15*20 |  | 9 | [23 empty] | VV | 0
218 | 970034060R00 | Příp. za jádr. vrt. vod. ve stěně cihel do D 60 mm | m | 6 |  | 0 | 136.45 | 818.7 | 395.55 | 2373.3 | 21 | 0 | 1e-05 | 0 | 0 | 0 |  | RTS 25/ II | RTS 25/ II | 0.63 | 3.78 |  | Práce | Žlutá |  |  |  | POL1_
|  | prostupy pro TZB : 0,30*15+0,15*10 |  | 6 | [23 empty] | VV | 0
219 | 970034160R00 | Příp. za jádr. vrt. vod. ve stěně cihel do D 160mm | m | 6 |  | 0 | 136.45 | 818.7 | 786.55 | 4719.3 | 21 | 0 | 1e-05 | 0 | 0 | 0 |  | RTS 25/ II | RTS 25/ II | 1.269 | 7.61 |  | Práce | Žlutá |  |  |  | POL1_
|  | prostupy pro TZB : 0,30*20 |  | 6 | [23 empty] | VV | 0
220 | 970051030R00 | Vrtání jádrové do ŽB d 30 mm | m | 3 |  | 0 | 1126.67 | 3380.01 | 1878.33 | 5634.99 | 21 | 0 | 0.0014 | 0 | 0.00177 | 0.01 |  | RTS 25/ II | RTS 25/ II | 2.5 | 7.5 |  | Práce | Žlutá |  |  |  | POL1_
|  | prostupy pro TZB : 0,30*10 |  | 3 | [23 empty] | VV | 0
221 | 970051060R00 | Vrtání jádrové do ŽB do D 60 mm | m | 9 |  | 0 | 878.3 | 7904.7 | 1916.7 | 17250.3 | 21 | 0 | 0.00151 | 0.01 | 0.00707 | 0.06 |  | RTS 25/ II | RTS 25/ II | 2.55 | 22.95 |  | Práce | Žlutá |  |  |  | POL1_
|  | prostupy pro TZB : 0,30*30 |  | 9 | [23 empty] | VV | 0
222 | 970051160R00 | Vrtání jádrové do ŽB do D 160 mm | m | 4.5 |  | 0 | 1360.62 | 6122.79 | 3489.38 | 15702.21 | 21 | 0 | 0.00228 | 0.01 | 0.05024 | 0.23 |  | RTS 25/ II | RTS 25/ II | 4.6 | 20.7 |  | Práce | Žlutá |  |  |  | POL1_
|  | prostupy pro TZB : 0,30*15 |  | 4.5 | [23 empty] | VV | 0
223 | 970056030R00 | Příplatek za jádr. vrt. stropu v ŽB d 30 mm | m | 6 |  | 0 | 361.66 | 2169.96 | 1144.34 | 6866.04 | 21 | 0 | 0.00245 | 0.01 | 0 | 0 |  | RTS 25/ II | RTS 25/ II | 1.669 | 10.01 |  | Práce | Žlutá |  |  |  | POL1_
|  | prostupy pro TZB : 0,30*20 |  | 6 | [23 empty] | VV | 0
224 | 970056060R00 | Příplatek za jádr. vrt. stropu v ŽB do D 60 mm | m | 9 |  | 0 | 351.91 | 3167.19 | 1156.09 | 10404.81 | 21 | 0 | 0.00251 | 0.02 | 0 | 0 |  | RTS 25/ II | RTS 25/ II | 1.689 | 15.2 |  | Práce | Žlutá |  |  |  | POL1_
|  | prostupy pro TZB : 0,30*30 |  | 9 | [23 empty] | VV | 0
225 | 970056160R00 | Příplatek za jádr. vrt. stropu v ŽB do D 160 mm | m | 3 |  | 0 | 558.44 | 1675.32 | 1866.56 | 5599.68 | 21 | 0 | 0.00285 | 0.01 | 0 | 0 |  | RTS 25/ II | RTS 25/ II | 2.589 | 7.77 |  | Práce | Žlutá |  |  |  | POL1_
|  | prostupy pro TZB : 0,30*10 |  | 3 | [23 empty] | VV | 0
226 | 970241100R00 | Řezání prostého betonu hl. řezu 100 mm | m | 110.195 |  | 0 | 89.89 | 9905.43 | 691.11 | 76156.87 | 21 | 0 | 0 | 0 | 0.00046 | 0.05 |  | RTS 25/ II | RTS 25/ II | 0.9 | 99.18 |  | Práce | Žlutá |  |  |  | POL1_
|  | zaříznutí odstraňovaného KZS : | [25 empty] | VV | 0
|  | stáv.budova - fasáda západ : (7,0+0,3)*2 |  | 14.6 | [23 empty] | VV | 0
|  | pro nová okna 2NP - sever : (1,2+1,77+0,20*2*2)*2 |  | 7.54 | [23 empty] | VV | 0
|  | pro nový rozváděč : (1,2+1,8)*2 |  | 6 | [23 empty] | VV | 0
|  | vybourání prah.spojky rušených dveří : | [25 empty] | VV | 0
|  | 1NP : (0,8*2+1,45)*2 |  | 6.1 | [23 empty] | VV | 0
|  | 2NP : (0,6+0,8*3+1,45)*2 |  | 8.9 | [23 empty] | VV | 0
|  | bourání podlahy pro zazdívky : | [25 empty] | VV | 0
|  | zazdívka dveří 1NP : 1,0*2+0,8*2 |  | 3.6 | [23 empty] | VV | 0
|  | zazdívka otvoru 1NP : 1,04*2 |  | 2.08 | [23 empty] | VV | 0
|  | zazdívka dveří 2NP : 1,0*2 |  | 2 | [23 empty] | VV | 0
|  | rýhy pro nové příčky : | [25 empty] | VV | 0
|  | 1NP : (4,15+2,4)*2+(4,15+1,0)*2+2,285+0,8 |  | 26.485 | [23 empty] | VV | 0
|  | 2NP : 4,15*2*2+3,095*2 |  | 22.79 | [23 empty] | VV | 0
|  | bourání podlahy : | [25 empty] | VV | 0
|  | sprchové kouty 2NP : 0,9*2 |  | 1.8 | [23 empty] | VV | 0
|  | pro TZB : | [25 empty] | VV | 0
|  | ZTI v podlaze 1NP : 2*4,15 |  | 8.3 | [23 empty] | VV | 0
227 | 971033561R00 | Vybourání otv. zeď cihel. pl.1 m2, tl.60 cm, MVC | m3 | 6.3776 |  | 0 | 53.21 | 339.35 | 3291.79 | 20993.56 | 21 | 0 | 0.00182 | 0.01 | 1.8 | 11.48 |  | RTS 25/ II | RTS 25/ II | 5.796 | 36.96 |  | Práce | Žlutá |  |  |  | POL1_
|  | bourání parapetů oken 1NP : 0,41*0,98*1,5*2 |  | 1.2054 | [23 empty] | VV | 0
|  | změna okna na otvor 1NP : 0,41*1,5*(2,985-1,77) |  | 0.74723 | [23 empty] | VV | 0
|  | změna okna na otvor 2NP : 2*0,41*1,5*(2,985-1,77) |  | 1.4945 | [23 empty] | VV | 0
|  | změna okna na dveře 2NP : 0,41*1,5*(2,985-1,77)*3 |  | 2.2417 | [23 empty] | VV | 0
|  | otvory pro VZT 1NP : 0,41*(1,0*0,8+1,1*0,8) |  | 0.6888 | [23 empty] | VV | 0
228 | 971033621R00 | Vybourání otv. zeď cihel. pl.4 m2, tl.10 cm, MVC | m2 | 1.26 |  | 0 | 15.78 | 19.88 | 178.22 | 224.56 | 21 | 0 | 0.00054 | 0 | 0.18 | 0.23 |  | RTS 25/ II | RTS 25/ II | 0.309 | 0.39 |  | Práce | Žlutá |  |  |  | POL1_
|  | dveře v příčce 2NP : 0,6*2,1 |  | 1.26 | [23 empty] | VV | 0
229 | 971033651R00 | Vybourání otv. zeď cihel. pl.4 m2, tl.60 cm, MVC | m3 | 7.3562 |  | 0 | 53.21 | 391.42 | 2051.79 | 15093.42 | 21 | 0 | 0.00182 | 0.01 | 1.8 | 13.24 |  | RTS 25/ II | RTS 25/ II | 3.608 | 26.54 |  | Práce | Žlutá |  |  |  | POL1_
|  | změna dveří na otvor 2NP : 0,41*(1,2*2,985*2-1,0*2,1) |  | 2.0762 | [23 empty] | VV | 0
|  | posun dveří 2NP : 0,41*(1,65-1,0)*2,2 |  | 0.5863 | [23 empty] | VV | 0
|  | nové dveře 1NP : 0,41*(1,1*2,25*2+1,0*2,25) |  | 2.952 | [23 empty] | VV | 0
|  | nová okna 2NP : 2*0,41*1,2*1,77 |  | 1.7417 | [23 empty] | VV | 0
230 | 971052341R00 | Vybourání otvorů zdi želbet. pl. 0,09 m2, tl. 30cm | kus | 3 |  | 0 | 9.78 | 29.34 | 1188.22 | 3564.66 | 21 | 0 | 0.00034 | 0 | 0.059 | 0.18 |  | RTS 25/ II | RTS 25/ II | 2.278 | 6.83 |  | Práce | Žlutá |  |  |  | POL1_
|  | prostup instalačním kanálem: ZTI : 3 |  | 3 | [23 empty] | VV | 0
231 | 973031151R00 | Vysekání výklenků zeď cihel. MVC, pl. nad 0,25 m2 | m3 | 1.422 |  | 0 | 40.43 | 57.49 | 6399.57 | 9100.19 | 21 | 0 | 0.00139 | 0 | 1.8 | 2.56 |  | RTS 25/ II | RTS 25/ II | 12.256 | 17.43 |  | Práce | Žlutá |  |  |  | POL1_
|  | niky pro rozváděče 1NP, 2NP : 2*0,15*0,8*2,0+0,30*1,2*1,8 |  | 1.128 | [23 empty] | VV | 0
|  | niky pro hydranty 1NP, 2NP : 2*0,30*0,7*0,7 |  | 0.294 | [23 empty] | VV | 0
232 | 973031324R00 | Vysekání kapes zeď cihel. MVC, pl. 0,1m2, hl. 15cm | kus | 2 |  | 0 | 14.35 | 28.7 | 290.65 | 581.3 | 21 | 0 | 0.00049 | 0 | 0.015 | 0.03 |  | RTS 25/ II | RTS 25/ II | 0.542 | 1.08 |  | Práce | Žlutá |  |  |  | POL1_
|  | kapsy pro snížený překlad 4xKP7/175 - 1NP : 2 |  | 2 | [23 empty] | VV | 0
233 | 973031812R00 | Vysekání kapes pro zavázání příček tl. 10 cm | m | 26.88 |  | 0 | 0 | 0 | 134.5 | 3615.36 | 21 | 0 | 0 | 0 | 0.007 | 0.19 |  | RTS 25/ II | RTS 25/ II | 0.258 | 6.94 |  | Práce | Žlutá |  |  |  | POL1_
|  | zazdívka dveří 1NP : 2,1*2 |  | 4.2 | [23 empty] | VV | 0
|  | nové příčky 1NP : 3,07*3 |  | 9.21 | [23 empty] | VV | 0
|  | zazdívka dveří 2NP : 2,1*2 |  | 4.2 | [23 empty] | VV | 0
|  | nové příčky 2NP : 3,09*3 |  | 9.27 | [23 empty] | VV | 0
234 | 973031813R00 | Vysekání kapes pro zavázání příček tl. 15 cm | m | 36.64 |  | 0 | 0 | 0 | 218.5 | 8005.84 | 21 | 0 | 0 | 0 | 0.009 | 0.33 |  | RTS 25/ II | RTS 25/ II | 0.42 | 15.39 |  | Práce | Žlutá |  |  |  | POL1_
|  | příčky 1.NP - přístavba : 3,235*2 |  | 6.47 | [23 empty] | VV | 0
|  | - stáv.budova : 3,07*3 |  | 9.21 | [23 empty] | VV | 0
|  | příčky 2.NP - stáv.budova : 3,09*4 |  | 12.36 | [23 empty] | VV | 0
|  | zazdívka dveří 2NP : 2,2*2 |  | 4.4 | [23 empty] | VV | 0
|  | vyrovnání ostění otvorů : | [25 empty] | VV | 0
|  | rušené dveře 1NP : 2,1*2 |  | 4.2 | [23 empty] | VV | 0
235 | 973031825R00 | Vysekání kapes pro zavázání zdí tl. 45 cm | m | 93.765 |  | 0 | 0 | 0 | 367.5 | 34458.64 | 21 | 0 | 0 | 0 | 0.015 | 1.41 |  | RTS 25/ II | RTS 25/ II | 0.706 | 66.2 |  | Práce | Žlutá |  |  |  | POL1_
|  | bourání parapetů oken 1NP : 0,98*2*2 |  | 3.92 | [23 empty] | VV | 0
|  | zazdívka okna 1NP : 1,77*2 |  | 3.54 | [23 empty] | VV | 0
|  | zazdívka okna 2NP : 1,77*2 |  | 3.54 | [23 empty] | VV | 0
|  | změna okna na dveře 1NP : 2,985*2 |  | 5.97 | [23 empty] | VV | 0
|  | změna okna na otvor 1NP : 2,985*2-1,7 |  | 4.27 | [23 empty] | VV | 0
|  | změna okna na otvor 2NP : (2,985-1,7)+(2,985*2-1,7) |  | 5.555 | [23 empty] | VV | 0
|  | změna okna na dveře 2NP : 2,985*2*3 |  | 17.91 | [23 empty] | VV | 0
|  | změna dveří na otvor 2NP : 2,985*2*2-2,1 |  | 9.84 | [23 empty] | VV | 0
|  | posun dveří 2NP : 2,2*2 |  | 4.4 | [23 empty] | VV | 0
|  | nové dveře 1NP : 2,25*2*3 |  | 13.5 | [23 empty] | VV | 0
|  | otvory pro VZT 1NP : 2*0,8*2 |  | 3.2 | [23 empty] | VV | 0
|  | nová okna 2NP : 2*1,77*2 |  | 7.08 | [23 empty] | VV | 0
|  | zazdívka dveří 1NP : 2,2*2 |  | 4.4 | [23 empty] | VV | 0
|  | zazdívka otvoru 1NP : 2,22*2 |  | 4.44 | [23 empty] | VV | 0
|  | úprava příčky a dveří 1NP : 2,2 |  | 2.2 | [23 empty] | VV | 0
236 | 974031664R00 | Vysekání rýh zeď cihelná vtah. nosníků 15 x 15 cm | m | 82.55 |  | 0 | 0 | 0 | 372 | 30708.6 | 21 | 0 | 0 | 0 | 0.042 | 3.47 |  | RTS 25/ II | RTS 25/ II | 0.715 | 59.02 |  | Práce | Žlutá |  |  |  | POL1_
|  | překlad ON1 - 2xI100 : 2*1,1 |  | 2.2 | [23 empty] | VV | 0
|  | překlad ON2 - 4xI100 : 2*1,4*3 |  | 8.4 | [23 empty] | VV | 0
|  | překlad ON3 - 4xI100 : 3*1,5*3 |  | 13.5 | [23 empty] | VV | 0
|  | překlad ON4 - 4xI100 : 4*1,6*3 |  | 19.2 | [23 empty] | VV | 0
|  | překlad ON5 - 4xI100 : 3*1,9*3 |  | 17.1 | [23 empty] | VV | 0
|  | překlad ON6 - 4xHEB100 : 3,35*3 |  | 10.05 | [23 empty] | VV | 0
|  | překlad ON7 - 4xHEB140 : 3,7*3 |  | 11.1 | [23 empty] | VV | 0
|  | překlad 1xKP11,5 - dveře v příčce 2NP : 1,0 |  | 1 | [23 empty] | VV | 0
237 | 974042553R00 | Vysekání rýh v podlaze betonové,10x10 cm | m | 7.245 |  | 0 | 0 | 0 | 395.5 | 2865.4 | 21 | 0 | 0 | 0 | 0.022 | 0.16 |  | RTS 25/ II | RTS 25/ II | 0.76 | 5.51 |  | Práce | Žlutá |  |  |  | POL1_
|  | rýhy pro nové příčky : | [25 empty] | VV | 0
|  | 1NP : 4,15 |  | 4.15 | [23 empty] | VV | 0
|  | 2NP : 3,095 |  | 3.095 | [23 empty] | VV | 0
238 | 974042554R00 | Vysekání rýh v podlaze betonové, 10x15 cm | m | 22.45 |  | 0 | 0 | 0 | 483.5 | 10854.58 | 21 | 0 | 0 | 0 | 0.033 | 0.74 |  | RTS 25/ II | RTS 25/ II | 0.929 | 20.86 |  | Práce | Žlutá |  |  |  | POL1_
|  | vybourání prah.spojky rušených dveří : | [25 empty] | VV | 0
|  | 1NP : 0,8*2+1,45 |  | 3.05 | [23 empty] | VV | 0
|  | 2NP : 0,6+0,8*3+1,45 |  | 4.45 | [23 empty] | VV | 0
|  | bourání podlahy pro zazdívky otvorů : | [25 empty] | VV | 0
|  | zazdívka dveří 1NP : 0,8 |  | 0.8 | [23 empty] | VV | 0
|  | zazdívka dveří 2NP : 1,0 |  | 1 | [23 empty] | VV | 0
|  | rýhy pro nové příčky : | [25 empty] | VV | 0
|  | 1NP : 4,15-1,7+2,4 |  | 4.85 | [23 empty] | VV | 0
|  | 2NP : 4,15+4,15 |  | 8.3 | [23 empty] | VV | 0
239 | 974042557R00 | Vysekání rýh v podlaze betonové, 10x30 cm | m | 7.025 |  | 0 | 0 | 0 | 712 | 5001.8 | 21 | 0 | 0 | 0 | 0.066 | 0.46 |  | RTS 25/ II | RTS 25/ II | 1.368 | 9.61 |  | Práce | Žlutá |  |  |  | POL1_
|  | bourání podlahy pro zazdívky otvorů : | [25 empty] | VV | 0
|  | zazdívka dveří 1NP, š. 41 cm : 1,0 |  | 1 | [23 empty] | VV | 0
|  | zazdívka otvoru 1NP, š. 41 cm : 1,04 |  | 1.04 | [23 empty] | VV | 0
|  | rýhy pro nové příčky : | [25 empty] | VV | 0
|  | inst.předstěny 1NP, š. 30 cm : 1,7 |  | 1.7 | [23 empty] | VV | 0
|  | inst.předstěny 1NP, š. 40 cm : 1,0 |  | 1 | [23 empty] | VV | 0
|  | úprava příčky a dveří 1NP, š. 41 cm : 2,285 |  | 2.285 | [23 empty] | VV | 0
240 | 974042559R00 | Přípl.za dalších 10 cm š.rýhy hl. 10 cm,bet.dlažba | m | 5.325 |  | 0 | 0 | 0 | 169.5 | 902.59 | 21 | 0 | 0 | 0 | 0.022 | 0.12 |  | RTS 25/ II | RTS 25/ II | 0.325 | 1.73 |  | Práce | Žlutá |  |  |  | POL1_
|  | bourání podlahy pro zazdívky otvorů : | [25 empty] | VV | 0
|  | zazdívka dveří 1NP, š. 41 cm : 1*1,0 |  | 1 | [23 empty] | VV | 0
|  | zazdívka otvoru 1NP, š. 41 cm : 1*1,04 |  | 1.04 | [23 empty] | VV | 0
|  | rýhy pro nové příčky : | [25 empty] | VV | 0
|  | inst.předstěny 1NP, š. 40 cm : 1*1,0 |  | 1 | [23 empty] | VV | 0
|  | úprava příčky a dveří 1NP, š. 41 cm : 1*2,285 |  | 2.285 | [23 empty] | VV | 0
241 | 975021211R00 | Podchycení zdiva pod stropem při tl.zdi do 45 cm | m | 27.05 |  | 0 | 647.27 | 17508.65 | 2442.73 | 66075.85 | 21 | 0 | 0.04942 | 1.34 | 0 | 0 |  | RTS 25/ II | RTS 25/ II | 3.468 | 93.81 |  | Práce | Žlutá |  |  |  | POL1_
|  | překlad ON2 - 4xI100 : 1,4+2,0 |  | 3.4 | [23 empty] | VV | 0
|  | překlad ON3 - 4xI100 : 3*1,5 |  | 4.5 | [23 empty] | VV | 0
|  | překlad ON4 - 4xI100 : 4*1,6 |  | 6.4 | [23 empty] | VV | 0
|  | překlad ON5 - 4xI100 : 3*1,9 |  | 5.7 | [23 empty] | VV | 0
|  | překlad ON6 - 4xHEB100 : 3,35 |  | 3.35 | [23 empty] | VV | 0
|  | překlad ON7 - 4xHEB140 : 3,7 |  | 3.7 | [23 empty] | VV | 0
242 | 976085211R00 | Vybourání kanal.rámů a poklopů plochy do 0,3 m2 | kus | 1 |  | 0 | 0 | 0 | 93.7 | 93.7 | 21 | 0 | 0 | 0 | 0.024 | 0.02 |  | RTS 25/ II | RTS 25/ II | 0.18 | 0.18 |  | Práce | Žlutá |  |  |  | POL1_
|  | poklop do kanálu - m.č. 101 : 1 |  | 1 | [23 empty] | VV | 0
243 | 978011141R00 | Otlučení omítek vnitřních vápenných stropů do 30 % | m2 | 547.22 |  | 0 | 0 | 0 | 52.1 | 28510.16 | 21 | 0 | 0 | 0 | 0.01 | 5.47 |  | RTS 25/ II | RTS 25/ II | 0.1 | 54.72 |  | Práce | Žlutá |  |  |  | POL1_
|  | oprava omítek stropů : | [25 empty] | VV | 0
|  | Odkaz na mn. položky pořadí 109 : 547,22000 |  | 547.22 | [23 empty] | VV | 5
244 | 978013141R00 | Otlučení omítek vnitřních stěn v rozsahu do 30 % | m2 | 1438.2207 |  | 0 | 0 | 0 | 41.7 | 59973.81 | 21 | 0 | 0 | 0 | 0.01 | 14.38 |  | RTS 25/ II | RTS 25/ II | 0.08 | 115.06 |  | Práce | Žlutá |  |  |  | POL1_
|  | oprava omítek stěn : | [25 empty] | VV | 0
|  | Odkaz na mn. položky pořadí 114 : 1438,22075 |  | 1438.2207 | [23 empty] | VV | 5
245 | 978015291R00 | Otlučení omítek vnějších MVC v složit.1-4 do 100 % | m2 | 159.1633 |  | 0 | 0 | 0 | 156.5 | 24909.05 | 21 | 0 | 0 | 0 | 0.059 | 9.39 |  | RTS 25/ II | RTS 25/ II | 0.3 | 47.75 |  | Práce | Žlutá |  |  |  | POL1_
|  | pod odstraněným KZS : | [25 empty] | VV | 0
|  | stáv.budova - fasáda západ : (7,0+0,3)*26,96 |  | 196.808 | [23 empty] | VV | 0
|  | -1,5*1,77*8*2+0,15*(1,5+1,77)*2*(7+8) |  | -27.765 | [23 empty] | VV | 0
|  | -1,5*(2,885-1,77)-1,5*0,88*2-(2,85*2,885-1,5*1,77) |  | -9.8797 | [23 empty] | VV | 0
246 | 978042116R00 | Odstranění zateplovacího systému, minerální izolace tl. 160 mm s omítkou | m2 | 196.2064 |  | 0 | 0 | 0 | 231 | 45323.68 | 21 | 0 | 0 | 0 | 0.03324 | 6.52 |  | RTS 25/ II | RTS 25/ II | 0.441 | 86.53 |  | Práce | Žlutá |  |  |  | POL1_
|  | fasáda západ : (7,0+0,3)*26,96 |  | 196.808 | [23 empty] | VV | 0
|  | -1,44*1,69*8*2+0,30*(1,5+1,77)*2*8*2 |  | -7.5456 | [23 empty] | VV | 0
|  | pro nová okna 2NP - sever : (1,2+0,20*2)*(1,77+0,20*2)*2 |  | 6.944 | [23 empty] | VV | 0
247 | 978059511R00 | Odsekání vnitřních obkladů stěn do 1 m2 | m2 | 12.666 |  | 0 | 0 | 0 | 390.5 | 4946.07 | 21 | 0 | 0 | 0 | 0.068 | 0.86 |  | RTS 25/ II | RTS 25/ II | 0.69 | 8.74 |  | Práce | Žlutá |  |  |  | POL1_
|  | číslování místností podle stávajícího stavu : | [25 empty] | VV | 0
|  | první řada obkladů nad podlahou pro výměnu podlahy : | [25 empty] | VV | 0
|  | 104 : 0,20*1,6 |  | 0.32 | [23 empty] | VV | 0
|  | 108 : 0,20*((0,8+1,8+0,9*2)*2-0,6*3+0,31*2) |  | 1.524 | [23 empty] | VV | 0
|  | 110 : 0,20*((1,5+3,1+0,9+1,1+1,8)*2-0,6*2-0,7*2) |  | 2.84 | [23 empty] | VV | 0
|  | 113 : 0,20*(1,0+0,6) |  | 0.32 | [23 empty] | VV | 0
|  | 204 : 0,20*(3,08+1,09*2-0,8*2+0,31*2) |  | 0.856 | [23 empty] | VV | 0
|  | 205 : 0,20*(1,48+1,16*2+0,8*2-0,6) |  | 0.96 | [23 empty] | VV | 0
|  | 206 : 0,20*((1,5*2+1,1+0,8)*2-0,6*3) |  | 1.6 | [23 empty] | VV | 0
|  | 208, 209, 210, 211, 212a : 4*0,20*(1,6+0,6)*2+0,20*(1,43+0,6) |  | 3.926 | [23 empty] | VV | 0
|  | 220 : 0,20*1,6 |  | 0.32 | [23 empty] | VV | 0
248 | 978059521R00 | Odsekání vnitřních obkladů stěn do 2 m2 | m2 | 77.248 |  | 0 | 0 | 0 | 271.5 | 20972.83 | 21 | 0 | 0 | 0 | 0.068 | 5.25 |  | RTS 25/ II | RTS 25/ II | 0.48 | 37.08 |  | Práce | Žlutá |  |  |  | POL1_
|  | číslování místností podle stávajícího stavu : | [25 empty] | VV | 0
|  | 105 : 1,6*(1,23+1,6) |  | 4.528 | [23 empty] | VV | 0
|  | 111 : 1,6*(1,6+0,3) |  | 3.04 | [23 empty] | VV | 0
|  | 115 : 1,6*2,6 |  | 4.16 | [23 empty] | VV | 0
|  | 116, 117, 118 : 3*1,6*(1,0+1,6) |  | 12.48 | [23 empty] | VV | 0
|  | 204 : 2,0*(3,08+0,9*6-0,6) |  | 15.76 | [23 empty] | VV | 0
|  | 205 : 2,0*(1,48*3-0,6*2) |  | 6.48 | [23 empty] | VV | 0
|  | 207 : 1,6*3,1 |  | 4.96 | [23 empty] | VV | 0
|  | 213 : 1,6*(0,6*2+4,15) |  | 8.56 | [23 empty] | VV | 0
|  | 214, 215, 216, 217, 219 : 4*1,6*(1,6+0,6)+1,6*1,0*2 |  | 17.28 | [23 empty] | VV | 0
249 | R9601101 | Odstranění KZS, plocha do 0,25 m2 vyříznutím | kus | 8 |  | 0 | 0 | 0 | 400 | 3200 | 21 | 0 | 0 | 0 | 0 | 0 |  | Vlastní | Indiv | 0 | 0 |  | Práce | Žlutá |  |  |  | POL1_
|  | markýza nad vstupem - pro kotevní body : 2*4 |  | 8 | [23 empty] | VV | 0
Díl: | 99 | Staveništní přesun hmot |  |  |  | 0 |  | 0 |  | 491443.46 |  | 0 |  | 0 |  | 0 |  |  |  |  | 380.12 | [6 empty] | DIL
250 | 998012022R00 | Přesun hmot pro budovy monolitické výšky do 12 m | t | 905.0524 |  | 0 | 0 | 0 | 543 | 491443.46 | 21 | 0 | 0 | 0 | 0 | 0 |  | RTS 25/ II | RTS 25/ II | 0.42 | 380.12 |  | Přesun hmot | Běžná |  |  |  | POL7_
Díl: | 711 | Izolace proti vodě |  |  |  | 0 |  | 213932.5 |  | 136399.11 |  | 0 |  | 3.14 |  | 0.03 |  |  |  |  | 200.16 | [6 empty] | DIL
251 | 711111001R00 | Provedení izolace proti vlhkosti, na ploše vodorovné, penetračním nátěrem | m2 | 199.815 |  | 0 | 0 | 0 | 18.1 | 3616.65 | 21 | 0 | 0 | 0 | 0 | 0 |  | RTS 25/ II | RTS 25/ II | 0.0275 | 5.49 |  | Práce | Červená |  |  |  | POL1_
|  | podlaha 1NP : 26,6*7,2-2,56*2,25 |  | 185.76 | [23 empty] | VV | 0
|  | dno výtah.šachty : 3,75*2,5 |  | 9.375 | [23 empty] | VV | 0
|  | pro TZB : | [25 empty] | VV | 0
|  | ZTI v podlaze 1NP - instalační kanál : 1,2*3,9 |  | 4.68 | [23 empty] | VV | 0
252 | 711112002R00 | Provedení izolace proti vlhkosti, na ploše svislé, asfaltovým lakem | m2 | 74.59 |  | 0 | 4.96 | 369.97 | 42.64 | 3180.52 | 21 | 0 | 0.00017 | 0.01 | 0 | 0 |  | RTS 25/ II | RTS 25/ II | 0.064 | 4.77 |  | Práce | Červená |  |  |  | POL1_
|  | stěny výtah.šachty : 1,1*(3,75+2,5)*2 |  | 13.75 | [23 empty] | VV | 0
|  | svislé vytažení na stěny : 0,9*(26,6+7,2)*2 |  | 60.84 | [23 empty] | VV | 0
253 | 711141559RT2 | Provedení izolace proti vlhkosti, na ploše vodorovné, asfaltovými pásy přitavením 2 vrstvy - pásy ve specifikaci | m2 | 199.815 |  | 0 | 31.14 | 6222.24 | 302.36 | 60416.06 | 21 | 0 | 0.00083 | 0.17 | 0 | 0 |  | RTS 25/ II | RTS 25/ II | 0.45982 | 91.88 |  | Práce | Červená |  |  |  | POL1_
|  | podlaha 1.NP : | [25 empty] | VV | 0
|  | Odkaz na mn. položky pořadí 251 : 199,81500 |  | 199.815 | [23 empty] | VV | 5
254 | 711142559RT2 | Provedení izolace proti vlhkosti, na ploše svislé, asfaltovými pásy přitavením 2 vrstvy - pásy ve specifikaci | m2 | 74.59 |  | 0 | 36.1 | 2692.7 | 348.4 | 25987.16 | 21 | 0 | 0.001 | 0.07 | 0 | 0 |  | RTS 25/ II | RTS 25/ II | 0.532 | 39.68 |  | Práce | Červená |  |  |  | POL1_
|  | Odkaz na mn. položky pořadí 252 : 74,59000 |  | 74.59 | [23 empty] | VV | 5
255 | 711140102R00 | Odstranění izolace proti vlhkosti, na ploše vodorovné, asfaltové pásy přitavením, 2 vrstvy | m2 | 3.51 |  | 0 | 0 | 0 | 27.6 | 96.88 | 21 | 0 | 0 | 0 | 0.00974 | 0.03 |  | RTS 25/ II | RTS 25/ II | 0.044 | 0.15 |  | Práce | Běžná |  |  |  | POL1_
|  | pro TZB : | [25 empty] | VV | 0
|  | ZTI v podlaze 1NP - instalační kanál : 0,9*3,9 |  | 3.51 | [23 empty] | VV | 0
256 | 711199095R00 | Příplatek za plochu do 10 m2, izolace proti vlhkosti, natěradly | m2 | 4.68 |  | 0 | 0 | 0 | 3.95 | 18.49 | 21 | 0 | 0 | 0 | 0 | 0 |  | RTS 25/ II | RTS 25/ II | 0.006 | 0.03 |  | Práce | Běžná |  |  |  | POL1_
|  | pro TZB : | [25 empty] | VV | 0
|  | ZTI v podlaze 1NP - instalační kanál : 1,2*3,9 |  | 4.68 | [23 empty] | VV | 0
257 | 711199097R00 | Příplatek za plochu do 10 m2, izolace proti vlhkosti, natavenými asfaltovými pásy | m2 | 9.36 |  | 0 | 0 | 0 | 49.3 | 461.45 | 21 | 0 | 0 | 0 | 0 | 0 |  | RTS 25/ II | RTS 25/ II | 0.075 | 0.7 |  | Práce | Běžná |  |  |  | POL1_
|  | pro TZB : | [25 empty] | VV | 0
|  | ZTI v podlaze 1NP - instalační kanál : 2*1,2*3,9 |  | 9.36 | [23 empty] | VV | 0
258 | 711745567R00 | Provedení obrácených a zpětných spojů, asfaltový pás natavitelný, rš 500 mm | m | 92.6 |  | 0 | 7.99 | 739.87 | 193.51 | 17919.03 | 21 | 0 | 0.00021 | 0.02 | 0 | 0 |  | RTS 25/ II | RTS 25/ II | 0.27 | 25 |  | Práce | Běžná |  |  |  | POL1_
|  | stěny výtah.šachty : 2*(3,75+2,5)*2 |  | 25 | [23 empty] | VV | 0
|  | svislé vytažení na stěny : (26,6+7,2)*2 |  | 67.6 | [23 empty] | VV | 0
259 | 711747288R00 | Opracování prostupů, příruba, asfaltový pás natavitelný, dotěsnění tmelem, průměr do 200 mm | kus | 20 |  | 0 | 7.57 | 151.4 | 613.43 | 12268.6 | 21 | 0 | 0.00018 | 0 | 0 | 0 |  | RTS 25/ II | RTS 25/ II | 0.856 | 17.12 |  | Práce | Nedokončená |  |  |  | POL1_
260 | 711823121R00 | Montáž nopové fólie svisle | m2 | 31.401 |  | 0 | 0 | 0 | 115 | 3611.12 | 21 | 0 | 0 | 0 | 0 | 0 |  | RTS 25/ II | RTS 25/ II | 0.16 | 5.02 |  | Práce | Červená |  |  |  | POL1_
|  | ochrana izolace pod terénem : | [25 empty] | VV | 0
|  | fasáda přístavby : 0,55*(7,38*2-2,66+26,96) |  | 21.483 | [23 empty] | VV | 0
|  | 1,35*2,66+0,95*(2,31+0,35+0,89+3,11) |  | 9.918 | [23 empty] | VV | 0
261 | 711823129R00 | Montáž ukončovací lišty k nopové fólii | m | 52.98 |  | 0 | 51.84 | 2746.48 | 71.66 | 3796.55 | 21 | 0 | 0 | 0 | 0 | 0 |  | RTS 25/ II | RTS 25/ II | 0.1 | 5.3 |  | Práce | Červená |  |  |  | POL1_
|  | ochrana izolace pod terénem : | [25 empty] | VV | 0
|  | fasáda přístavby : 7,38*2+26,96+1,35*2+0,95*2+2,31+0,35+0,89+3,11 |  | 52.98 | [23 empty] | VV | 0
262 | 11163111R | Lak penetrační asfaltový ALP | kg | 89.7805 |  | 0 | 77.7 | 6975.94 | 0 | 0 | 21 | 0 | 0.001 | 0.09 | 0 | 0 | SPCM | RTS 25/ II | RTS 25/ II | 0 | 0 |  | Specifikace | Běžná |  |  |  | POL3_
|  | vodorovná: spotřeba 0,3 kg/m2 : | [25 empty] | VV | 0
|  | Odkaz na mn. položky pořadí 251 : 199,81500*0,3 |  | 59.9445 | [23 empty] | VV | 5
|  | svislá: spotřeba 0,4 kg/m2 : | [25 empty] | VV | 0
|  | Odkaz na mn. položky pořadí 252 : 74,59000*0,4 |  | 29.836 | [23 empty] | VV | 5
263 | 283231431R | Fólie nopová PE-HD, výška nopů 20 mm | m2 | 36.1112 |  | 0 | 89.8 | 3242.78 | 0 | 0 | 21 | 0 | 0.0008 | 0.03 | 0 | 0 | SPCM | RTS 25/ II | RTS 25/ II | 0 | 0 |  | Specifikace | Běžná |  |  |  | POL3_
|  | Odkaz na mn. položky pořadí 260 : 31,40100 |  | 31.401 | [23 empty] | VV | 5
|  | Koeficient ztratné, přesahy: 0,15 |  | 4.7101 | [23 empty] | VV | 4
264 | 283424097R | Lišta ukončovací PEHD pro nopovou fólii s výsškou nopů 20 mm | m | 58.278 |  | 0 | 83.2 | 4848.73 | 0 | 0 | 21 | 0 | 0.0005 | 0.03 | 0 | 0 | SPCM | RTS 25/ II | RTS 25/ II | 0 | 0 |  | Specifikace | Běžná |  |  |  | POL3_
|  | Odkaz na mn. položky pořadí 261 : 52,98000 |  | 52.98 | [23 empty] | VV | 5
|  | Koeficient ztratné: 0,10 |  | 5.298 | [23 empty] | VV | 4
265 | 62852251R | Pás asfaltový modifikovaný s vložkou PES 200 g/m2, mineral, natavovací, kotvicí | m2 | 305.575 |  | 0 | 328.5 | 100381.39 | 0 | 0 | 21 | 0 | 0.0044 | 1.34 | 0 | 0 | SPCM | RTS 25/ II | RTS 25/ II | 0 | 0 |  | Specifikace | Běžná |  |  |  | POL3_
|  | vodorovná: spotřeba 1,10 m2/m2 : | [25 empty] | VV | 0
|  | Odkaz na mn. položky pořadí 253 : 199,81500*1,1 |  | 219.7965 | [23 empty] | VV | 5
|  | svislá: spotřeba 1,15 m2/m2 : | [25 empty] | VV | 0
|  | Odkaz na mn. položky pořadí 254 : 74,59000*1,15 |  | 85.7785 | [23 empty] | VV | 5
266 | 62852265R | Pás asfaltový modifikovaný se skelnou tkaninou 200 g/m2, mineral, natavovací, kotvicí | m2 | 305.575 |  | 0 | 280 | 85561 | 0 | 0 | 21 | 0 | 0.0045 | 1.38 | 0 | 0 | SPCM | RTS 25/ II | RTS 25/ II | 0 | 0 |  | Specifikace | Běžná |  |  |  | POL3_
|  | vodorovná: spotřeba 1,10 m2/m2 : | [25 empty] | VV | 0
|  | Odkaz na mn. položky pořadí 253 : 199,81500*1,1 |  | 219.7965 | [23 empty] | VV | 5
|  | svislá: spotřeba 1,15 m2/m2 : | [25 empty] | VV | 0
|  | Odkaz na mn. položky pořadí 254 : 74,59000*1,15 |  | 85.7785 | [23 empty] | VV | 5
267 | 998711102R00 | Přesun hmot pro izolace proti vodě, v objektech výšky do 12 m | t | 3.1436 |  | 0 | 0 | 0 | 1599 | 5026.6 | 21 | 0 | 0 | 0 | 0 | 0 |  | RTS 25/ II | RTS 25/ II | 1.598 | 5.02 |  | Přesun hmot | Běžná |  |  |  | POL7_
Díl: | 712 | Povlakové krytiny |  |  |  | 0 |  | 306715.59 |  | 267658.71 |  | 0 |  | 2.31 |  | 0.29 |  |  |  |  | 346.41 | [6 empty] | DIL
268 | 712300831RT3 | Odstranění povlakové krytiny střech do 10° 1 vrstva, z ploch jednotlivě nad 20 m2 | m2 | 48 |  | 0 | 0 | 0 | 29.5 | 1416 | 21 | 0 | 0 | 0 | 0.006 | 0.29 |  | RTS 25/ II | RTS 25/ II | 0.052 | 2.5 |  | Práce | Běžná |  |  |  | POL1_
|  | okraj stávající střechy k přístavbě : 2*0,8*30,0 |  | 48 | [23 empty] | VV | 0
269 | 712311101R00 | Provedení povlakové krytiny střech do 10°, asfaltovým penetračním nátěrem | m2 | 192.24 |  | 0 | 0 | 0 | 18.1 | 3479.54 | 21 | 0 | 0 | 0 | 0 | 0 |  | RTS 25/ II | RTS 25/ II | 0.0275 | 5.29 |  | Práce | Červená |  |  |  | POL1_
|  | střecha - vodorovná : 26,0*6,9-9,3*1,2 |  | 168.24 | [23 empty] | VV | 0
|  | napojení na stávající střechu : 0,8*30,0 |  | 24 | [23 empty] | VV | 0
270 | 712341559R00 | Provedení povlakové krytiny střech do 10°, asfaltovými pásy, přitavení celoplošně | m2 | 192.24 |  | 0 | 26.22 | 5040.53 | 143.78 | 27640.27 | 21 | 0 | 0.00036 | 0.07 | 0 | 0 |  | RTS 25/ II | RTS 25/ II | 0.2 | 38.45 |  | Práce | Červená |  |  |  | POL1_
|  | parotěsná vrstva : | [25 empty] | VV | 0
|  | Odkaz na mn. položky pořadí 269 : 192,24000 |  | 192.24 | [23 empty] | VV | 5
271 | 712373111R00 | Provedení povlakové krytiny střech do 10°, fólií kotvenou do betonového podkladu, 6 kotev/m2 | m2 | 200.25 |  | 0 | 192.7 | 38588.18 | 658.3 | 131824.58 | 21 | 0 | 0 | 0 | 0 | 0 |  | RTS 25/ II | RTS 25/ II | 0.9146 | 183.15 |  | Práce | Červená |  |  |  | POL1_
|  | vodorovná : 26,0*6,9-9,3*1,2 |  | 168.24 | [23 empty] | VV | 0
|  | svislé vytažení na průvlak a světlík : 0,15*(12,0+0,7)*2+0,20*(9,3+1,2)*2 |  | 8.01 | [23 empty] | VV | 0
|  | napojení na stávající střechu : 0,8*30,0 |  | 24 | [23 empty] | VV | 0
272 | 712378005R00 | Stěnová lišta vyhnutá z poplast.plechu rš 70 mm | m | 21 |  | 0 | 92.56 | 1943.76 | 135.44 | 2844.24 | 21 | 0 | 0.00066 | 0.01 | 0 | 0 |  | RTS 25/ II | RTS 25/ II | 0.19 | 3.99 |  | Práce | Běžná |  |  |  | POL1_
|  | (9,3+1,2)*2 |  | 21 | [23 empty] | VV | 0
273 | 712378006R00 | Rohová lišta vnější z poplast.plechu rš 100 mm | m | 41.8 |  | 0 | 110.56 | 4621.41 | 135.44 | 5661.39 | 21 | 0 | 0.00076 | 0.03 | 0 | 0 |  | RTS 25/ II | RTS 25/ II | 0.19 | 7.94 |  | Práce | Běžná |  |  |  | POL1_
|  | 6,9*2+26,0+0,5*4 |  | 41.8 | [23 empty] | VV | 0
274 | 712378007R00 | Rohová lišta vnitřní z poplast.plechu rš 100 mm | m | 62.8 |  | 0 | 110.56 | 6943.17 | 135.44 | 8505.63 | 21 | 0 | 0.00076 | 0.05 | 0 | 0 |  | RTS 25/ II | RTS 25/ II | 0.19 | 11.93 |  | Práce | Běžná |  |  |  | POL1_
|  | 6,9*2+26,0+0,5*4+(9,3+1,2)*2 |  | 62.8 | [23 empty] | VV | 0
275 | 712378008R00 | Pásek z poplast.plechu rš 50 mm | m | 95.72 |  | 0 | 54.92 | 5256.94 | 135.58 | 12977.72 | 21 | 0 | 0.00043 | 0.04 | 0 | 0 |  | RTS 25/ II | RTS 25/ II | 0.19 | 18.19 |  | Práce | Běžná |  |  |  | POL1_
|  | 7,4*2+29,96*2+(9,3+1,2)*2 |  | 95.72 | [23 empty] | VV | 0
276 | 712378012R00 | Krycí a stěnová lišta z plechu z poplast.plechu, rš 160 + 80 mm, k uchycení fóliové krytiny ke stěně | m | 21 |  | 0 | 289.63 | 6082.23 | 223.37 | 4690.77 | 21 | 0 | 0.00246 | 0.05 | 0 | 0 |  | RTS 25/ II | RTS 25/ II | 0.3 | 6.3 |  | Práce | Běžná |  |  |  | POL1_
|  | (9,3+1,2)*2 |  | 21 | [23 empty] | VV | 0
277 | 712391171R00 | Položení podkladní textilie na střechách do 10° | m2 | 200.25 |  | 0 | 0 | 0 | 71.7 | 14357.93 | 21 | 0 | 0 | 0 | 0 | 0 |  | RTS 25/ II | RTS 25/ II | 0.1 | 20.03 |  | Práce | Červená |  |  |  | POL1_
|  | Odkaz na mn. položky pořadí 271 : 200,25000 |  | 200.25 | [23 empty] | VV | 5
278 | 712811101R00 | Provedení povlakové krytiny střech, samostatné vytažení povlaku, asfaltový penetrační nátěr | m2 | 58.062 |  | 0 | 0 | 0 | 23.7 | 1376.07 | 21 | 0 | 0 | 0 | 0 | 0 |  | RTS 25/ II | RTS 25/ II | 0.04 | 2.32 |  | Práce | Červená |  |  |  | POL1_
|  | vytažení na průvlak : 0,29*(11,6+0,3)*2+11,6*0,3 |  | 10.382 | [23 empty] | VV | 0
|  | vytažení na atiku, světlík a stěny : 0,7*(11,0+6,9)*2+0,5*(9,3+1,2)*2+0,30*(26,6+6,9*2) |  | 47.68 | [23 empty] | VV | 0
279 | 712841559R00 | Provedení povlakové krytiny střech, samostatné vytažení povlaku, asfaltové pásy přitavením | m2 | 58.062 |  | 0 | 16.36 | 949.89 | 208.14 | 12085.02 | 21 | 0 | 0.00042 | 0.02 | 0 | 0 |  | RTS 25/ II | RTS 25/ II | 0.29 | 16.84 |  | Práce | Červená |  |  |  | POL1_
|  | parotěsná vrstva : | [25 empty] | VV | 0
|  | Odkaz na mn. položky pořadí 278 : 58,06200 |  | 58.062 | [23 empty] | VV | 5
280 | 712871801R00 | Provedení povlakové krytiny střech, samostatné vytažení povlaku, fólíi volně | m2 | 47.499 |  | 0 | 30.27 | 1437.79 | 243.73 | 11576.93 | 21 | 0 | 3e-05 | 0 | 0 | 0 |  | RTS 25/ II | RTS 25/ II | 0.34 | 16.15 |  | Práce | Červená |  |  |  | POL1_
|  | vytažení na atiku a stěny : 0,38*(26,0+6,9)*2+0,55*(27,1+6,9*2) |  | 47.499 | [23 empty] | VV | 0
281 | 712891171R00 | Samostatné vytažení podkladní textilie | m2 | 47.499 |  | 0 | 0 | 0 | 78.9 | 3747.67 | 21 | 0 | 0 | 0 | 0 | 0 |  | RTS 25/ II | RTS 25/ II | 0.11 | 5.22 |  | Práce | Červená |  |  |  | POL1_
|  | Odkaz na mn. položky pořadí 280 : 47,49900 |  | 47.499 | [23 empty] | VV | 5
282 | 712997003R00 | Přilepení atikových klínů do polyuretanového lepidla | m | 60.8 |  | 0 | 10.92 | 663.94 | 47.08 | 2862.46 | 21 | 0 | 2e-05 | 0 | 0 | 0 |  | RTS 25/ II | RTS 25/ II | 0.072 | 4.38 |  | Práce | Červená |  |  |  | POL1_
|  | 6,9*2+26,0+(9,3+1,2)*2 |  | 60.8 | [23 empty] | VV | 0
283 | R7121101 | Napojení nové krytiny na krytinu stávající střechy | m | 31 |  | 0 | 0 | 0 | 600 | 18600 | 21 | 0 | 0 | 0 | 0 | 0 |  | Vlastní | Indiv | 0 | 0 |  | Práce | Běžná |  |  |  | POL1_
|  | 30,0+0,5*2 |  | 31 | [23 empty] | VV | 0
284 | 11163111R | Lak penetrační asfaltový ALP | kg | 87.6057 |  | 0 | 77.7 | 6806.96 | 0 | 0 | 21 | 0 | 0.001 | 0.09 | 0 | 0 | SPCM | RTS 25/ II | RTS 25/ II | 0 | 0 |  | Specifikace | Běžná |  |  |  | POL3_
|  | spotřeba 0,35 kg/m2 : | [25 empty] | VV | 0
|  | Odkaz na mn. položky pořadí 269 : 192,24000*0,35 |  | 67.284 | [23 empty] | VV | 5
|  | Odkaz na mn. položky pořadí 278 : 58,06200*0,35 |  | 20.3217 | [23 empty] | VV | 5
285 | 283220013R | Fólie hydroizolační PVC-P, pro mechanické kotvení tl. 1,8 mm, střešní | m2 | 272.5239 |  | 0 | 431 | 117457.8 | 0 | 0 | 21 | 0 | 0.0022 | 0.6 | 0 | 0 | SPCM | RTS 25/ II | RTS 25/ II | 0 | 0 |  | Specifikace | Běžná |  |  |  | POL3_
|  | spotřeba 1,10 m2/m2 : | [25 empty] | VV | 0
|  | Odkaz na mn. položky pořadí 271 : 200,25000*1,1 |  | 220.275 | [23 empty] | VV | 5
|  | Odkaz na mn. položky pořadí 280 : 47,49900*1,1 |  | 52.2489 | [23 empty] | VV | 5
286 | 62852251R | Pás asfaltový modifikovaný s vložkou PES 200 g/m2, mineral, natavovací, kotvicí | m2 | 287.8473 |  | 0 | 328.5 | 94557.84 | 0 | 0 | 21 | 0 | 0.0044 | 1.27 | 0 | 0 | SPCM | RTS 25/ II | RTS 25/ II | 0 | 0 |  | Specifikace | Běžná |  |  |  | POL3_
|  | spotřeba 1,15 m2/m2 : | [25 empty] | VV | 0
|  | Odkaz na mn. položky pořadí 270 : 192,24000*1,15 |  | 221.076 | [23 empty] | VV | 5
|  | Odkaz na mn. položky pořadí 279 : 58,06200*1,15 |  | 66.7713 | [23 empty] | VV | 5
287 | 63152908R | Klín atikový MW, 100 x 100 mm | m | 63.84 |  | 0 | 127 | 8107.68 | 0 | 0 | 21 | 0 | 0.00075 | 0.05 | 0 | 0 | SPCM | RTS 25/ II | RTS 25/ II | 0 | 0 |  | Specifikace | Běžná |  |  |  | POL3_
|  | Odkaz na mn. položky pořadí 282 : 60,80000 |  | 60.8 | [23 empty] | VV | 5
|  | Koeficient ztratné: 0,05 |  | 3.04 | [23 empty] | VV | 4
288 | 69366195R | Textilie separační sklovláknitá 120 g/m2 | m2 | 272.5239 |  | 0 | 30.3 | 8257.47 | 0 | 0 | 21 | 0 | 0.00012 | 0.03 | 0 | 0 | SPCM | RTS 25/ II | RTS 25/ II | 0 | 0 |  | Specifikace | Běžná |  |  |  | POL3_
|  | spotřeba 1,1 m2/m2 : | [25 empty] | VV | 0
|  | Odkaz na mn. položky pořadí 277 : 200,25000*1,1 |  | 220.275 | [23 empty] | VV | 5
|  | Odkaz na mn. položky pořadí 281 : 47,49900*1,1 |  | 52.2489 | [23 empty] | VV | 5
289 | 998712102R00 | Přesun hmot pro povlakové krytiny, v objektech výšky do 12 m | t | 2.3167 |  | 0 | 0 | 0 | 1732 | 4012.49 | 21 | 0 | 0 | 0 | 0 | 0 |  | RTS 25/ II | RTS 25/ II | 1.61 | 3.73 |  | Přesun hmot | Běžná |  |  |  | POL7_
Díl: | 713 | Izolace tepelné |  |  |  | 0 |  | 394974.9 |  | 119932.03 |  | 0 |  | 3.24 |  | 0.86 |  |  |  |  | 166.82 | [6 empty] | DIL
290 | 713104123R00 | Odstranění tepelné izolace střech plochých, volně uložené, z desek minerálních, tl. nad 200 mm | m2 | 24 |  | 0 | 0 | 0 | 43.8 | 1051.2 | 21 | 0 | 0 | 0 | 0.036 | 0.86 |  | RTS 25/ II | RTS 25/ II | 0.07 | 1.68 |  | Práce | Běžná |  |  |  | POL1_
|  | okraj stávající střechy k přístavbě : 0,8*30,0 |  | 24 | [23 empty] | VV | 0
291 | 713121111R00 | Montáž tepelné nebo kročejové izolace podlah na sucho, jednovrstvé | m2 | 166.37 |  | 0 | 0 | 0 | 57.4 | 9549.64 | 21 | 0 | 0 | 0 | 0 | 0 |  | RTS 25/ II | RTS 25/ II | 0.08 | 13.31 |  | Práce | Běžná |  |  |  | POL1_
|  | kročejová MV tl. 3 cm : | [25 empty] | VV | 0
|  | nové podlahy 2.NP : 37,87+28,08+13,59+13,7+13,73+13,7+13,59+7,54+7,53+12,2+3,04 |  | 164.57 | [23 empty] | VV | 0
|  | doplnění podlahy ve stáv.budově : | [25 empty] | VV | 0
|  | po sprchových koutech 2NP : (2,1-0,1)*0,9 |  | 1.8 | [23 empty] | VV | 0
292 | 713121121R00 | Montáž tepelné izolace podlah na sucho, dvouvrstvé | m2 | 168.84 |  | 0 | 0 | 0 | 107.5 | 18150.3 | 21 | 0 | 0 | 0 | 0 | 0 |  | RTS 25/ II | RTS 25/ II | 0.15 | 25.33 |  | Práce | Běžná |  |  |  | POL1_
|  | nové podlahy 1.NP, EPS tl. celkem 16 cm : 16,84+11,39+3,31+3,89+24,96+11,25+67,95+11,25+18,0 |  | 168.84 | [23 empty] | VV | 0
293 | 713121118R00 | Montáž dilatačního pásku podél stěn | m | 323.91 |  | 0 | 0 | 0 | 35.9 | 11628.37 | 21 | 0 | 0 | 0 | 0 | 0 |  | RTS 25/ II | RTS 25/ II | 0.05 | 16.2 |  | Práce | Červená |  |  |  | POL1_
|  | 1.NP: 120 : (6,65+2,25+0,3)*2 |  | 18.4 | [23 empty] | VV | 0
|  | 121, 122a : (4,55+2,25+1,84+1,8)*2 |  | 20.88 | [23 empty] | VV | 0
|  | 123-125 : (2,1+1,85+6,5+4,5+2,5+4,5)*2 |  | 43.9 | [23 empty] | VV | 0
|  | 126-128 : (9,9+6,9+2,5+4,0+4,5*2)*2 |  | 64.6 | [23 empty] | VV | 0
|  | 2.NP: 222, 223 : (16,95+2,25+0,3*2+4,5+6,9)*2 |  | 62.4 | [23 empty] | VV | 0
|  | 224-228 : (3,05+4,5)*2*5 |  | 75.5 | [23 empty] | VV | 0
|  | 229-231 : (6,175+4,5+2,55)*2 |  | 26.45 | [23 empty] | VV | 0
|  | 232a : (1,69+1,8)*2 |  | 6.98 | [23 empty] | VV | 0
|  | doplnění podlahy ve stáv.budově : | [25 empty] | VV | 0
|  | 203 - po sprchových koutech 2NP : 2,1+0,9*3 |  | 4.8 | [23 empty] | VV | 0
294 | 713131131R00 | Montáž tepelné izolace stěn lepením | m2 | 31.901 |  | 0 | 44.51 | 1419.91 | 200.99 | 6411.78 | 21 | 0 | 0.003 | 0.1 | 0 | 0 |  | RTS 25/ II | RTS 25/ II | 0.28 | 8.93 |  | Práce | Běžná |  |  |  | POL1_
|  | sokl pod terénem, XPS tl. 16 cm : | [25 empty] | VV | 0
|  | fasáda přístavby : 0,55*(7,38*2-2,66+26,96) |  | 21.483 | [23 empty] | VV | 0
|  | 1,35*2,66+0,95*(2,31+0,35+0,89+3,11) |  | 9.918 | [23 empty] | VV | 0
|  | pěnové sklo tl. 4 cm : | [25 empty] | VV | 0
|  | markýza nad vstupem - kotevní body : 2*4*0,25*0,25 |  | 0.5 | [23 empty] | VV | 0
295 | 713141120R00 | Montáž tepelné izolace střech, lepené bodově (dočasně) PU lepidlem, 1 vrstva | m2 | 192.24 |  | 0 | 32.21 | 6192.05 | 64.49 | 12397.56 | 21 | 0 | 6e-05 | 0.01 | 0 | 0 |  | RTS 25/ II | RTS 25/ II | 0.09 | 17.3 |  | Práce | Běžná |  |  |  | POL1_
|  | desky EPS150 tl. 20 cm : 26,0*6,9-9,3*1,2 |  | 168.24 | [23 empty] | VV | 0
|  | napojení na stávající střechu : 0,8*30,0 |  | 24 | [23 empty] | VV | 0
296 | 713141124R00 | Montáž tepelné izolace střech, na pruhy lepidla, 1 vrstva | m2 | 51.98 |  | 0 | 84.51 | 4392.83 | 85.99 | 4469.76 | 21 | 0 | 0.00016 | 0.01 | 0 | 0 |  | RTS 25/ II | RTS 25/ II | 0.12 | 6.24 |  | Práce | Běžná |  |  |  | POL1_
|  | vytažení na atiku, XPS tl. 5 cm : 0,7*(26,0+6,9*2)+0,3*(26,6+6,9*2) |  | 39.98 | [23 empty] | VV | 0
|  | izolace průvlaku, EPS200 tl. 20 cm : 12,0*1,0 |  | 12 | [23 empty] | VV | 0
297 | 713141711R00 | Montáž spádových klínů plochých střech, lepených bodově PU lepidlem (dočasně) | m2 | 203.4 |  | 0 | 32.18 | 6545.41 | 129.32 | 26303.69 | 21 | 0 | 6e-05 | 0.01 | 0 | 0 |  | RTS 25/ II | RTS 25/ II | 0.18 | 36.61 |  | Práce | Běžná |  |  |  | POL1_
|  | spádová vrstva EPS150 tl. 4-20 cm : 26,0*6,9 |  | 179.4 | [23 empty] | VV | 0
|  | napojení na stávající střechu : 0,8*30,0 |  | 24 | [23 empty] | VV | 0
298 | 713191100RT9 | Položení separační fólie včetně dodávky PE fólie | m2 | 504.05 |  | 0 | 8.28 | 4173.53 | 50.22 | 25313.39 | 21 | 0 | 3e-05 | 0.02 | 0 | 0 |  | RTS 25/ II | RTS 25/ II | 0.07 | 35.28 |  | Práce | Běžná |  |  |  | POL1_
|  | nové podlahy 1.NP, 2x : 2*(16,84+11,39+3,31+3,89+24,96+11,25+67,95+11,25+18,0) |  | 337.68 | [23 empty] | VV | 0
|  | nové podlahy 2.NP : 37,87+28,08+13,59+13,7+13,73+13,7+13,59+7,54+7,53+12,2+3,04 |  | 164.57 | [23 empty] | VV | 0
|  | doplnění podlahy ve stáv.budově : | [25 empty] | VV | 0
|  | po sprchových koutech 2NP : (2,1-0,1)*0,9 |  | 1.8 | [23 empty] | VV | 0
299 | 28375328R | Pásek dilatační okrajový z pěnového PE š. 100 mm tl. 5 mm | m | 340.1055 |  | 0 | 2.45 | 833.26 | 0 | 0 | 21 | 0 | 0 | 0 | 0 | 0 | SPCM | RTS 25/ II | RTS 25/ II | 0 | 0 |  | Specifikace | Běžná |  |  |  | POL3_
|  | Odkaz na mn. položky pořadí 293 : 323,91000 |  | 323.91 | [23 empty] | VV | 5
|  | Koeficient ztratné: 0,05 |  | 16.1955 | [23 empty] | VV | 4
300 | 283754908R | Deska izolační XPS soklový, 300 kPa tl. 160 mm | m2 | 32.97 |  | 0 | 706 | 23276.82 | 0 | 0 | 21 | 0 | 0.0048 | 0.16 | 0 | 0 | SPCM | RTS 25/ II | RTS 25/ II | 0 | 0 |  | Specifikace | Běžná |  |  |  | POL3_
|  | sokl pod terénem, XPS tl. 16 cm : | [25 empty] | VV | 0
|  | fasáda přístavby : 31,40 |  | 31.4 | [23 empty] | VV | 0
|  | Koeficient ztratné: 0,05 |  | 1.57 | [23 empty] | VV | 4
301 | 283757488R | Deska izolační EPS 150, tl. 80 mm | m2 | 354.564 |  | 0 | 235.5 | 83499.82 | 0 | 0 | 21 | 0 | 0.00184 | 0.65 | 0 | 0 | SPCM | RTS 25/ II | RTS 25/ II | 0 | 0 |  | Specifikace | Běžná |  |  |  | POL3_
|  | nové podlahy 1.NP, EPS tl. celkem 16 cm : 2*168,84 |  | 337.68 | [23 empty] | VV | 0
|  | Koeficient ztratné: 0,05 |  | 16.884 | [23 empty] | VV | 4
302 | 283757500R | Deska izolační EPS 150 tl. 200 mm | m2 | 189.252 |  | 0 | 588 | 111280.18 | 0 | 0 | 21 | 0 | 0.0046 | 0.87 | 0 | 0 | SPCM | RTS 25/ II | RTS 25/ II | 0 | 0 |  | Specifikace | Běžná |  |  |  | POL3_
|  | desky EPS tl. 20 cm : 192,24-12,0*1,0 |  | 180.24 | [23 empty] | VV | 0
|  | Koeficient ztratné: 0,05 |  | 9.012 | [23 empty] | VV | 4
303 | 283757540R | Deska izolační EPS 200 tl. 200 mm | m2 | 13.2 |  | 0 | 677 | 8936.4 | 0 | 0 | 21 | 0 | 0.006 | 0.08 | 0 | 0 | SPCM | RTS 25/ II | RTS 25/ II | 0 | 0 |  | Specifikace | Běžná |  |  |  | POL3_
|  | izolace průvlaku, EPS200 tl. 20 cm : 12,0*1,0 |  | 12 | [23 empty] | VV | 0
|  | Koeficient ztratné: 0,10 |  | 1.2 | [23 empty] | VV | 4
304 | 28375972R | Deska spádová EPS 150 | m3 | 29.605 |  | 0 | 3455 | 102285.14 | 0 | 0 | 21 | 0 | 0.025 | 0.74 | 0 | 0 | SPCM | RTS 25/ II | RTS 25/ II | 0 | 0 |  | Specifikace | Běžná |  |  |  | POL3_
|  | spádová vrstva EPS tl. 4-20 cm : 0,040*192,24+(0,200-0,040)*192,24*2/3 |  | 28.1952 | [23 empty] | VV | 0
|  | Koeficient ztratné: 0,05 |  | 1.4098 | [23 empty] | VV | 4
305 | 283763203R | Deska izolační XPS střešní, 300 kPa tl. 50 mm | m2 | 43.978 |  | 0 | 262.5 | 11544.23 | 0 | 0 | 21 | 0 | 0.00165 | 0.07 | 0 | 0 | SPCM | RTS 25/ II | RTS 25/ II | 0 | 0 |  | Specifikace | Běžná |  |  |  | POL3_
|  | vytažení na atiku, XPS tl. 5 cm : 0,7*(26,0+6,9*2)+0,3*(26,6+6,9*2) |  | 39.98 | [23 empty] | VV | 0
|  | Koeficient ztratné: 0,10 |  | 3.998 | [23 empty] | VV | 4
306 | 63151435.AR | Deska izolační, tl. 30 mm, podélná vlákna, podlahová, pro těžké podlahy | m2 | 174.6885 |  | 0 | 172 | 30046.42 | 0 | 0 | 21 | 0 | 0.003 | 0.52 | 0 | 0 | SPCM | RTS 25/ II | RTS 25/ II | 0 | 0 |  | Specifikace | Běžná |  |  |  | POL3_
|  | kročejová, MV tl. 3 cm : 166,37 |  | 166.37 | [23 empty] | VV | 0
|  | Koeficient ztratné: 0,05 |  | 8.3185 | [23 empty] | VV | 4
307 | 634830609R | Deska izolační z pěnového skla tl. 40 mm | m2 | 0.55 |  | 0 | 998 | 548.9 | 0 | 0 | 21 | 0 | 0.0046 | 0 | 0 | 0 | SPCM | RTS 25/ II | RTS 25/ II | 0 | 0 |  | Specifikace | Běžná |  |  |  | POL3_
|  | pěnové sklo tl. 4 cm : | [25 empty] | VV | 0
|  | markýza nad vstupem - kotevní body : 2*4*0,25*0,25 |  | 0.5 | [23 empty] | VV | 0
|  | ztratné : 0,05 |  | 0.05 | [23 empty] | VV | 0
308 | 998713102R00 | Přesun hmot pro izolace tepelné, v objektech výšky do 12 m | t | 3.2426 |  | 0 | 0 | 0 | 1436 | 4656.34 | 21 | 0 | 0 | 0 | 0 | 0 |  | RTS 25/ II | RTS 25/ II | 1.831 | 5.94 |  | Přesun hmot | Běžná |  |  |  | POL7_
Díl: | 725 | Zařizovací předměty |  |  |  | 0 |  | 110867.32 |  | 38952.21 |  | 0 |  | 0.1 |  | 0 |  |  |  |  | 54.27 | [6 empty] | DIL
309 | 725299101R00 | Montáž koupelnových doplňků - mýdelníků, držáků ap | soubor | 164 |  | 0 | 24.13 | 3957.32 | 236.87 | 38846.68 | 21 | 0 | 3e-05 | 0 | 0 | 0 |  | RTS 25/ II | RTS 25/ II | 0.33 | 54.12 |  | Práce | Běžná |  |  |  | POL1_
310 | M7251101 | Dávkovač tekutého mýdla dle výběru investora | kus | 30 |  | 0 | 762 | 22860 | 0 | 0 | 21 | 0 | 0.0005 | 0.02 | 0 | 0 |  | Vlastní | Indiv | 0 | 0 |  | Specifikace | Běžná |  |  |  | POL3_
311 | M7251102 | Zásobník na toaletní papír dle výběru investora | kus | 8 |  | 0 | 2090 | 16720 | 0 | 0 | 21 | 0 | 0.002 | 0.02 | 0 | 0 |  | Vlastní | Indiv | 0 | 0 |  | Specifikace | Běžná |  |  |  | POL3_
312 | M7251103 | Kartáč WC s držákem dle výběru investora | kus | 8 |  | 0 | 1110 | 8880 | 0 | 0 | 21 | 0 | 0.0001 | 0 | 0 | 0 |  | Vlastní | Indiv | 0 | 0 |  | Specifikace | Běžná |  |  |  | POL3_
313 | M7251104 | Mýdelník dle výběru investora | kus | 30 |  | 0 | 685 | 20550 | 0 | 0 | 21 | 0 | 0.0005 | 0.02 | 0 | 0 |  | Vlastní | Indiv | 0 | 0 |  | Specifikace | Běžná |  |  |  | POL3_
314 | M7251105 | Dvojháček na ručníky dle výběru investora | kus | 40 |  | 0 | 150 | 6000 | 0 | 0 | 21 | 0 | 7e-05 | 0 | 0 | 0 |  | Vlastní | Indiv | 0 | 0 |  | Specifikace | Běžná |  |  |  | POL3_
315 | M7251106 | Dvojháček na oděvy dle výběru investora | kus | 10 |  | 0 | 150 | 1500 | 0 | 0 | 21 | 0 | 7e-05 | 0 | 0 | 0 |  | Vlastní | Indiv | 0 | 0 |  | Specifikace | Běžná |  |  |  | POL3_
316 | M7251107 | Koš odpadkový dle výběru investora | kus | 38 |  | 0 | 800 | 30400 | 0 | 0 | 21 | 0 | 0.001 | 0.04 | 0 | 0 |  | Vlastní | Indiv | 0 | 0 |  | Specifikace | Běžná |  |  |  | POL3_
317 | 998725102R00 | Přesun hmot pro zařizovací předměty, v objektech výšky do 12 m | t | 0.09322 |  | 0 | 0 | 0 | 1132 | 105.53 | 21 | 0 | 0 | 0 | 0 | 0 |  | RTS 25/ II | RTS 25/ II | 1.573 | 0.15 |  | Přesun hmot | Běžná |  |  |  | POL7_
Díl: | 762 | Konstrukce tesařské |  |  |  | 0 |  | 12838.88 |  | 9103.15 |  | 0 |  | 0.36 |  | 0 |  |  |  |  | 11.5 | [6 empty] | DIL
318 | 762441113R00 | Montáž obložení atiky z desek na bázi dřeva, 1 vrstva, hmoždinkami | m2 | 22.396 |  | 0 | 24.27 | 543.55 | 371.73 | 8325.27 | 21 | 0 | 2e-05 | 0 | 0 | 0 |  | RTS 25/ II | RTS 25/ II | 0.485 | 10.86 |  | Práce | Červená |  |  |  | POL1_
|  | pod oplechování atiky - desky OSB : 0,55*(26,92+6,9*2) |  | 22.396 | [23 empty] | VV | 0
319 | 762495000R00 | Spojovací a ochranné prostředky obložení stěn, stropů | m2 | 0.616 |  | 0 | 23.5 | 14.48 | 0 | 0 | 21 | 0 | 0.00024 | 0 | 0 | 0 |  | RTS 25/ II | RTS 25/ II | 0 | 0 |  | Práce | Běžná |  |  |  | POL1_
|  | 0,025*24,64 |  | 0.616 | [23 empty] | VV | 0
320 | 60725017R | Deska dřevoštěpková OSB 3, nebroušená tl. 25 mm | m2 | 24.6356 |  | 0 | 498.5 | 12280.85 | 0 | 0 | 21 | 0 | 0.0148 | 0.36 | 0 | 0 | SPCM | RTS 25/ II | RTS 25/ II | 0 | 0 |  | Specifikace | Běžná |  |  |  | POL3_
|  | Odkaz na mn. položky pořadí 318 : 22,39600 |  | 22.396 | [23 empty] | VV | 5
|  | Koeficient ztratné: 0,10 |  | 2.2396 | [23 empty] | VV | 4
321 | 998762102R00 | Přesun hmot pro tesařské konstrukce, v objektech výšky do 12 m | t | 0.3652 |  | 0 | 0 | 0 | 2130 | 777.88 | 21 | 0 | 0 | 0 | 0 | 0 |  | RTS 25/ II | RTS 25/ II | 1.751 | 0.64 |  | Přesun hmot | Běžná |  |  |  | POL7_
Díl: | 764 | Konstrukce klempířské |  |  |  | 0 |  | 88898.76 |  | 47742.49 |  | 0 |  | 0.41 |  | 0.23 |  |  |  |  | 63.64 | [6 empty] | DIL
322 | 764411126R00 | Oplechování parapetů z tažených Al profilů, šířky 300 mm | m | 39 |  | 0 | 1159.29 | 45212.31 | 224.71 | 8763.69 | 21 | 0 | 0.00302 | 0.12 | 0 | 0 |  | RTS 25/ II | RTS 25/ II | 0.287 | 11.19 |  | Práce | Běžná |  |  |  | POL1_
|  | okna přístavby : 1,9*9*2 |  | 34.2 | [23 empty] | VV | 0
|  | okna stáv.budovy : 1,2*4 |  | 4.8 | [23 empty] | VV | 0
323 | 764251401R00 | Žlaby podokapní čtyřhranné z TiZn plechu, rš 250 mm | m | 1.6 |  | 0 | 336.64 | 538.62 | 392.36 | 627.78 | 21 | 0 | 0.00242 | 0 | 0 | 0 |  | RTS 25/ II | RTS 25/ II | 0.5076 | 0.81 |  | Práce | Běžná |  |  |  | POL1_
|  | odvodnění střechy markýzy nad vstupem : 2*0,8 |  | 1.6 | [23 empty] | VV | 0
324 | 764252403R00 | Žlaby podokapní půlkruhové z TiZn plechu, rš 330 mm | m | 2.9 |  | 0 | 435.8 | 1263.82 | 364.2 | 1056.18 | 21 | 0 | 0.003 | 0.01 | 0 | 0 |  | RTS 25/ II | RTS 25/ II | 0.47016 | 1.36 |  | Práce | Běžná |  |  |  | POL1_
|  | ke stávající střeše : 2,9 |  | 2.9 | [23 empty] | VV | 0
325 | 764259411R00 | Kotlík kónický pro trouby z TiZn plechu, průměr do 150 mm | kus | 1 |  | 0 | 848.04 | 848.04 | 791.96 | 791.96 | 21 | 0 | 0.00407 | 0 | 0 | 0 |  | RTS 25/ II | RTS 25/ II | 0.98899 | 0.99 |  | Práce | Běžná |  |  |  | POL1_
|  | ke stávající střeše : 1 |  | 1 | [23 empty] | VV | 0
326 | 764530450R00 | Oplechování zdí z TiZn plechu, rš 600 mm | m | 44.72 |  | 0 | 759.17 | 33950.08 | 540.83 | 24185.92 | 21 | 0 | 0.00526 | 0.24 | 0 | 0 |  | RTS 25/ II | RTS 25/ II | 0.745 | 33.32 |  | Práce | Běžná |  |  |  | POL1_
|  | 29,96+7,38*2 |  | 44.72 | [23 empty] | VV | 0
327 | 764551401R00 | Odpadní trouby čtyřhranné z TiZn plechu, o straně 75 mm | m | 7 |  | 0 | 505.86 | 3541.02 | 460.14 | 3220.98 | 21 | 0 | 0.00261 | 0.02 | 0 | 0 |  | RTS 25/ II | RTS 25/ II | 0.603 | 4.22 |  | Práce | Běžná |  |  |  | POL1_
|  | odvodnění střechy markýzy nad vstupem : 2*3,5 |  | 7 | [23 empty] | VV | 0
328 | 764554402R00 | Odpadní trouby kruhové z TiZn plechu, průměr 100 mm | m | 7 |  | 0 | 506.41 | 3544.87 | 401.59 | 2811.13 | 21 | 0 | 0.00263 | 0.02 | 0 | 0 |  | RTS 25/ II | RTS 25/ II | 0.526 | 3.68 |  | Práce | Běžná |  |  |  | POL1_
|  | ke stávající střeše : 7,0 |  | 7 | [23 empty] | VV | 0
329 | 764317800R00 | Demontáž krytiny železobetonových desek | m2 | 1.26 |  | 0 | 0 | 0 | 76.8 | 96.77 | 21 | 0 | 0 | 0 | 0.00742 | 0.01 |  | RTS 25/ II | RTS 25/ II | 0.092 | 0.12 |  | Práce | Běžná |  |  |  | POL1_
|  | přístavek skladu plynu : 0,6*2,1 |  | 1.26 | [23 empty] | VV | 0
330 | 764352810R00 | Demontáž žlabů půlkruhových rovných, rš 330 mm, šikmá střecha sklon do 30° | m | 32.9 |  | 0 | 0 | 0 | 57.6 | 1895.04 | 21 | 0 | 0 | 0 | 0.00336 | 0.11 |  | RTS 25/ II | RTS 25/ II | 0.069 | 2.27 |  | Práce | Běžná |  |  |  | POL1_
331 | 764359810R00 | Demontáž kotlíku kónického, šikmá střecha sklon do 30° | kus | 2 |  | 0 | 0 | 0 | 76.8 | 153.6 | 21 | 0 | 0 | 0 | 0.00115 | 0 |  | RTS 25/ II | RTS 25/ II | 0.092 | 0.18 |  | Práce | Běžná |  |  |  | POL1_
332 | 764410880R00 | Demontáž oplechování parapetů, rš od 400 do 600 mm | m | 26.4 |  | 0 | 0 | 0 | 86.4 | 2280.96 | 21 | 0 | 0 | 0 | 0.00287 | 0.08 |  | RTS 25/ II | RTS 25/ II | 0.1035 | 2.73 |  | Práce | Běžná |  |  |  | POL1_
|  | 1.NP : 1,2*2+1,5*8 |  | 14.4 | [23 empty] | VV | 0
|  | 2.NP : 1,5*8 |  | 12 | [23 empty] | VV | 0
333 | 764454801R00 | Demontáž odpadních kruhových trub, průměr 75 a 100 mm | m | 14 |  | 0 | 0 | 0 | 48 | 672 | 21 | 0 | 0 | 0 | 0.00226 | 0.03 |  | RTS 25/ II | RTS 25/ II | 0.0575 | 0.81 |  | Práce | Běžná |  |  |  | POL1_
|  | 7,0*2 |  | 14 | [23 empty] | VV | 0
334 | 998764102R00 | Přesun hmot pro klempířské konstrukce, v objektech výšky do 12 m | t | 0.40633 |  | 0 | 0 | 0 | 2920 | 1186.48 | 21 | 0 | 0 | 0 | 0 | 0 |  | RTS 25/ II | RTS 25/ II | 4.82 | 1.96 |  | Přesun hmot | Běžná |  |  |  | POL7_
Díl: | 766 | Konstrukce truhlářské, okna a dveře |  |  |  | 0 |  | 1080333.24 |  | 342474.03 |  | 0 |  | 5.62 |  | 0 |  |  |  |  | 227.67 | [6 empty] | DIL
335 | 766601211R00 | Těsnění okenní spáry, ostění, PT fólie+ PP páska | m | 124.06 |  | 0 | 38.71 | 4802.36 | 112.79 | 13992.73 | 21 | 0 | 0 | 0 | 0 | 0 |  | RTS 25/ II | RTS 25/ II | 0.18 | 22.33 |  | Práce | Běžná |  |  |  | POL1_
|  | okna přístavby : (1,9+1,75*2)*9*2 |  | 97.2 | [23 empty] | VV | 0
|  | dveře přístavby : (1,35+2,6)*2 |  | 7.9 | [23 empty] | VV | 0
|  | okna stáv.budovy : (1,2+1,77*2)*4 |  | 18.96 | [23 empty] | VV | 0
336 | 766601229R00 | Těsnění oken.spáry,parapet,PT folie+PP folie+páska | m | 39 |  | 0 | 154.16 | 6012.24 | 400.84 | 15632.76 | 21 | 0 | 0.00012 | 0 | 0 | 0 |  | RTS 25/ II | RTS 25/ II | 0.64 | 24.96 |  | Práce | Běžná |  |  |  | POL1_
|  | okna přístavby : 1,9*9*2 |  | 34.2 | [23 empty] | VV | 0
|  | okna stáv.budovy : 1,2*4 |  | 4.8 | [23 empty] | VV | 0
337 | 766711001R00 | Montáž plastových a dřevěných oken a balkonových dveří s vypěněním | m | 159.96 |  | 0 | 19.89 | 3181.6 | 350.61 | 56083.58 | 21 | 0 | 6e-05 | 0.01 | 0 | 0 |  | RTS 25/ II | RTS 25/ II | 0.49 | 78.38 |  | Práce | Běžná |  |  |  | POL1_
|  | okna přístavby : (1,9+1,75)*2*9*2+1,2*4 |  | 136.2 | [23 empty] | VV | 0
|  | okna stáv.budovy : (1,2+1,77)*2*4 |  | 23.76 | [23 empty] | VV | 0
338 | 766711021R00 | Montáž vstupních dveří s vypěněním | m | 7.9 |  | 0 | 22.79 | 180.04 | 543.21 | 4291.36 | 21 | 0 | 2e-05 | 0 | 0 | 0 |  | RTS 25/ II | RTS 25/ II | 0.757 | 5.98 |  | Práce | Běžná |  |  |  | POL1_
|  | dveře přístavby : (1,35+2,6)*2 |  | 7.9 | [23 empty] | VV | 0
339 | 766711097R00 | Podkladní tepelně izolační profil výšky do 200 mm | m | 1.35 |  | 0 | 843.67 | 1138.95 | 57.33 | 77.4 | 21 | 0 | 0.00672 | 0.01 | 0 | 0 |  | RTS 25/ II | RTS 25/ II | 0.08 | 0.11 |  | Práce | Běžná |  |  |  | POL1_
|  | dveře přístavby : 1,35 |  | 1.35 | [23 empty] | VV | 0
340 | 766661112R00 | Montáž dveří do zárubně,otevíravých 1kř.do 0,8 m | kus | 16 |  | 0 | 0 | 0 | 953 | 15248 | 21 | 0 | 0 | 0 | 0 | 0 |  | RTS 25/ II | RTS 25/ II | 1.45 | 23.2 |  | Práce | Běžná |  |  |  | POL1_
341 | 766661122R00 | Montáž dveří do zárubně,otevíravých 1kř.nad 0,8 m | kus | 3 |  | 0 | 0 | 0 | 986 | 2958 | 21 | 0 | 0 | 0 | 0 | 0 |  | RTS 25/ II | RTS 25/ II | 1.5 | 4.5 |  | Práce | Běžná |  |  |  | POL1_
342 | 766661132R00 | Montáž dveří do zárubně,otevíravých 2kř.do 1,45 m | kus | 1 |  | 0 | 0 | 0 | 1609 | 1609 | 21 | 0 | 0 | 0 | 0 | 0 |  | RTS 25/ II | RTS 25/ II | 2.45 | 2.45 |  | Práce | Běžná |  |  |  | POL1_
343 | 766661413R00 | Montáž dveří protipožár.1kř.do 80 cm, bez kukátka | kus | 1 |  | 0 | 0 | 0 | 1082 | 1082 | 21 | 0 | 0 | 0 | 0 | 0 |  | RTS 25/ II | RTS 25/ II | 1.56 | 1.56 |  | Práce | Běžná |  |  |  | POL1_
344 | 766662152R00 | Montáž nadsvětlíkových křídel H do 50 cm | kus | 5 |  | 0 | 5.61 | 28.05 | 374.89 | 1874.45 | 21 | 0 | 0.00019 | 0 | 0 | 0 |  | RTS 25/ II | RTS 25/ II | 0.57 | 2.85 |  | Práce | Běžná |  |  |  | POL1_
345 | 766666112R00 | Montáž dveří posuvných, osazení závěsu, 1kř. | kus | 7 |  | 0 | 0 | 0 | 1799 | 12593 | 21 | 0 | 0 | 0 | 0 | 0 |  | RTS 25/ II | RTS 25/ II | 2.51 | 17.57 |  | Práce | Běžná |  |  |  | POL1_
346 | 766669117R00 | Dokování samozavírače na ocelovou zárubeň | kus | 3 |  | 0 | 0 | 0 | 398 | 1194 | 21 | 0 | 0 | 0 | 0 | 0 |  | RTS 25/ II | RTS 25/ II | 0.56 | 1.68 |  | Práce | Běžná |  |  |  | POL1_
347 | 766670021R00 | Montáž kliky a štítku | kus | 30 |  | 0 | 0 | 0 | 556 | 16680 | 21 | 0 | 0 | 0 | 0 | 0 |  | RTS 25/ II | RTS 25/ II | 0.78 | 23.4 |  | Práce | Běžná |  |  |  | POL1_
348 | 766661433VL1 | Montáž dveří protipožárních 2kříd. š. nad 145 cm | kus | 2 |  | 0 | 0 | 0 | 2170 | 4340 | 21 | 0 | 0 | 0 | 0 | 0 |  | Vlastní | Indiv | 2.52 | 5.04 |  | Práce | Běžná |  |  |  | POL1_
349 | R7661221 | Úprava dveří a zárubně pro instalaci elektrozámku prvek D21 | kus | 1 |  | 0 | 0 | 0 | 1500 | 1500 | 21 | 0 | 0 | 0 | 0 | 0 |  | Vlastní | Indiv | 0 | 0 |  | Práce | Běžná |  |  |  | POL1_
350 | R7661901 | DOD+MT kuchyňská sestava, kompletní prvek KUCH/1 | kus | 1 |  | 0 | 0 | 0 | 48000 | 48000 | 21 | 0 | 0.048 | 0.05 | 0 | 0 |  | Vlastní | Indiv | 0 | 0 |  | Práce | Běžná |  |  |  | POL1_
351 | R7661902 | DOD+MT kuchyňská sestava, kompletní prvek KUCH/2 | kus | 1 |  | 0 | 0 | 0 | 54000 | 54000 | 21 | 0 | 0.054 | 0.05 | 0 | 0 |  | Vlastní | Indiv | 0 | 0 |  | Práce | Běžná |  |  |  | POL1_
352 | R7661903 | DOD+MT kuchyňská sestava, kompletní prvek KUCH/3 | kus | 1 |  | 0 | 0 | 0 | 82000 | 82000 | 21 | 0 | 0.082 | 0.08 | 0 | 0 |  | Vlastní | Indiv | 0 | 0 |  | Práce | Běžná |  |  |  | POL1_
353 | M7661111 | Okno plastové 1200x1770 mm, vč. kování prvek O11 | kus | 2 |  | 0 | 21000 | 42000 | 0 | 0 | 21 | 0 | 0.65 | 1.3 | 0 | 0 |  | Vlastní | Indiv | 0 | 0 |  | Specifikace | Běžná |  |  |  | POL3_
354 | M7661115 | Okno plastové 1900x1750 mm, vč. kování prvek O15 | kus | 9 |  | 0 | 33200 | 298800 | 0 | 0 | 21 | 0 | 0.1 | 0.9 | 0 | 0 |  | Vlastní | Indiv | 0 | 0 |  | Specifikace | Běžná |  |  |  | POL3_
355 | M7661116 | Okno plastové vnitřní 1200x1200 mm, vč. kování prvek O16 | kus | 1 |  | 0 | 8200 | 8200 | 0 | 0 | 21 | 0 | 0.04 | 0.04 | 0 | 0 |  | Vlastní | Indiv | 0 | 0 |  | Specifikace | Běžná |  |  |  | POL3_
356 | M7661121 | Okno plastové 1200x1770 mm, vč. kování prvek O21 | kus | 2 |  | 0 | 21000 | 42000 | 0 | 0 | 21 | 0 | 0.65 | 1.3 | 0 | 0 |  | Vlastní | Indiv | 0 | 0 |  | Specifikace | Běžná |  |  |  | POL3_
357 | M7661125 | Okno plastové 1900x1750 mm, vč. kování prvek O25 | kus | 9 |  | 0 | 33200 | 298800 | 0 | 0 | 21 | 0 | 0.1 | 0.9 | 0 | 0 |  | Vlastní | Indiv | 0 | 0 |  | Specifikace | Běžná |  |  |  | POL3_
358 | M7661211 | Dveře vchodové s nadsvětlíkem 1350x2600 mm, vč. kování prvek D11 | kus | 1 |  | 0 | 70200 | 70200 | 0 | 0 | 21 | 0 | 0.105 | 0.11 | 0 | 0 |  | Vlastní | Indiv | 0 | 0 |  | Specifikace | Běžná |  |  |  | POL3_
359 | M7661212 | Dveře dřevěné interiérové 1000x1970 mm prvek D12 | kus | 1 |  | 0 | 8000 | 8000 | 0 | 0 | 21 | 0 | 0.024 | 0.02 | 0 | 0 |  | Vlastní | Indiv | 0 | 0 |  | Specifikace | Běžná |  |  |  | POL3_
360 | M7661213 | Dveře dřevěné protipožární, 1600x1970 mm D, EI30 DP3 S200 C prvek D13 | kus | 1 |  | 0 | 17000 | 17000 | 0 | 0 | 21 | 0 | 0.051 | 0.05 | 0 | 0 |  | Vlastní | Indiv | 0 | 0 |  | Specifikace | Běžná |  |  |  | POL3_
361 | M7661214 | Dveře dřevěné interiérové 800x1970 mm prvek D14 | kus | 1 |  | 0 | 7000 | 7000 | 0 | 0 | 21 | 0 | 0.024 | 0.02 | 0 | 0 |  | Vlastní | Indiv | 0 | 0 |  | Specifikace | Běžná |  |  |  | POL3_
362 | M7661215 | Dveře dřevěné interiérové 800x1970 mm prvek D15 | kus | 1 |  | 0 | 7000 | 7000 | 0 | 0 | 21 | 0 | 0.024 | 0.02 | 0 | 0 |  | Vlastní | Indiv | 0 | 0 |  | Specifikace | Běžná |  |  |  | POL3_
363 | M7661216 | Dveře dřevěné interiérové 600x1970 mm prvek D16, D26 | kus | 3 |  | 0 | 7000 | 21000 | 0 | 0 | 21 | 0 | 0.024 | 0.07 | 0 | 0 |  | Vlastní | Indiv | 0 | 0 |  | Specifikace | Běžná |  |  |  | POL3_
364 | M7661217 | Dveře dřevěné interiérové 1000x1970 mm, posuvné, vč. kování posuvu prvek D17, D25 | kus | 7 |  | 0 | 9500 | 66500 | 0 | 0 | 21 | 0 | 0.024 | 0.17 | 0 | 0 |  | Vlastní | Indiv | 0 | 0 |  | Specifikace | Běžná |  |  |  | POL3_
365 | M7661218 | Dveře dřevěné interiérové 800x1970 mm prvek D18, D28, D29 | kus | 11 |  | 0 | 7000 | 77000 | 0 | 0 | 21 | 0 | 0.024 | 0.26 | 0 | 0 |  | Vlastní | Indiv | 0 | 0 |  | Specifikace | Běžná |  |  |  | POL3_
366 | M7661219 | Dveře dřevěné interiérové 900x1970 mm prvek D19 | kus | 2 |  | 0 | 7000 | 14000 | 0 | 0 | 21 | 0 | 0.024 | 0.05 | 0 | 0 |  | Vlastní | Indiv | 0 | 0 |  | Specifikace | Běžná |  |  |  | POL3_
367 | M7661222 | Dveře dřevěné interiérové, 1450x1970 mm D prvek D22 | kus | 1 |  | 0 | 14500 | 14500 | 0 | 0 | 21 | 0 | 0.051 | 0.05 | 0 | 0 |  | Vlastní | Indiv | 0 | 0 |  | Specifikace | Běžná |  |  |  | POL3_
368 | M7661223 | Dveře dřevěné protipožární, 1600x1970 mm D, EI30 DP3 S200 C prvek D23 | kus | 1 |  | 0 | 17000 | 17000 | 0 | 0 | 21 | 0 | 0.051 | 0.05 | 0 | 0 |  | Vlastní | Indiv | 0 | 0 |  | Specifikace | Běžná |  |  |  | POL3_
369 | M7661227 | Dveře dřevěné interiérové 800x1970 mm, EW15 DP3 prvek D27 | kus | 1 |  | 0 | 7000 | 7000 | 0 | 0 | 21 | 0 | 0.024 | 0.02 | 0 | 0 |  | Vlastní | Indiv | 0 | 0 |  | Specifikace | Běžná |  |  |  | POL3_
370 | M7661261 | Výplň nadsvětlíku prvek D14 | kus | 1 |  | 0 | 2000 | 2000 | 0 | 0 | 21 | 0 | 0.01 | 0.01 | 0 | 0 |  | Vlastní | Indiv | 0 | 0 |  | Specifikace | Běžná |  |  |  | POL3_
371 | M7661262 | Výplň nadsvětlíku prvek D18 | kus | 1 |  | 0 | 2000 | 2000 | 0 | 0 | 21 | 0 | 0.01 | 0.01 | 0 | 0 |  | Vlastní | Indiv | 0 | 0 |  | Specifikace | Běžná |  |  |  | POL3_
372 | M7661263 | Výplň nadsvětlíku prvek D29 | kus | 3 |  | 0 | 2000 | 6000 | 0 | 0 | 21 | 0 | 0.01 | 0.03 | 0 | 0 |  | Vlastní | Indiv | 0 | 0 |  | Specifikace | Běžná |  |  |  | POL3_
373 | M7661301 | Klika a knoflík se štítem dveřní prvek D12, D14 | kus | 2 |  | 0 | 1200 | 2400 | 0 | 0 | 21 | 0 | 0.00075 | 0 | 0 | 0 |  | Vlastní | Indiv | 0 | 0 |  | Specifikace | Běžná |  |  |  | POL3_
374 | M7661302 | Kliky se štítem dveřní, panikové kování prvek D13, D23 | kus | 2 |  | 0 | 2700 | 5400 | 0 | 0 | 21 | 0 | 0.00075 | 0 | 0 | 0 |  | Vlastní | Indiv | 0 | 0 |  | Specifikace | Běžná |  |  |  | POL3_
375 | M7661303 | Klika a knoflík se štítem dveřní, panikové kování prvek D15, D22 | kus | 2 |  | 0 | 2700 | 5400 | 0 | 0 | 21 | 0 | 0.00075 | 0 | 0 | 0 |  | Vlastní | Indiv | 0 | 0 |  | Specifikace | Běžná |  |  |  | POL3_
376 | M7661304 | Kliky se štítem dveřní, WC zámek prvek D16, D19, D26 | kus | 5 |  | 0 | 700 | 3500 | 0 | 0 | 21 | 0 | 0.00075 | 0 | 0 | 0 |  | Vlastní | Indiv | 0 | 0 |  | Specifikace | Běžná |  |  |  | POL3_
377 | M7661305 | Kování se štítem dveřní, pro posuvné dveře prvek D17, D25 | kus | 7 |  | 0 | 1200 | 8400 | 0 | 0 | 21 | 0 | 0.00075 | 0.01 | 0 | 0 |  | Vlastní | Indiv | 0 | 0 |  | Specifikace | Běžná |  |  |  | POL3_
378 | M7661306 | Kliky se štítem dveřní prvek D18, D27, D28, D29 | kus | 12 |  | 0 | 700 | 8400 | 0 | 0 | 21 | 0 | 0.00075 | 0.01 | 0 | 0 |  | Vlastní | Indiv | 0 | 0 |  | Specifikace | Běžná |  |  |  | POL3_
379 | M7661401 | Zavírač dveří prvek D13, D22, D23 | kus | 3 |  | 0 | 1830 | 5490 | 0 | 0 | 21 | 0 | 0.00558 | 0.02 | 0 | 0 |  | Vlastní | Indiv | 0 | 0 |  | Specifikace | Běžná |  |  |  | POL3_
380 | 998766102R00 | Přesun hmot pro truhlářské konstrukce, v objektech výšky do 12 m | t | 5.6437 |  | 0 | 0 | 0 | 1651 | 9317.75 | 21 | 0 | 0 | 0 | 0 | 0 |  | RTS 25/ II | RTS 25/ II | 2.421 | 13.66 |  | Přesun hmot | Běžná |  |  |  | POL7_
Díl: | 767 | Konstrukce zámečnické |  |  |  | 0 |  | 427113.38 |  | 1747995.83 |  | 0 |  | 6.13 |  | 0 |  |  |  |  | 543.89 | [6 empty] | DIL
381 | 767587111R00 | Nosný rošt podhledu,vidit.kce,kazeta 600x600mm | m2 | 445.87 |  | 0 | 168.36 | 75066.67 | 372.64 | 166149 | 21 | 0 | 0 | 0 | 0 | 0 |  | RTS 25/ II | RTS 25/ II | 0.52 | 231.85 |  | Práce | Červená |  |  |  | POL1_
|  | 126,61+71,23+172,3+75,73 |  | 445.87 | [23 empty] | VV | 0
382 | 767587211RX1 | Podhled minerální,vidit.kce,kazeta 600x600mm montáž bez dodávky podhledu | m2 | 445.87 |  | 0 | 0 | 0 | 338 | 150704.06 | 21 | 0 | 0 | 0 | 0 | 0 |  | RTS 25/ II | RTS 25/ II | 0.49 | 218.48 |  | Práce | Běžná |  |  |  | POL1_
|  | Odkaz na mn. položky pořadí 381 : 445,87000 |  | 445.87 | [23 empty] | VV | 5
383 | 767649194R00 | Montáž doplňků dveří, madla | kus | 2 |  | 0 | 11.39 | 22.78 | 52.61 | 105.22 | 21 | 0 | 3e-05 | 0 | 0 | 0 |  | RTS 25/ II | RTS 25/ II | 0.08 | 0.16 |  | Práce | Běžná |  |  |  | POL1_
384 | 767951113R00 | Pozinkování ocelových výrobků, hmotnost celková od 50 do 100 kg | kg | 398.866 |  | 0 | 0 | 0 | 39.3 | 15675.43 | 21 | 0 | 0 | 0 | 0 | 0 |  | RTS 25/ II | RTS 25/ II | 0 | 0 |  | Práce | Běžná |  |  |  | POL1_
|  | nosníky výtahové šachty : | [25 empty] | VV | 0
|  | ON8 - 2x UPE140 : 2*14,5*2,9*3 |  | 252.3 | [23 empty] | VV | 0
|  | ON9 - 1x IPE180 : 18,8*2,9 |  | 54.52 | [23 empty] | VV | 0
|  | Koeficient doplňkový materiál: 0,30 |  | 92.046 | [23 empty] | VV | 4
385 | 767951114R00 | Pozinkování ocelových výrobků, hmotnost celková od 100 do 300 kg | kg | 598.2891 |  | 0 | 0 | 0 | 36.4 | 21777.72 | 21 | 0 | 0 | 0 | 0 | 0 |  | RTS 25/ II | RTS 25/ II | 0 | 0 |  | Práce | Běžná |  |  |  | POL1_
|  | markýza nad vstupem - 2 ks : | [25 empty] | VV | 0
|  | jackl 80x80x3 : 2*7,282*31,6 |  | 460.2224 | [23 empty] | VV | 0
|  | Koeficient doplňkový a spojovací materiál: 0,30 |  | 138.0667 | [23 empty] | VV | 4
386 | 767951115R00 | Pozinkování ocelových výrobků, hmotnost celková od 300 do 500 kg | kg | 344.5 |  | 0 | 0 | 0 | 33.9 | 11678.55 | 21 | 0 | 0 | 0 | 0 | 0 |  | RTS 25/ II | RTS 25/ II | 0 | 0 |  | Práce | Běžná |  |  |  | POL1_
|  | konstrukce pro vynesení TČ - výkres č. D.2.3.04 : | [25 empty] | VV | 0
|  | IPE140 : 265,0 |  | 265 | [23 empty] | VV | 0
|  | Koeficient doplňkový materiál: 0,30 |  | 79.5 | [23 empty] | VV | 4
387 | 767995105R00 | Výroba a montáž kovových atypických konstrukcí do 100 kg | kg | 398.866 |  | 0 | 11.46 | 4571 | 59.74 | 23828.25 | 21 | 0 | 5e-05 | 0.02 | 0 | 0 |  | RTS 25/ II | RTS 25/ II | 0.084 | 33.5 |  | Práce | Běžná |  |  |  | POL1_
|  | nosníky výtahové šachty : | [25 empty] | VV | 0
|  | ON8 - 2x UPE140 : 2*14,5*2,9*3 |  | 252.3 | [23 empty] | VV | 0
|  | ON9 - 1x IPE180 : 18,8*2,9 |  | 54.52 | [23 empty] | VV | 0
|  | Koeficient doplňkový materiál: 0,30 |  | 92.046 | [23 empty] | VV | 4
388 | 767995107R00 | Výroba a montáž kovových atypických konstrukcí do 500 kg | kg | 942.7891 |  | 0 | 10.36 | 9767.3 | 35.24 | 33223.89 | 21 | 0 | 5e-05 | 0.05 | 0 | 0 |  | RTS 25/ II | RTS 25/ II | 0.044 | 41.48 |  | Práce | Běžná |  |  |  | POL1_
|  | konstrukce pro vynesení TČ - výkres č. D.2.3.04 : | [25 empty] | VV | 0
|  | IPE140 : 265,0 |  | 265 | [23 empty] | VV | 0
|  | markýza nad vstupem - 2 ks : | [25 empty] | VV | 0
|  | jackl 80x80x3 : 2*7,282*31,6 |  | 460.2224 | [23 empty] | VV | 0
|  | Koeficient doplňkový a spojovací materiál: 0,30 |  | 217.5667 | [23 empty] | VV | 4
389 | R7671101 | Doprava kovových výrobků do zinkovny | kg | 1341.6551 |  | 0 | 0 | 0 | 18 | 24149.79 | 21 | 0 | 0 | 0 | 0 | 0 |  | Vlastní | Indiv | 0 | 0 |  | Práce | Běžná |  |  |  | POL1_
|  | Odkaz na mn. položky pořadí 384 : 398,86600 |  | 398.866 | [23 empty] | VV | 5
|  | Odkaz na mn. položky pořadí 385 : 598,28912 |  | 598.2891 | [23 empty] | VV | 5
|  | Odkaz na mn. položky pořadí 386 : 344,50000 |  | 344.5 | [23 empty] | VV | 5
390 | R7671301 | DOD+MT střešní světlík 9300x1200 mm | kus | 1 |  | 0 | 0 | 0 | 254000 | 254000 | 21 | 0 | 0.5 | 0.5 | 0 | 0 |  | Vlastní | Indiv | 0 | 0 |  | Práce | Běžná |  |  |  | POL1_
391 | R7671302 | DOD+MT podpůrného systému pro VZT na střeše | Soubor | 1 |  | 0 | 0 | 0 | 267200 | 267200 | 21 | 0 | 0.688 | 0.69 | 0 | 0 |  | Vlastní | Indiv | 0 | 0 |  | Práce | Běžná |  |  |  | POL1_
392 | R7671304 | DOD+MT záchytný systém na střeše | Soubor | 1 |  | 0 | 0 | 0 | 62300 | 62300 | 21 | 0 | 0.1 | 0.1 | 0 | 0 |  | Vlastní | Indiv | 0 | 0 |  | Práce | Běžná |  |  |  | POL1_
393 | R7671401 | DOD+MT posuvné dveře automatické prvek D10 | kus | 1 |  | 0 | 0 | 0 | 150000 | 150000 | 21 | 0 | 0.11 | 0.11 | 0 | 0 |  | Vlastní | Indiv | 0 | 0 |  | Práce | Běžná |  |  |  | POL1_
394 | R7671402 | DOD+MT celoskleněné příčky s posuvnými dveřmi prvek D24 | kus | 2 |  | 0 | 0 | 0 | 179500 | 359000 | 21 | 0 | 0.27 | 0.54 | 0 | 0 |  | Vlastní | Indiv | 0 | 0 |  | Práce | Běžná |  |  |  | POL1_
395 | R7671403 | DOD+MT sanitární příčka s dveřmi m.č. 203 | kus | 1 |  | 0 | 0 | 0 | 22300 | 22300 | 21 | 0 | 0.03 | 0.03 | 0 | 0 |  | Vlastní | Indiv | 0 | 0 |  | Práce | Běžná |  |  |  | POL1_
396 | R7671404 | DOD+MT plechové krytiny markýzy vč. lemování, s podkladním roštěm | m2 | 11.328 |  | 0 | 0 | 0 | 1200 | 13593.6 | 21 | 0 | 0.01 | 0.11 | 0 | 0 |  | Vlastní | Indiv | 0 | 0 |  | Práce | Běžná |  |  |  | POL1_
|  | 2*0,8*7,08 |  | 11.328 | [23 empty] | VV | 0
397 | R7671405 | DOD+MT opláštění oc. kce markýzy - desky HPL tl. 10 mm vč. podkladního roštu | m2 | 29.062 |  | 0 | 0 | 0 | 2400 | 69748.8 | 21 | 0 | 0.01 | 0.29 | 0 | 0 |  | Vlastní | Indiv | 0 | 0 |  | Práce | Běžná |  |  |  | POL1_
|  | stěna : 2*(0,85*2+0,25)*3,24 |  | 12.636 | [23 empty] | VV | 0
|  | podhled : 2*(0,85*7,08+0,25*(0,85*2+7,08)) |  | 16.426 | [23 empty] | VV | 0
398 | R7671406 | DOD+MT dveře rozváděčů, vč. rámu, povrch. úpravy a kování | kus | 2 |  | 0 | 0 | 0 | 15000 | 30000 | 21 | 0 | 0.02 | 0.04 | 0 | 0 |  | Vlastní | Indiv | 0 | 0 |  | Práce | Běžná |  |  |  | POL1_
399 | R7671407 | DOD+MT žebříku na střechu, vč. kotvení a povrchové úpravy prvek Z/1 | kus | 1 |  | 0 | 0 | 0 | 60000 | 60000 | 21 | 0 | 0.6 | 0.6 | 0 | 0 |  | Vlastní | Indiv | 0 | 0 |  | Práce | Běžná |  |  |  | POL1_
400 | 55399993.AR | Prvky ocelové nad 10 kg, vyrobené dělením | kg | 1341.6551 |  | 0 | 52.2 | 70034.4 | 0 | 0 | 21 | 0 | 0.001 | 1.34 | 0 | 0 | SPCM | RTS 25/ II | RTS 25/ II | 0 | 0 |  | Specifikace | Běžná |  |  |  | POL3_
|  | nosníky výtahové šachty : | [25 empty] | VV | 0
|  | ON8 - 2x UPE140 : 2*14,5*2,9*3 |  | 252.3 | [23 empty] | VV | 0
|  | ON9 - 1x IPE180 : 18,8*2,9 |  | 54.52 | [23 empty] | VV | 0
|  | konstrukce pro vynesení TČ - výkres č. D.2.3.04 : | [25 empty] | VV | 0
|  | IPE140 : 265,0 |  | 265 | [23 empty] | VV | 0
|  | markýza nad vstupem - 2 ks : | [25 empty] | VV | 0
|  | jackl 80x80x3 : 2*7,282*31,6 |  | 460.2224 | [23 empty] | VV | 0
|  | Koeficient doplňkový a spojovací materiál: 0,30 |  | 309.6127 | [23 empty] | VV | 4
401 | M7671451 | Madlo dveřní, ZTP | kus | 2 |  | 0 | 2190 | 4380 | 0 | 0 | 21 | 0 | 0.0012 | 0 | 0 | 0 |  | Vlastní | Indiv | 0 | 0 |  | Specifikace | Běžná |  |  |  | POL3_
402 | M7675801 | Kazeta minerální podhledová 600x600 mm, laminovaná antimikrobiální (např. Mediguard Acoustic) | m2 | 132.9405 |  | 0 | 770 | 102364.19 | 0 | 0 | 21 | 0 | 0.0045 | 0.6 | 0 | 0 |  | Vlastní | Indiv | 0 | 0 |  | Specifikace | Běžná |  |  |  | POL3_
|  | 126,61 |  | 126.61 | [23 empty] | VV | 0
|  | Koeficient ztratné: 0,05 |  | 6.3305 | [23 empty] | VV | 4
403 | M7675802 | Kazeta minerální podhledová 600x600 mm, omyvatelná, hygienická (např. Hygena Plain) | m2 | 74.7915 |  | 0 | 480 | 35899.92 | 0 | 0 | 21 | 0 | 0.0033 | 0.25 | 0 | 0 |  | Vlastní | Indiv | 0 | 0 |  | Specifikace | Běžná |  |  |  | POL3_
|  | 71,23 |  | 71.23 | [23 empty] | VV | 0
|  | Koeficient ztratné: 0,05 |  | 3.5615 | [23 empty] | VV | 4
404 | M7675803 | Kazeta minerální podhledová 600x600 mm, antimikrobiální, hladce laminovaná, zvuk.pohltivost tř.A (např. Hygena Alpha 24) | m2 | 180.915 |  | 0 | 480 | 86839.2 | 0 | 0 | 21 | 0 | 0.0033 | 0.6 | 0 | 0 |  | Vlastní | Indiv | 0 | 0 |  | Specifikace | Běžná |  |  |  | POL3_
|  | 172,3 |  | 172.3 | [23 empty] | VV | 0
|  | Koeficient ztratné: 0,05 |  | 8.615 | [23 empty] | VV | 4
405 | M7675804 | Kazeta minerální podhledová 600x600 mm, antimikrobiální, hladce laminovaná, zvuk.pohltivost tř.A (např. Hygena Alpha 15) | m2 | 79.5165 |  | 0 | 480 | 38167.92 | 0 | 0 | 21 | 0 | 0.0033 | 0.26 | 0 | 0 |  | Vlastní | Indiv | 0 | 0 |  | Specifikace | Běžná |  |  |  | POL3_
|  | 75,73 |  | 75.73 | [23 empty] | VV | 0
|  | Koeficient ztratné: 0,05 |  | 3.7865 | [23 empty] | VV | 4
406 | 998767102R00 | Přesun hmot pro zámečnické konstrukce, v objektech výšky do 12 m | t | 6.1276 |  | 0 | 0 | 0 | 2050 | 12561.52 | 21 | 0 | 0 | 0 | 0 | 0 |  | RTS 25/ II | RTS 25/ II | 3.006 | 18.42 |  | Přesun hmot | Běžná |  |  |  | POL7_
Díl: | 771 | Podlahy z dlaždic a obklady |  |  |  | 0 |  | 252811.84 |  | 217227.96 |  | 0 |  | 5.3 |  | 0 |  |  |  |  | 304.36 | [6 empty] | DIL
407 | 771101101R00 | Vysávání podlah průmyslovýcm vysavačem pro pokládku dlažby | m2 | 214.83 |  | 0 | 0 | 0 | 10.1 | 2169.78 | 21 | 0 | 0 | 0 | 0 | 0 |  | RTS 25/ II | RTS 25/ II | 0.016 | 3.44 |  | Práce | Běžná |  |  |  | POL1_
|  | Odkaz na mn. položky pořadí 410 : 214,83000 |  | 214.83 | [23 empty] | VV | 5
408 | 771101210R00 | Penetrace podkladu pod dlažby | m2 | 214.83 |  | 0 | 25.97 | 5579.14 | 35.83 | 7697.36 | 21 | 0 | 0.00021 | 0.05 | 0 | 0 |  | RTS 25/ II | RTS 25/ II | 0.05 | 10.74 |  | Práce | Běžná |  |  |  | POL1_
|  | Odkaz na mn. položky pořadí 410 : 214,83000 |  | 214.83 | [23 empty] | VV | 5
409 | 771475014R00 | Montáž soklíků rovných z dlaždic keramických, do tmele, výšky do 100 mm | m | 178.885 |  | 0 | 16.51 | 2953.39 | 169.49 | 30319.22 | 21 | 0 | 0.00032 | 0.06 | 0 | 0 |  | RTS 25/ II | RTS 25/ II | 0.24 | 42.93 |  | Práce | Červená |  |  |  | POL1_
|  | 1.NP: 101, 119 : (2,675+7,02)*2-1,18-1,78-1,2-0,7-0,9*2+0,31*2*2 |  | 13.97 | [23 empty] | VV | 0
|  | 103 : (1,18+2,95)*2-0,7 |  | 7.56 | [23 empty] | VV | 0
|  | 107 : (6,55+1,78)*2-1,2-1,1-0,8*4+0,31*2*4-0,6 |  | 13.04 | [23 empty] | VV | 0
|  | 117 : (2,4+2,3)*2-0,9 |  | 8.5 | [23 empty] | VV | 0
|  | 122a : (1,84+1,8)*2-1,6-1,1 |  | 4.58 | [23 empty] | VV | 0
|  | 123 : (2,1+1,85)*2-1,3+0,25*2-1,1 |  | 6 | [23 empty] | VV | 0
|  | 2.NP: 201 - h. podesta : (2,675+2,43*2)-1,45-0,9 |  | 5.185 | [23 empty] | VV | 0
|  | 212a : (1,975+1,45)*2-(1,43+0,6)-0,8*2 |  | 3.22 | [23 empty] | VV | 0
|  | 214 : (2,97+4,15)*2-1,2*2 |  | 11.84 | [23 empty] | VV | 0
|  | 215 : (3,095+2,01)*2-0,8 |  | 9.41 | [23 empty] | VV | 0
|  | 219 : (3,42+4,15)*2-1,2*2-0,8 |  | 11.94 | [23 empty] | VV | 0
|  | 221 : (25,885+1,78)*2-1,45-0,31*2-1,2*2+0,41*2*2-0,8*13+0,31*2*14 |  | 50.78 | [23 empty] | VV | 0
|  | 222 : (16,95+2,25+0,3*2)*2-1,6-1,2*3+0,41*2-0,15*2-1,0*5-0,8*4+0,31*2*3 |  | 28.58 | [23 empty] | VV | 0
|  | 232a : (1,69+1,8)*2-1,6-1,1 |  | 4.28 | [23 empty] | VV | 0
410 | 771575109R00 | Montáž podlah z dlaždic hladkých keramických, do tmele, 300 x 300 mm | m2 | 214.83 |  | 0 | 170.18 | 36559.77 | 701.82 | 150771.99 | 21 | 0 | 0.00504 | 1.08 | 0 | 0 |  | RTS 25/ II | RTS 25/ II | 0.98 | 210.53 |  | Práce | Červená |  |  |  | POL1_
|  | stávající budova 1.NP : 10,52+2,0+2,07+3,48+11,66+2,67+4,61+5,52+3,94+12,2 |  | 58.67 | [23 empty] | VV | 0
|  | přístavba 1.NP : 3,31+3,89 |  | 7.2 | [23 empty] | VV | 0
|  | stávající budova 2.NP : 16,88+6,43+2,91+2,95+2,84+12,33+6,27+10,81+46,63 |  | 108.05 | [23 empty] | VV | 0
|  | přístavba 2.NP : 37,87+3,04 |  | 40.91 | [23 empty] | VV | 0
411 | 771577843R00 | Podlahový profil dilatační, pro dlažby | m | 25.03 |  | 0 | 217.9 | 5454.04 | 149.1 | 3731.97 | 21 | 0 | 0.00023 | 0.01 | 0 | 0 |  | RTS 25/ II | RTS 25/ II | 0.21 | 5.26 |  | Práce | Běžná |  |  |  | POL1_
|  | 1NP : 2,675*2+1,78*2 |  | 8.91 | [23 empty] | VV | 0
|  | 2NP : 1,78*4+2,25*4 |  | 16.12 | [23 empty] | VV | 0
412 | 771577133R00 | Lišta nerezová přechodová, stejná výška dlaždic | m | 49.5 |  | 0 | 414.51 | 20518.25 | 107.49 | 5320.76 | 21 | 0 | 0.00044 | 0.02 | 0 | 0 |  | RTS 25/ II | RTS 25/ II | 0.15 | 7.43 |  | Práce | Běžná |  |  |  | POL1_
|  | 0,6*9+0,7+0,8*26+0,9*2+0,95+1,0*6+1,1*4+1,2*4+1,45+1,6*2 |  | 49.5 | [23 empty] | VV | 0
413 | 771578011R00 | Spára podlaha - stěna, silikonem | m | 247.625 |  | 0 | 40.44 | 10013.96 | 50.16 | 12420.87 | 21 | 0 | 4e-05 | 0.01 | 0 | 0 |  | RTS 25/ II | RTS 25/ II | 0.07 | 17.33 |  | Práce | Běžná |  |  |  | POL1_
|  | 1.NP: 101, 119 : (2,675+7,02)*2-1,18-1,78-1,2-0,7-0,9*2+0,31*2*2 |  | 13.97 | [23 empty] | VV | 0
|  | 102a, 102b : (1,0*2+1,98+2,065)*2-0,6*2 |  | 10.89 | [23 empty] | VV | 0
|  | 103 : (1,18+2,95)*2-0,7 |  | 7.56 | [23 empty] | VV | 0
|  | 107 : (6,55+1,78)*2-1,2-1,1-0,8*4+0,31*2*4-0,6 |  | 13.04 | [23 empty] | VV | 0
|  | 108 : (0,8+1,8+0,9*2)*2-0,6*3+0,31*2 |  | 7.62 | [23 empty] | VV | 0
|  | 110 : (1,5+3,1+0,9+1,1+1,8)*2-0,6*2-0,7*2 |  | 14.2 | [23 empty] | VV | 0
|  | 117 : (2,4+2,3)*2-0,9 |  | 8.5 | [23 empty] | VV | 0
|  | 118 : (2,25+1,7)*2-0,9 |  | 7 | [23 empty] | VV | 0
|  | 122a : (1,84+1,8)*2-1,6-1,1 |  | 4.58 | [23 empty] | VV | 0
|  | 123 : (2,1+1,85)*2-1,3+0,25*2-1,1 |  | 6 | [23 empty] | VV | 0
|  | 2.NP: 201 : (2,675+2,43*2)-1,45-0,9 |  | 5.185 | [23 empty] | VV | 0
|  | 203 : (3,08+1,99+0,9)*2-0,8*2+0,31*2 |  | 10.96 | [23 empty] | VV | 0
|  | 205 : (1,48*2+1,16+0,8)*2-0,6*3 |  | 8.04 | [23 empty] | VV | 0
|  | 206 : (1,5*2+1,1+0,8)*2-0,6*3 |  | 8 | [23 empty] | VV | 0
|  | 212a : (1,975+1,45)*2-0,8*2 |  | 5.25 | [23 empty] | VV | 0
|  | 214 : (2,97+4,15)*2-1,2*2 |  | 11.84 | [23 empty] | VV | 0
|  | 215 : (3,095+2,01)*2-0,8 |  | 9.41 | [23 empty] | VV | 0
|  | 219 : (3,42+4,15)*2-1,2*2-0,8 |  | 11.94 | [23 empty] | VV | 0
|  | 221 : (25,885+1,78)*2-1,45-0,31*2-1,2*2+0,41*2*2-0,8*13+0,31*2*14 |  | 50.78 | [23 empty] | VV | 0
|  | 222 : (16,95+2,25+0,3*2)*2-1,6-1,2*3+0,41*2-0,15*2-1,0*5-0,8*4+0,31*2*3 |  | 28.58 | [23 empty] | VV | 0
|  | 232a : (1,69+1,8)*2-1,6-1,1 |  | 4.28 | [23 empty] | VV | 0
414 | M7711101 | Dlaždice keramická 300 x 300 mm | m2 | 225.5715 |  | 0 | 570 | 128575.76 | 0 | 0 | 21 | 0 | 0.0168 | 3.79 | 0 | 0 |  | Vlastní | Indiv | 0 | 0 |  | Specifikace | Běžná |  |  |  | POL3_
|  | Odkaz na mn. položky pořadí 410 : 214,83000 |  | 214.83 | [23 empty] | VV | 5
|  | Koeficient ztratné: 0,05 |  | 10.7415 | [23 empty] | VV | 4
415 | M7711102 | Sokl keramický 300 x 80 x 8 mm | kus | 625.4714 |  | 0 | 69 | 43157.53 | 0 | 0 | 21 | 0 | 0.00045 | 0.28 | 0 | 0 |  | Vlastní | Indiv | 0 | 0 |  | Specifikace | Běžná |  |  |  | POL3_
|  | spotřeba 3,33 ks/m : | [25 empty] | VV | 0
|  | Odkaz na mn. položky pořadí 409 : 178,88500*3,33 |  | 595.687 | [23 empty] | VV | 5
|  | Koeficient ztratné: 0,05 |  | 29.7843 | [23 empty] | VV | 4
416 | 998771102R00 | Přesun hmot pro podlahy z dlaždic, v objektech výšky do 12 m | t | 5.2936 |  | 0 | 0 | 0 | 906 | 4796.01 | 21 | 0 | 0 | 0 | 0 | 0 |  | RTS 25/ II | RTS 25/ II | 1.265 | 6.7 |  | Přesun hmot | Běžná |  |  |  | POL7_
Díl: | 776 | Podlahy a stěny povlakové |  |  |  | 0 |  | 1176484.61 |  | 496631.74 |  | 0 |  | 2.56 |  | 1.46 |  |  |  |  | 672.45 | [6 empty] | DIL
417 | 775413040R00 | Montáž podlahové lišty lepením | m | 604.79 |  | 0 | 13.37 | 8086.04 | 109.13 | 66000.73 | 21 | 0 | 5e-05 | 0.03 | 0 | 0 |  | RTS 25/ II | RTS 25/ II | 0.15 | 90.72 |  | Práce | Červená |  |  |  | POL1_
|  | 1.NP:104 : (4,47+4,15+0,2)*2-0,8-1,25+0,11*2 |  | 15.81 | [23 empty] | VV | 0
|  | 105 : (14,69+4,15)*2-1,25-3,57*2+0,41*2*2 |  | 30.93 | [23 empty] | VV | 0
|  | 106 : (17,32+1,78)*2-0,8*5+0,31*2*4-1,45-3,57*2 |  | 28.09 | [23 empty] | VV | 0
|  | 109 : (3,15+2,1+4,15*2)*2-0,8*3-0,7*2 |  | 23.3 | [23 empty] | VV | 0
|  | 111 : (3,39+4,15)*2-0,8*2-0,6*2 |  | 12.28 | [23 empty] | VV | 0
|  | 113, 114, 115, 116 : (2,99+2,5+4,34+6,47+4,15*4)*2-0,8*4 |  | 62.6 | [23 empty] | VV | 0
|  | 120 : (6,65+2,25+0,3)*2-1,5+0,41*2-2,95+0,41*2-1,2+0,15*2-0,8*2 |  | 13.09 | [23 empty] | VV | 0
|  | 121 : (4,55+2,25)*2-0,8+0,31*2-1,5+0,41*2-1,2+0,15*2-0,8*2 |  | 10.24 | [23 empty] | VV | 0
|  | 124,125 : (6,5+4,5+2,5+4,5)*2-1,0-0,8*2 |  | 33.4 | [23 empty] | VV | 0
|  | 126-128 : (9,9+6,9+2,5+4,0+4,5*2)*2-1,2*2-0,8*2 |  | 60.6 | [23 empty] | VV | 0
|  | 2NP:202 : (2,675+4,15)*2-0,8*2 |  | 12.05 | [23 empty] | VV | 0
|  | 204 : (1,81+4,15)*2-0,8 |  | 11.12 | [23 empty] | VV | 0
|  | 207-211 : (2,35+3,74+3,66+4,015+4,485+4,15*5)*2-0,8*5 |  | 74 | [23 empty] | VV | 0
|  | 213 : (3,65+4,15)*2-0,8 |  | 14.8 | [23 empty] | VV | 0
|  | 216 : (3,095+2,025)*2-0,8 |  | 9.44 | [23 empty] | VV | 0
|  | 217, 218 : (5,845+2,86+4,15*2)*2-0,8*5 |  | 30.01 | [23 empty] | VV | 0
|  | 220 : (4,01+4,15+0,20)*2-0,8-3,2+0,41*2 |  | 13.54 | [23 empty] | VV | 0
|  | 222 : (16,95+2,25+0,3*2)*2+(-1,2+0,41*2)*2+(-0,8+0,3*2)*3-0,8-1,0*5-1,2-1,6 |  | 29.64 | [23 empty] | VV | 0
|  | 223 : (4,5+6,9)*2-3,2+0,41*2-0,8 |  | 19.62 | [23 empty] | VV | 0
|  | 224-228 : (3,05+4,5)*2*5-1,0*5 |  | 70.5 | [23 empty] | VV | 0
|  | 229-231 : (6,175+4,5+2,55)*2-1,2 |  | 25.25 | [23 empty] | VV | 0
|  | 232a : (1,69+1,8)*2-1,6-1,1+0,10*2 |  | 4.48 | [23 empty] | VV | 0
418 | 776101101R00 | Vysávání podlahy průmyslovým vysavačem pod povlakové podlahy | m2 | 665.63 |  | 0 | 0 | 0 | 10.1 | 6722.86 | 21 | 0 | 0 | 0 | 0 | 0 |  | RTS 25/ II | RTS 25/ II | 0.016 | 10.65 |  | Práce | Běžná |  |  |  | POL1_
|  | Odkaz na mn. položky pořadí 421 : 233,72000 |  | 233.72 | [23 empty] | VV | 5
|  | Odkaz na mn. položky pořadí 422 : 431,91000 |  | 431.91 | [23 empty] | VV | 5
419 | 776401800R00 | Demontáž soklíků nebo lišt, pryžových nebo z PVC | m | 373.35 |  | 0 | 0 | 0 | 19.8 | 7392.33 | 21 | 0 | 0 | 0 | 8e-05 | 0.03 |  | RTS 25/ II | RTS 25/ II | 0.04 | 14.93 |  | Práce | Běžná |  |  |  | POL1_
|  | čísla místností podle stávajícího stavu : | [25 empty] | VV | 0
|  | 104 : (4,47+4,15+0,2)*2-1,25-0,8 |  | 15.59 | [23 empty] | VV | 0
|  | 105 : (14,69+4,15)*2-3,57*2+0,41*2*2-1,25 |  | 30.93 | [23 empty] | VV | 0
|  | 106, 107 : (17,32+6,55+1,78*2)*2-3,57*2-1,45*2-1,1-0,8*10+0,31*2*8 |  | 40.68 | [23 empty] | VV | 0
|  | -1,04+0,41*2-1,2+0,25*2 |  | -0.92 | [23 empty] | VV | 0
|  | 111 : (4,505+4,15)*2-0,8+0,31*2 |  | 17.13 | [23 empty] | VV | 0
|  | 113, 114, 115, 116, 117, 118 : (2,99+2,5+2,26+1,97+3,53+5,38+4,15*6)*2 |  | 87.06 | [23 empty] | VV | 0
|  | -0,8*7-1,04 |  | -6.64 | [23 empty] | VV | 0
|  | 203 : (2,675+4,44)*2-0,8*2 |  | 12.63 | [23 empty] | VV | 0
|  | 207-211 : (4,27+3,74+3,66+4,015+4,485+4,15*5)*2-0,8*7 |  | 76.24 | [23 empty] | VV | 0
|  | 214-220 : (3,65+2,97+3,095*2+2,67+2,165+3,42+4,01+0,2+4,15*7)*2-0,8*10 |  | 100.65 | [23 empty] | VV | 0
420 | 776511820R00 | Odstranění PVC a koberců lepených s podložkou | m2 | 407.43 |  | 0 | 0 | 0 | 144.5 | 58873.64 | 21 | 0 | 0 | 0 | 0.0035 | 1.43 |  | RTS 25/ II | RTS 25/ II | 0.255 | 103.89 |  | Práce | Červená |  |  |  | POL1_
|  | 1NP : 17,09+63,89+30,83+11,66 |  | 123.47 | [23 empty] | VV | 0
|  | 19,4+4,24+12,41+10,38+9,38+8,18+14,65+22,33 |  | 100.97 | [23 empty] | VV | 0
|  | 2NP : 11,88+17,72+15,52+15,19+16,66+18,61 |  | 95.58 | [23 empty] | VV | 0
|  | 12,33+12,84+12,84+11,08+8,98+13,55+15,79 |  | 87.41 | [23 empty] | VV | 0
421 | 776521100R00 | Lepení povlakové podlahy z pásů PVC na lepidlo | m2 | 233.72 |  | 0 | 111.39 | 26034.07 | 272.61 | 63714.41 | 21 | 0 | 0.00038 | 0.09 | 0 | 0 |  | RTS 25/ II | RTS 25/ II | 0.38 | 88.81 |  | Práce | Červená |  |  |  | POL1_
|  | stávající budova 1.NP : 17,95+14,13+12,41+10,38+18,01 |  | 72.88 | [23 empty] | VV | 0
|  | přístavba 1.NP : 11,25+18,0 |  | 29.25 | [23 empty] | VV | 0
|  | stávající budova 2.NP : 11,88+7,51+9,75+15,52+15,19+16,68+18,81+24,38+11,87 |  | 131.59 | [23 empty] | VV | 0
422 | 776521230R00 | Lepení povlakové podlahy z dílců PVC, vodivých | m2 | 431.91 |  | 0 | 150 | 64786.5 | 488 | 210772.08 | 21 | 0 | 0.00042 | 0.18 | 0 | 0 |  | RTS 25/ II | RTS 25/ II | 0.68 | 293.7 |  | Práce | Červená |  |  |  | POL1_
|  | stávající budova 1.NP : 17,09+63,89+30,83+26,85 |  | 138.66 | [23 empty] | VV | 0
|  | přístavba 1.NP : 16,84+11,39+24,96+11,25+67,95 |  | 132.39 | [23 empty] | VV | 0
|  | stávající budova 2.NP : 15,15+6,27+15,79 |  | 37.21 | [23 empty] | VV | 0
|  | přístavba 2.NP : 28,08+13,59+13,7+13,73+13,7+13,59+7,69+7,68+11,89 |  | 123.65 | [23 empty] | VV | 0
423 | 776981124R00 | Lišta nerezová podlahová krycí, povlakové podlahy | m | 33.99 |  | 0 | 558.07 | 18968.8 | 108.93 | 3702.53 | 21 | 0 | 0.00074 | 0.03 | 0 | 0 |  | RTS 25/ II | RTS 25/ II | 0.152 | 5.17 |  | Práce | Běžná |  |  |  | POL1_
|  | 0,7*2+0,8*14+1,0*4+1,2+1,5*2+2,85+3,2+3,57*2 |  | 33.99 | [23 empty] | VV | 0
424 | 776994111RT1 | Svařování spojů povlakových pásů nebo čtverců z vinylu (PVC) na podlahách včetně svařovací šňůry | m | 768.278 |  | 0 | 16.11 | 12376.96 | 56.09 | 43092.71 | 21 | 0 | 4e-05 | 0.03 | 0 | 0 |  | RTS 25/ II | RTS 25/ II | 0.08 | 61.46 |  | Práce | Běžná |  |  |  | POL1_
|  | pásy potřeba: 0,7 m/m2 : | [25 empty] | VV | 0
|  | Odkaz na mn. položky pořadí 421 : 233,72000*0,7 |  | 163.604 | [23 empty] | VV | 5
|  | čtverce potřeba 1,4 m/m2 : | [25 empty] | VV | 0
|  | Odkaz na mn. položky pořadí 422 : 431,91000*1,4 |  | 604.674 | [23 empty] | VV | 5
425 | R7761101 | DOD+MT vnitřní čistící zóna | m2 | 6 |  | 0 | 0 | 0 | 5740 | 34440 | 21 | 0 | 0.01 | 0.06 | 0 | 0 |  | Vlastní | Indiv | 0.05 | 0.3 |  | Práce | Běžná |  |  |  | POL1_
|  | 2,0*1,5*2 |  | 6 | [23 empty] | VV | 0
426 | M7761101 | Podlahovina vinylová PVC | m2 | 245.406 |  | 0 | 840 | 206141.04 | 0 | 0 | 21 | 0 | 0.00275 | 0.67 | 0 | 0 |  | Vlastní | Indiv | 0 | 0 |  | Specifikace | Běžná |  |  |  | POL3_
|  | Odkaz na mn. položky pořadí 421 : 233,72000 |  | 233.72 | [23 empty] | VV | 5
|  | Koeficient ztratné: 0,05 |  | 11.686 | [23 empty] | VV | 4
427 | M7761102 | Podlahovina vinylová čtverce 610x610 mm, elektrostaticky vodivá | m2 | 453.5055 |  | 0 | 1650 | 748284.08 | 0 | 0 | 21 | 0 | 0.0028 | 1.27 | 0 | 0 |  | Vlastní | Indiv | 0 | 0 |  | Specifikace | Běžná |  |  |  | POL3_
|  | Odkaz na mn. položky pořadí 422 : 431,91000 |  | 431.91 | [23 empty] | VV | 5
|  | Koeficient ztratné: 0,05 |  | 21.5955 | [23 empty] | VV | 4
428 | M7761111 | Lišta soklová s jádrem, pružné napojení na stěnu a podlahu, v. 60 mm | m | 665.269 |  | 0 | 138 | 91807.12 | 0 | 0 | 21 | 0 | 0.0003 | 0.2 | 0 | 0 |  | Vlastní | Indiv | 0 | 0 |  | Specifikace | Běžná |  |  |  | POL3_
|  | Odkaz na mn. položky pořadí 417 : 604,79000 |  | 604.79 | [23 empty] | VV | 5
|  | Koeficient ztratné: 0,10 |  | 60.479 | [23 empty] | VV | 4
429 | 998776102R00 | Přesun hmot pro podlahy povlakové, v objektech výšky do 12 m | t | 2.5606 |  | 0 | 0 | 0 | 750 | 1920.45 | 21 | 0 | 0 | 0 | 0 | 0 |  | RTS 25/ II | RTS 25/ II | 1.102 | 2.82 |  | Přesun hmot | Běžná |  |  |  | POL7_
Díl: | 781 | Obklady keramické |  |  |  | 0 |  | 140854.91 |  | 126842.16 |  | 0 |  | 2.13 |  | 0 |  |  |  |  | 176.66 | [6 empty] | DIL
430 | 781101210R00 | Penetrace podkladu pod obklady | m2 | 122.642 |  | 0 | 25.97 | 3185.01 | 35.83 | 4394.26 | 21 | 0 | 0.00021 | 0.03 | 0 | 0 |  | RTS 25/ II | RTS 25/ II | 0.05 | 6.13 |  | Práce | Běžná |  |  |  | POL1_
|  | Odkaz na mn. položky pořadí 431 : 122,64200 |  | 122.642 | [23 empty] | VV | 5
431 | 781415015R00 | Montáž obkladů stěn obkládačkami porovinovými, do tmele, 200 x 200 nebo 300 x 150 mm | m2 | 122.642 |  | 0 | 118.29 | 14507.32 | 811.71 | 99549.74 | 21 | 0 | 0.00487 | 0.6 | 0 | 0 |  | RTS 25/ II | RTS 25/ II | 1.13 | 138.59 |  | Práce | Červená |  |  |  | POL1_
|  | doplnění první řady obkladů nad podlahou po výměně podlah. krytiny : | [25 empty] | VV | 0
|  | stávající budova : | [25 empty] | VV | 0
|  | 104 : 0,20*1,6 |  | 0.32 | [23 empty] | VV | 0
|  | 108 : 0,20*((0,8+1,8+0,9*2)*2-0,6*3+0,31*2) |  | 1.524 | [23 empty] | VV | 0
|  | 110 : 0,20*((1,5+3,1+0,9+1,1+1,8)*2-0,6*2-0,7*2) |  | 2.84 | [23 empty] | VV | 0
|  | 113 : 0,20*(1,0+0,6) |  | 0.32 | [23 empty] | VV | 0
|  | 203 : 0,20*((3,08+1,09)*2-0,8*2+0,31*2) |  | 1.472 | [23 empty] | VV | 0
|  | 205 : 0,20*(1,48+1,16*2+0,8*2-0,6) |  | 0.96 | [23 empty] | VV | 0
|  | 206 : 0,20*((1,5*2+1,1+0,8)*2-0,6*3) |  | 1.6 | [23 empty] | VV | 0
|  | 208, 209, 210, 211, 212a : 4*0,20*(1,6+0,6)*2+0,20*(1,43+0,6) |  | 3.926 | [23 empty] | VV | 0
|  | 220 : 0,20*1,6 |  | 0.32 | [23 empty] | VV | 0
|  | nové obklady : | [25 empty] | VV | 0
|  | stávající budova : | [25 empty] | VV | 0
|  | 102a, 102b : 2,0*(1,0*2+1,98+2,065)*2 |  | 24.18 | [23 empty] | VV | 0
|  | -0,6*2,0*2-1,2*(2,0-0,9)*2+0,25*(1,2+1,1*2)*2 |  | -3.34 | [23 empty] | VV | 0
|  | 114 : 1,6*(0,6+1,0) |  | 2.56 | [23 empty] | VV | 0
|  | 115 : 1,6*2,2+1,6*(0,6+1,0) |  | 6.08 | [23 empty] | VV | 0
|  | 116 : 1,6*1,8 |  | 2.88 | [23 empty] | VV | 0
|  | 117 : 1,6*(0,6+0,8) |  | 2.24 | [23 empty] | VV | 0
|  | 118 : 2,0*(2,25+1,7)*2 |  | 15.8 | [23 empty] | VV | 0
|  | -0,9*2,0 |  | -1.8 | [23 empty] | VV | 0
|  | 203 : 2,0*(3,08+0,9*4) |  | 13.36 | [23 empty] | VV | 0
|  | 205 : 2,0*(1,48*3-0,6*2) |  | 6.48 | [23 empty] | VV | 0
|  | 207 : 1,6*(0,6+1,0) |  | 2.56 | [23 empty] | VV | 0
|  | 213 : 1,6*1,0 |  | 1.6 | [23 empty] | VV | 0
|  | 217 : 1,6*(4,15+0,6*2) |  | 8.56 | [23 empty] | VV | 0
|  | přístavba : | [25 empty] | VV | 0
|  | 124 : 1,6*(0,3+1,4) |  | 2.72 | [23 empty] | VV | 0
|  | 127 : 1,6*(1,0+0,6) |  | 2.56 | [23 empty] | VV | 0
|  | 128 : 1,6*1,8+1,6*(1,0+0,6) |  | 5.44 | [23 empty] | VV | 0
|  | 223, 224, 225, 226 227, 228, 229, 230 : 9*1,6*1,0 |  | 14.4 | [23 empty] | VV | 0
|  | 231 : 1,6*1,925 |  | 3.08 | [23 empty] | VV | 0
432 | 781419707R00 | Příplatek za spárovací vodotěsnou hmotu - podélně, obklad stěn pórovinovými obkládačkami | m | 77.39 |  | 0 | 11.5 | 889.99 | 0 | 0 | 21 | 0 | 3e-05 | 0 | 0 | 0 |  | RTS 25/ II | RTS 25/ II | 0 | 0 |  | Práce | Běžná |  |  |  | POL1_
|  | 102a, 102b : 2,0*2*2+(1,2+1,1*2)*2 |  | 14.8 | [23 empty] | VV | 0
|  | 108 : 2,0*2 |  | 4 | [23 empty] | VV | 0
|  | 110 : 2,0*2*2 |  | 8 | [23 empty] | VV | 0
|  | 118 : 2,0*2 |  | 4 | [23 empty] | VV | 0
|  | 203 : 2,0*2*2+(0,575+0,5*2)*2 |  | 11.15 | [23 empty] | VV | 0
|  | 205 : 2,0*2*3 |  | 12 | [23 empty] | VV | 0
|  | 206 : 2,0*2*3 |  | 12 | [23 empty] | VV | 0
|  | 212a : 2,0*2*2+(1,2+1,12*2) |  | 11.44 | [23 empty] | VV | 0
433 | 781419711R00 | Příplatek za plochu do 10 m2 jedntlivě, obklad stěn pórovinovými obkládačkami | m2 | 122.642 |  | 0 | 0 | 0 | 71.7 | 8793.43 | 21 | 0 | 0 | 0 | 0 | 0 |  | RTS 25/ II | RTS 25/ II | 0.1 | 12.26 |  | Práce | Běžná |  |  |  | POL1_
|  | Odkaz na mn. položky pořadí 431 : 122,64200 |  | 122.642 | [23 empty] | VV | 5
434 | 781497131R00 | Lišta nerezová ukončovacích k obkladům | m | 129.185 |  | 0 | 434.01 | 56067.58 | 85.99 | 11108.62 | 21 | 0 | 0.00042 | 0.05 | 0 | 0 |  | RTS 25/ II | RTS 25/ II | 0.12 | 15.5 |  | Práce | Běžná |  |  |  | POL1_
|  | 102a, 102b : (1,0*2+1,98+2,065)*2-0,6*2-1,2*2+0,25*2*2 |  | 9.49 | [23 empty] | VV | 0
|  | 114 : 1,6*2+(0,6+1,0) |  | 4.8 | [23 empty] | VV | 0
|  | 115 : (1,6*2+2,2)+(1,6*2+(0,6+1,0)) |  | 10.2 | [23 empty] | VV | 0
|  | 116 : 1,6*2+1,8 |  | 5 | [23 empty] | VV | 0
|  | 117 : 1,6*2+(0,6+0,8) |  | 4.6 | [23 empty] | VV | 0
|  | 118 : (2,25+1,7)*2-0,9 |  | 7 | [23 empty] | VV | 0
|  | 124 : 1,6*2+(0,3+1,4) |  | 4.9 | [23 empty] | VV | 0
|  | 127 : 1,6*2+(0,6+1,0) |  | 4.8 | [23 empty] | VV | 0
|  | 128 : (1,6*2+1,8)+(1,6*2+(0,6+1,0)) |  | 9.8 | [23 empty] | VV | 0
|  | 203 : 3,08+0,9*4 |  | 6.68 | [23 empty] | VV | 0
|  | 205 : 1,48*3-0,6*3 |  | 2.64 | [23 empty] | VV | 0
|  | 207 : 1,6*2+(0,6+1,0) |  | 4.8 | [23 empty] | VV | 0
|  | 213 : 1,6*2+1,0 |  | 4.2 | [23 empty] | VV | 0
|  | 217 : 1,6*2+4,15 |  | 7.35 | [23 empty] | VV | 0
|  | 223, 224, 225, 226 227, 228, 229, 230 : 9*(1,6*2+1,0) |  | 37.8 | [23 empty] | VV | 0
|  | 231 : 1,6*2+1,925 |  | 5.125 | [23 empty] | VV | 0
435 | 781497132R00 | Lišta nerezová rohová k obkladům | m | 12.4 |  | 0 | 562.01 | 6968.92 | 85.99 | 1066.28 | 21 | 0 | 0.00066 | 0.01 | 0 | 0 |  | RTS 25/ II | RTS 25/ II | 0.12 | 1.49 |  | Práce | Běžná |  |  |  | POL1_
|  | 102a, 102b : (1,2+1,1*2)*2 |  | 6.8 | [23 empty] | VV | 0
|  | 127 : 1,6 |  | 1.6 | [23 empty] | VV | 0
|  | 203 : 2,0*2 |  | 4 | [23 empty] | VV | 0
436 | 597813622R | Obkládačka keramická 200 x 200, barevná matná | m2 | 128.7741 |  | 0 | 460 | 59236.09 | 0 | 0 | 21 | 0 | 0.0112 | 1.44 | 0 | 0 | SPCM | RTS 25/ II | Indiv | 0 | 0 |  | Specifikace | Běžná |  |  |  | POL3_
|  | Odkaz na mn. položky pořadí 431 : 122,64200 |  | 122.642 | [23 empty] | VV | 5
|  | Koeficient ztratné: 0,05 |  | 6.1321 | [23 empty] | VV | 4
437 | 998781102R00 | Přesun hmot pro obklady keramické, v objektech výšky do 12 m | t | 2.1301 |  | 0 | 0 | 0 | 906 | 1929.83 | 21 | 0 | 0 | 0 | 0 | 0 |  | RTS 25/ II | RTS 25/ II | 1.265 | 2.69 |  | Přesun hmot | Běžná |  |  |  | POL7_
Díl: | 783 | Nátěry |  |  |  | 0 |  | 6389.1 |  | 51086.03 |  | 0 |  | 0.03 |  | 0 |  |  |  |  | 84.39 | [6 empty] | DIL
438 | 783222100R00 | Nátěr syntetický kovových konstrukcí dvojnásobný | m2 | 61.9529 |  | 0 | 40.31 | 2497.32 | 193.69 | 11999.66 | 21 | 0 | 0.00024 | 0.01 | 0 | 0 |  | RTS 25/ II | RTS 25/ II | 0.287 | 17.78 |  | Práce | Červená |  |  |  | POL1_
|  | ocelové zárubně nové : (0,100+0,050*2)*((0,6+2,02*2)*3+(0,8+2,02*2)+(1,0+2,02*2)+(1,6+2,02*2)*2) |  | 7.016 | [23 empty] | VV | 0
|  | (0,125+0,050*2)*((0,8+2,02*2)*3+(1,45+2,02*2)) |  | 4.5023 | [23 empty] | VV | 0
|  | (0,150+0,050*2)*((0,8+2,02*2)*5+(0,8+2,8*2)*6+(0,9+2,02*2)*2+(1,0+2,02*2)*7) |  | 26.94 | [23 empty] | VV | 0
|  | nosníky výtahové šachty : | [25 empty] | VV | 0
|  | 2x UPE140 : (2*0,065+0,140)*2*2,9*3*1,30 |  | 6.1074 | [23 empty] | VV | 0
|  | 1x IPE180 : 0,698*2,9*1,30 |  | 2.6315 | [23 empty] | VV | 0
|  | konstrukce pro vynesení TČ - výkres č. D.2.3.04 : | [25 empty] | VV | 0
|  | IPE140 : 0,551*20,6*1,30 |  | 14.7558 | [23 empty] | VV | 0
439 | 783226100R00 | Nátěr syntetický kovových konstrukcí základní | m2 | 61.9529 |  | 0 | 12.45 | 771.31 | 88.55 | 5485.93 | 21 | 0 | 8e-05 | 0 | 0 | 0 |  | RTS 25/ II | RTS 25/ II | 0.156 | 9.66 |  | Práce | Běžná |  |  |  | POL1_
|  | Odkaz na mn. položky pořadí 438 : 61,95289 |  | 61.9529 | [23 empty] | VV | 5
440 | 783224900R00 | Údržba, nátěr syntetický kov. konstr.1x + 1x email | m2 | 39.23 |  | 0 | 41.29 | 1619.81 | 207.21 | 8128.85 | 21 | 0 | 0.00025 | 0.01 | 0 | 0 |  | RTS 25/ II | RTS 25/ II | 0.306 | 12 |  | Práce | Běžná |  |  |  | POL1_
|  | ocelové zárubně stávající : (0,150+0,050*2)*((0,6+2,02*2)*6+(0,7+2,02*2)*2+(0,8+2,2*2)*23) |  | 39.23 | [23 empty] | VV | 0
441 | 783801812R00 | Odstranění nátěrů z omítek stěn, oškrabáním | m2 | 661.0847 |  | 0 | 2.27 | 1500.66 | 38.53 | 25471.59 | 21 | 0 | 1e-05 | 0.01 | 0 | 0 |  | RTS 25/ II | RTS 25/ II | 0.068 | 44.95 |  | Práce | Běžná |  |  |  | POL1_
|  | číslování místností podle stávajícího stavu : | [25 empty] | VV | 0
|  | 101 : 1,6*(4,89+2,91+0,8)*2 |  | 27.52 | [23 empty] | VV | 0
|  | -1,18*1,6-1,2*1,6+0,20*1,6*2-0,8*1,6*2-0,7*1,6 |  | -6.848 | [23 empty] | VV | 0
|  | 104 : 2,96*(4,47+4,15+0,2)*2 |  | 52.2144 | [23 empty] | VV | 0
|  | -1,6*1,0 |  | -1.6 | [23 empty] | VV | 0
|  | -1,17*1,8+0,10*(1,17+1,8*2)-0,8*2,0-1,25*2,185+0,11*(1,25+2,185*2) |  | -5.3421 | [23 empty] | VV | 0
|  | -1,5*1,77+0,25*(1,5+1,77*2) |  | -1.395 | [23 empty] | VV | 0
|  | 105 : 2,96*(14,69+4,15)*2 |  | 111.5328 | [23 empty] | VV | 0
|  | -1,6*(1,23+1,6) |  | -4.528 | [23 empty] | VV | 0
|  | -1,25*2,185-3,57*2,65*2+0,41*(3,57+2,65*2)*2 |  | -14.3788 | [23 empty] | VV | 0
|  | -1,5*1,77*5+0,25*(1,5+1,77*2)*2 |  | -10.755 | [23 empty] | VV | 0
|  | 106 : 2,96*(17,32+1,78)*2 |  | 113.072 | [23 empty] | VV | 0
|  | -3,57*2,65*2-1,45*2,0-0,8*2,0*6+0,31*(1,0+2,1*2)*4 |  | -24.973 | [23 empty] | VV | 0
|  | -1,04*2,12+0,41*(1,04+2,12*2) |  | -0.04 | [23 empty] | VV | 0
|  | 107 : 1,6*(6,55+1,78)*2 |  | 26.656 | [23 empty] | VV | 0
|  | -1,45*1,6-1,1*1,6-0,8*1,6*3+0,31*1,6*2*2-0,6*1,6-1,2*1,6+0,25*1,6*2 |  | -8.016 | [23 empty] | VV | 0
|  | 111 : 2,96*(4,505+4,15)*2 |  | 51.2376 | [23 empty] | VV | 0
|  | -1,6*(1,6+0,3) |  | -3.04 | [23 empty] | VV | 0
|  | -0,8*2,0-1,2*1,77*3+0,25*(1,2+1,77*2)*3 |  | -4.417 | [23 empty] | VV | 0
|  | 115 : 2,0*(2,26+4,15)*2 |  | 25.64 | [23 empty] | VV | 0
|  | -1,6*2,0 |  | -3.2 | [23 empty] | VV | 0
|  | -0,8*2,0-1,2*(2,0-0,88)+0,25*1,12*2 |  | -2.384 | [23 empty] | VV | 0
|  | 118 : 2,96*(5,38+4,15)*2 |  | 56.4176 | [23 empty] | VV | 0
|  | -1,6*(1,0+1,6) |  | -4.16 | [23 empty] | VV | 0
|  | -1,04*2,12-1,2*1,77*2+0,25*(1,2+1,77*2)*2 |  | -4.0828 | [23 empty] | VV | 0
|  | 201 : 1,6*(2,675+2,43*2+2,7+1,8+2,675+1,8+2,7*2) |  | 35.056 | [23 empty] | VV | 0
|  | -1,45*1,6-0,8*1,6-1,17*(1,6-0,9)+0,25*0,7*2-1,71*1,6+0,25*1,6*2 |  | -6.005 | [23 empty] | VV | 0
|  | 203 : 1,6*(2,675+4,44)*2 |  | 22.768 | [23 empty] | VV | 0
|  | -0,8*1,6*2-1,17*(1,6-0,9)*2+0,25*1,7*2*2 |  | -2.498 | [23 empty] | VV | 0
|  | 213 : 2,98*(3,65+4,15)*2+0,25*(1,0+2,1*2) |  | 47.788 | [23 empty] | VV | 0
|  | -1,6*(0,6*2+4,15) |  | -8.56 | [23 empty] | VV | 0
|  | -0,8*2,0-1,5*1,77+0,25*(1,5+1,77*2) |  | -2.995 | [23 empty] | VV | 0
|  | 214, 215, 216, 217, 218 : 1,6*(2,97+3,095*2+2,67+2,165+4,15*5)*2 |  | 111.184 | [23 empty] | VV | 0
|  | -4*1,6*(1,6+0,6) |  | -14.08 | [23 empty] | VV | 0
|  | 5*(-0,8*2,0-1,5*(1,6-0,88)+0,25*0,72*2) |  | -11.6 | [23 empty] | VV | 0
|  | 219 : 2,0*(3,42+4,15)*2 |  | 30.28 | [23 empty] | VV | 0
|  | -1,6*1,0*2 |  | -3.2 | [23 empty] | VV | 0
|  | -0,8*2,0-1,5*(2,0-0,88)+0,25*1,12*2 |  | -2.72 | [23 empty] | VV | 0
|  | 220 : 2,0*(4,01+4,15+0,20)*2 |  | 33.44 | [23 empty] | VV | 0
|  | -1,6*1,0 |  | -1.6 | [23 empty] | VV | 0
|  | -0,8*2,0*2-1,5*(2,0-0,88)+0,25*1,12*2 |  | -4.32 | [23 empty] | VV | 0
|  | 221 : 1,6*(25,885+1,78)*2 |  | 88.528 | [23 empty] | VV | 0
|  | -1,45*1,6-0,8*1,6*15-0,6*1,6*2+0,31*1,6*17-1,2*(1,6-0,88)+0,25*0,72*2 |  | -15.512 | [23 empty] | VV | 0
Díl: | 784 | Malby |  |  |  | 0 |  | 129336.86 |  | 312791.62 |  | 0 |  | 0.98 |  | 1.09 |  |  |  |  | 431.89 | [6 empty] | DIL
442 | 784402801R00 | Odstranění malby oškrábáním v místnosti H do 3,8 m | m2 | 1216.294 |  | 0 | 0.11 | 133.79 | 53.39 | 64937.94 | 21 | 0 | 0 | 0 | 0.0009 | 1.09 |  | RTS 25/ II | RTS 25/ II | 0.08 | 97.3 |  | Práce | Běžná |  |  |  | POL1_
|  | stropy : | [25 empty] | VV | 0
|  | 1.NP : 12,65+9,72+3,46+17,09+11,66+17,95+19,4+12,41+10,38+9,38 |  | 124.1 | [23 empty] | VV | 0
|  | 8,18+14,65 |  | 22.83 | [23 empty] | VV | 0
|  | 2.NP : 16,88+11,88+17,72+15,52+15,19+16,66+18,61+2,84+15,15+12,33 |  | 142.78 | [23 empty] | VV | 0
|  | 12,84*2+11,08+8,98+13,55+15,79+46,64 |  | 121.72 | [23 empty] | VV | 0
|  | stěny - číslování místností podle stávajícího stavu : | [25 empty] | VV | 0
|  | 101 : (2,96-1,6)*((4,89+2,91+0,8)*2-2,675+0,8) |  | 20.842 | [23 empty] | VV | 0
|  | 102 : 2,96*(2,675+4,21+3,21) |  | 29.8812 | [23 empty] | VV | 0
|  | 103 : 2,96*1,18+2,96/2*2,7*2+1,48*(1,18*2+2,675+1,495) |  | 21.1492 | [23 empty] | VV | 0
|  | 107 : (2,96-1,6)*(6,55+1,78)*2 |  | 22.6576 | [23 empty] | VV | 0
|  | 113, 114 : 2,96*(2,99+2,5+4,15*2)*2 |  | 81.6368 | [23 empty] | VV | 0
|  | 115 : (2,96-2,0)*(2,26*2+4,15) |  | 8.3232 | [23 empty] | VV | 0
|  | 116, 117 : 2,96*(1,97+3,53+4,15)*2 |  | 57.128 | [23 empty] | VV | 0
|  | 201 : (2,98-1,6)*(2,675+2,43*2) |  | 10.3983 | [23 empty] | VV | 0
|  | ((2,98+4,46)/2-1,6)*2,7+(4,46-1,6)*(1,8*2+2,675) |  | 23.6705 | [23 empty] | VV | 0
|  | ((4,46+6,275)/2-1,6)*2,7+(3,3-1,6)/2*2,7 |  | 12.4672 | [23 empty] | VV | 0
|  | 203 : (2,98-1,6)*(2,675+4,44)*2 |  | 19.6374 | [23 empty] | VV | 0
|  | 204 : (2,98-2,0)*(3,08+1,99)*2 |  | 9.9372 | [23 empty] | VV | 0
|  | 205, 206 : (2,98-2,0)*(1,48+1,5+1,16+0,8)*4 |  | 19.3648 | [23 empty] | VV | 0
|  | 207, 208, 209, 210, 211 : 2,98*(4,27+3,74+3,66+4,015+4,485+4,15*5)*2 |  | 243.8832 | [23 empty] | VV | 0
|  | 212a : 2,98*(1,975+1,45)*2 |  | 20.413 | [23 empty] | VV | 0
|  | 214, 215, 216, 217, 218 : (2,98-1,6)*(2,97+3,095*2+2,67+2,165+4,15*5)*2 |  | 95.8962 | [23 empty] | VV | 0
|  | 219 : (2,98-2,0)*(3,42+4,15)*2 |  | 14.8372 | [23 empty] | VV | 0
|  | 220 : (2,98-2,0)*(4,01+4,15+0,20)*2 |  | 16.3856 | [23 empty] | VV | 0
|  | 221 : (2,98-1,6)*(25,885+1,78)*2 |  | 76.3554 | [23 empty] | VV | 0
443 | 784161101R00 | Penetrace podkladu nátěrem grund 1x | m2 | 2573.7661 |  | 0 | 8.23 | 21182.1 | 23.27 | 59891.54 | 21 | 0 | 0.00015 | 0.39 | 0 | 0 |  | RTS 25/ II | RTS 25/ II | 0.03 | 77.21 |  | Práce | Běžná |  |  |  | POL1_
|  | Odkaz na mn. položky pořadí 444 : 2573,76615 |  | 2573.7661 | [23 empty] | VV | 5
444 | 784165432R00 | Malba tekutých malířských směsí, bílá, bez penet.,2x otěruvzdorná, omyvatelná | m2 | 2573.7661 |  | 0 | 41.97 | 108020.97 | 73.03 | 187962.14 | 21 | 0 | 0.00023 | 0.59 | 0 | 0 |  | RTS 25/ II | RTS 25/ II | 0.1 | 257.38 |  | Práce | Červená |  |  |  | POL1_
|  | podhledy : | [25 empty] | VV | 0
|  | omítka : 3,48+14,16 |  | 17.64 | [23 empty] | VV | 0
|  | SDK : 9,37+21,0 |  | 30.37 | [23 empty] | VV | 0
|  | stěny : | [25 empty] | VV | 0
|  | stávající budova: 101, 119 : 2,7*((2,675+7,02+1,805+1,78)*2-1,18) |  | 68.526 | [23 empty] | VV | 0
|  | 102a, 102b : (2,7-2,0)*(1,0*2+2,13+2,215) |  | 4.4415 | [23 empty] | VV | 0
|  | 103 : 2,96*1,18+2,96/2*2,7*2+1,48*(1,18*2+2,675+1,495) |  | 21.1492 | [23 empty] | VV | 0
|  | 104 : 2,65*(4,47+4,15+0,2)*2 |  | 46.746 | [23 empty] | VV | 0
|  | 105 : 2,85*(14,69+4,15)*2 |  | 107.388 | [23 empty] | VV | 0
|  | -3,57*2,65*2+41*2 |  | 63.079 | [23 empty] | VV | 0
|  | 106 : 2,5*(17,32+1,78)*2 |  | 95.5 | [23 empty] | VV | 0
|  | -3,57*2,65*2+4,0*2 |  | -10.921 | [23 empty] | VV | 0
|  | 107 : 2,6*(6,55+1,78)*2 |  | 43.316 | [23 empty] | VV | 0
|  | -3,06*2,205+4,0 |  | -2.7473 | [23 empty] | VV | 0
|  | 108 : (2,6-2,0)*(0,8+1,8+0,9*2)*2 |  | 5.28 | [23 empty] | VV | 0
|  | 109 : 2,6*(3,15+2,1+4,15*2)*2 |  | 70.46 | [23 empty] | VV | 0
|  | 110 : (2,6-2,0)*(1,5+3,1+0,9+1,1+1,8)*2 |  | 10.08 | [23 empty] | VV | 0
|  | 111 : 2,7*(3,39*2+4,15-1,09) |  | 26.568 | [23 empty] | VV | 0
|  | 113, 114 : 2,85*(2,99+2,5+4,15*2)*2 |  | 78.603 | [23 empty] | VV | 0
|  | 115 : 2,85*(4,34+4,15)*2 |  | 48.393 | [23 empty] | VV | 0
|  | 116 : 2,85*(6,47*2+4,15) |  | 48.7065 | [23 empty] | VV | 0
|  | 117 : (2,7-2,0)*(2,4+2,3) |  | 3.29 | [23 empty] | VV | 0
|  | 118 : (2,7-2,0)*(2,4+1,75) |  | 2.905 | [23 empty] | VV | 0
|  | 201 : 2,85*(2,675+2,43*2) |  | 21.4748 | [23 empty] | VV | 0
|  | (2,85+4,33)/2*2,7+4,33*(1,8*2+2,675) |  | 36.8638 | [23 empty] | VV | 0
|  | (4,33+6,145)/2*2,7+3,3/2*2,7 |  | 18.5963 | [23 empty] | VV | 0
|  | -1,7*4,24+4,0 |  | -3.208 | [23 empty] | VV | 0
|  | 202 : 2,85*(2,675+4,44)*2 |  | 40.5555 | [23 empty] | VV | 0
|  | 203 : (2,7-2,0)*(3,08+1,99)*2 |  | 7.098 | [23 empty] | VV | 0
|  | 204 : 2,85*(1,81*2+4,15) |  | 22.1445 | [23 empty] | VV | 0
|  | 205, 206 : (2,7-2,0)*(1,48+1,5+1,16+0,8)*4 |  | 13.832 | [23 empty] | VV | 0
|  | 207 : 2,85*(2,35*2+4,15) |  | 25.2225 | [23 empty] | VV | 0
|  | 208, 209, 210, 211 : 2,85*(3,74+3,66+4,015+4,485+4,15*4)*2 |  | 185.25 | [23 empty] | VV | 0
|  | 212a : 2,85*(1,975+1,45)*2 |  | 19.5225 | [23 empty] | VV | 0
|  | 213 : 2,65*(3,65+4,15)*2 |  | 41.34 | [23 empty] | VV | 0
|  | 214 : 2,65*(2,97+4,15)*2 |  | 37.736 | [23 empty] | VV | 0
|  | 215, 216 : 2,65*(3,095+2,025*2)*2 |  | 37.8685 | [23 empty] | VV | 0
|  | 217 : 2,85*(5,845+4,15)*2 |  | 56.9715 | [23 empty] | VV | 0
|  | 218 : 2,65*(2,86*2+4,15) |  | 26.1555 | [23 empty] | VV | 0
|  | 219 : 2,65*(2,76+4,15)*2 |  | 36.623 | [23 empty] | VV | 0
|  | 220 : 2,65*(4,01+4,15+0,20)*2 |  | 44.308 | [23 empty] | VV | 0
|  | -3,2*2,65+4 |  | -4.48 | [23 empty] | VV | 0
|  | 221 : 2,7*(25,885+1,78)*2 |  | 149.391 | [23 empty] | VV | 0
|  | přístavba: výtahová šachta : 6,3*(2,56+2,25)*2 |  | 60.606 | [23 empty] | VV | 0
|  | 120 : 2,65*(6,65+2,25+0,3)*2-2,85*2,65+4,0 |  | 45.2075 | [23 empty] | VV | 0
|  | 121 : 2,65*(4,4+2,25)*2 |  | 35.245 | [23 empty] | VV | 0
|  | 122a : 2,65*(2,04+1,8)*2 |  | 20.352 | [23 empty] | VV | 0
|  | 123 : 2,65*(2,1+1,85)*2 |  | 20.935 | [23 empty] | VV | 0
|  | 124 : 2,815*(6,5+4,5+0,3)*2 |  | 63.619 | [23 empty] | VV | 0
|  | 125 : 2,63*(2,5+4,5)*2 |  | 36.82 | [23 empty] | VV | 0
|  | 126 : 3,145*(9,9+1,0)*2 |  | 68.561 | [23 empty] | VV | 0
|  | 2,85*(9,9+3,85*2)+(2,85-2,65)*9,9 |  | 52.14 | [23 empty] | VV | 0
|  | 2,65*(2,05+0,3*2)*2 |  | 14.045 | [23 empty] | VV | 0
|  | 127, 128 : 2,85*(2,5+4,0+4,5*2)*2 |  | 88.35 | [23 empty] | VV | 0
|  | 222 : 2,65*(16,95+2,25+0,3*2)*2 |  | 104.94 | [23 empty] | VV | 0
|  | 1,0*(9,3+1,2)*2 |  | 21 | [23 empty] | VV | 0
|  | 223 : 2,85*(3,675+6,9)*2-3,2*2,65+4,0 |  | 55.7975 | [23 empty] | VV | 0
|  | 2,65*(4,5-3,675)*2 |  | 4.3725 | [23 empty] | VV | 0
|  | 224, 225, 226, 227, 228 : 5*2,85*(3,05+4,5)*2 |  | 215.175 | [23 empty] | VV | 0
|  | 229, 230 : 2,85*(3,01+3,015+2,575*4)+(2,85-2,65)*(3,01+3,015) |  | 47.7313 | [23 empty] | VV | 0
|  | 231 : 2,65*(6,175+1,975*2) |  | 26.8313 | [23 empty] | VV | 0
Díl: | 787 | Zasklívání |  |  |  | 0 |  | 0 |  | 330000 |  | 0 |  | 0 |  | 0 |  |  |  |  | 0.53 | [6 empty] | DIL
445 | R7871101 | DOD+MT prosklená podlaha 9300 x 700 mm, kompletní | kus | 1 |  | 0 | 0 | 0 | 330000 | 330000 | 21 | 0 | 0 | 0 | 0 | 0 |  | Vlastní | Indiv | 0.53 | 0.53 |  | Práce | Běžná |  |  |  | POL1_
Díl: | M33 | Montáže dopravních zařízení a vah-výtahy |  |  |  | 0 |  | 0 |  | 1090000 |  | 0 |  | 0 |  | 0 |  |  |  |  | 0 | [6 empty] | DIL
446 | R3301101 | DOD+MT výtahu, vč. doplňkových konstrukcí | kus | 1 |  | 0 | 0 | 0 | 1090000 | 1090000 | 21 | 0 | 0 | 0 | 0 | 0 |  | Vlastní | Indiv | 0 | 0 |  | Práce | Běžná |  |  |  | POL1_
Díl: | D96 | Přesuny suti a vybouraných hmot |  |  |  | 0 |  | 0 |  | 356744.24 |  | 0 |  | 0 |  | 0 |  |  |  |  | 387.88 | [6 empty] | DIL
447 | 979011111R00 | Svislá doprava suti a vybour. hmot za 2.NP a 1.PP | t | 69.8874 |  | 0 | 0 | 0 | 532 | 37180.08 | 21 | 0 | 0 | 0 | 0 | 0 |  | RTS 25/ II | RTS 25/ II | 0.93 | 65 |  | Přesun suti | Běžná |  |  |  | POL8_
448 | 979081111R00 | Odvoz suti a vybour. hmot na skládku do 1 km | t | 139.7748 |  | 0 | 0 | 0 | 336.5 | 47034.2 | 21 | 0 | 0 | 0 | 0 | 0 |  | RTS 25/ II | RTS 25/ II | 0.49 | 68.49 |  | Přesun suti | Běžná |  |  |  | POL8_
449 | 979081121R00 | Příplatek k odvozu za každý další 1 km | t | 1257.9727 |  | 0 | 0 | 0 | 28.2 | 35474.83 | 21 | 0 | 0 | 0 | 0 | 0 |  | RTS 25/ II | RTS 25/ II | 0 | 0 |  | Přesun suti | Běžná |  |  |  | POL8_
|  | dalších 9 km | [25 empty] | POP
450 | 979082111R00 | Vnitrostaveništní doprava suti do 10 m | t | 139.7748 |  | 0 | 0 | 0 | 490 | 68489.63 | 21 | 0 | 0 | 0 | 0 | 0 |  | RTS 25/ II | RTS 25/ II | 0.94 | 131.39 |  | Přesun suti | Běžná |  |  |  | POL8_
451 | 979082121R00 | Příplatek k vnitrost. dopravě suti za dalších 5 m | t | 1118.198 |  | 0 | 0 | 0 | 54.7 | 61165.43 | 21 | 0 | 0 | 0 | 0 | 0 |  | RTS 25/ II | RTS 25/ II | 0.11 | 123 |  | Přesun suti | Běžná |  |  |  | POL8_
|  | dalších 40 m | [25 empty] | POP
452 | 979990110R00 | Poplatek za uložení suti - sádrokartonové desky, skupina odpadu 170802 | t | 1.8171 |  | 0 | 0 | 0 | 6245 | 11347.6 | 21 | 0 | 0 | 0 | 0 | 0 |  | RTS 25/ II | RTS 25/ II | 0 | 0 |  | Přesun suti | Běžná |  |  |  | POL8_
453 | 979990121R00 | Poplatek za uložení suti - asfaltové pásy, skupina odpadu 170302 | t | 0.27955 |  | 0 | 0 | 0 | 6245 | 1745.79 | 21 | 0 | 0 | 0 | 0 | 0 |  | RTS 25/ II | RTS 25/ II | 0 | 0 |  | Přesun suti | Běžná |  |  |  | POL8_
454 | 979990142R00 | Poplatek za uložení suti - minerální vata s perlinkou, skupina odpadu 170604 | t | 6.5694 |  | 0 | 0 | 0 | 6245 | 41025.97 | 21 | 0 | 0 | 0 | 0 | 0 |  | RTS 25/ II | RTS 25/ II | 0 | 0 |  | Přesun suti | Běžná |  |  |  | POL8_
455 | 979990144R00 | Poplatek za uložení suti - minerální vata, skupina odpadu 170604 | t | 0.83865 |  | 0 | 0 | 0 | 6245 | 5237.37 | 21 | 0 | 0 | 0 | 0 | 0 |  | RTS 25/ II | RTS 25/ II | 0 | 0 |  | Přesun suti | Běžná |  |  |  | POL8_
456 | 979990162R00 | Poplatek za uložení suti - dřevo+sklo, skupina odpadu 170904 | t | 1.8171 |  | 0 | 0 | 0 | 3040 | 5523.89 | 21 | 0 | 0 | 0 | 0 | 0 |  | RTS 25/ II | RTS 25/ II | 0 | 0 |  | Přesun suti | Běžná |  |  |  | POL8_
457 | 979990163R00 | Poplatek za uložení suti - plast + sklo, skupina odpadu 170904 | t | 1.6773 |  | 0 | 0 | 0 | 3040 | 5098.99 | 21 | 0 | 0 | 0 | 0 | 0 |  | RTS 25/ II | RTS 25/ II | 0 | 0 |  | Přesun suti | Běžná |  |  |  | POL8_
458 | 979990181R00 | Poplatek za uložení suti - PVC podlahová krytina, skupina odpadu 200307 | t | 1.3978 |  | 0 | 0 | 0 | 6245 | 8728.95 | 21 | 0 | 0 | 0 | 0 | 0 |  | RTS 25/ II | RTS 25/ II | 0 | 0 |  | Přesun suti | Běžná |  |  |  | POL8_
459 | 979999981R00 | Poplatek za recyklaci betonu kusovost do 1600 cm2, čistý (skup.170101) | t | 26.2777 |  | 0 | 0 | 0 | 88.7 | 2330.83 | 21 | 0 | 0 | 0 | 0 | 0 |  | RTS 25/ II | RTS 25/ II | 0 | 0 |  | Přesun suti | Běžná |  |  |  | POL8_
460 | 979999983R00 | Poplatek za recyklaci cihel kusovost do 1600 cm2 (skup.170102) | t | 99.1003 |  | 0 | 0 | 0 | 266 | 26360.68 | 21 | 0 | 0 | 0 | 0 | 0 |  | RTS 25/ II | RTS 25/ II | 0 | 0 |  | Přesun suti | Běžná |  |  |  | POL8_
[26 empty] | 12 | 21 | DPH
| Celkem |  |  |  |  | 0 | [19 empty] | 0 | 0 | SUM
END
Note on S6: Jedná se o informaci, zda se jedná o položku, která je do rozpočtu zadána z cenové soustavy RTS, nebo vlastní.
Note on T6: Jedná se o název CÚ, která je zadána u položky rozpočtu

## D11-ZpevPlochy_rek
#RTSROZP# | Položkový rozpočet stavby
| Stavba: |  | 2025/32 | Přístavba centrálních laboratoří, Nemocnice Strakonice
| Objekt: |  | 02 | Venkovní objekty
7285 | Rozpočet: |  | 203 | Zpevněné plochy
| Objednatel: | [5 empty] | IČO:
DIČ:
| Projektant: | [5 empty] | IČO:
DIČ:
| Zhotovitel: | [5 empty] | IČO:
DIČ:
| Vypracoval: |  | Ing. Aleš Novotný
| Rozpis ceny | [6 empty] | Celkem
HSV | HSV | [6 empty] | 0
PSV | PSV | [6 empty] | 0
MON | MON | [6 empty] | 0
VN | Vedlejší náklady | [6 empty] | 0
ON | Ostatní náklady | [6 empty] | 0
| Celkem | [6 empty] | 0
Rekapitulace daní
0 | Základ pro sníženou DPH |  |  | 12 | % | 0 |  |  | CZK
0 | Snížená DPH |  |  | 12 | % | 0 |  |  | CZK
0 | Základ pro základní DPH |  |  | 21 | % | 0 |  |  | CZK
0 | Základní DPH |  |  | 21 | % | 0 |  |  | CZK
0 | Zaokrouhlení |  |  |  |  | 0 |  |  | CZK
| Cena celkem bez DPH |  |  |  |  | 0 |  |  | CZK
0 | Cena celkem s DPH |  |  |  |  | 0 |  |  | CZK
|  | v |  |  | dne
|  |  | Za zhotovitele |  |  |  | Za objednatele
Rekapitulace dílčích částí
#CASTI>> | Číslo | Název |  |  | Základ pro sníženou DPH | Základ pro základní DPH | DPH celkem | Cena celkem | %
1 | Stavba |  |  |  | 0 | 0 | 0 | 0
2 | 02 | Venkovní objekty |  |  | 0 | 0 | 0 | 0
3 | 203 | Zpevněné plochy |  |  | 0 | 0 | 0 | 0
| Celkem za stavbu |  |  |  | 0 | 0 | 0 | 0 | 0
Rekapitulace dílů
| Číslo | Název |  |  | Typ dílu |  |  | Celkem | %
| 1 | Zemní práce |  |  | HSV |  |  | 0
| 2 | Základy a zvláštní zakládání |  |  | HSV |  |  | 0
| 3 | Svislé a kompletní konstrukce |  |  | HSV |  |  | 0
| 38 | Kompletní konstrukce |  |  | HSV |  |  | 0
| 43 | Schodiště |  |  | HSV |  |  | 0
| 5 | Komunikace |  |  | HSV |  |  | 0
| 62 | Úpravy povrchů vnější |  |  | HSV |  |  | 0
| 8 | Trubní vedení |  |  | HSV |  |  | 0
| 91 | Doplňující práce na komunikaci |  |  | HSV |  |  | 0
| 96 | Bourání konstrukcí |  |  | HSV |  |  | 0
| 99 | Staveništní přesun hmot |  |  | HSV |  |  | 0
| 767 | Konstrukce zámečnické |  |  | PSV |  |  | 0
| M21 | Elektromontáže |  |  | MON |  |  | 0
| D96 | Přesuny suti a vybouraných hmot |  |  | PSU |  |  | 0
| Cena celkem | [6 empty] | 0 | 0
Note on D11: Název
Note on I11: IČO
Note on D12: Ulice
Note on I12: DIČ
Note on D13: PSČ
Note on E13: Místo

## D11-ZpevPlochy_pol
Položkový rozpočet | [27 empty] | #TypZaznamu#
S: | 2025/32 | Přístavba centrálních laboratoří, Nemocnice Strakonice | [25 empty] | STA
O: | 02 | Venkovní objekty | [22 empty] | STA |  |  | OBJ
R: | 203 | Zpevněné plochy | [25 empty] | ROZ
P.č. | Číslo položky | Název položky | MJ | Množství | Cena / MJ | Celkem | Dodávka | Dodávka celk. | Montáž | Montáž celk. | DPH | Cena s DPH | Hmotnost / MJ | Hmotnost celk.(t) | Dem. hmotnost / MJ | Dem. hmotnost celk.(t) | Ceník | Cen. soustava / platnost | Cenová úroveň | Nhod / MJ | Nhod celk. | Dodavatel | Typ položky | Stav položky
Díl: | 1 | Zemní práce |  |  |  | 0 |  | 7407.14 |  | 478147.62 |  | 0 |  | 0.45 |  | 34.67 |  |  |  |  | 394.92 | [6 empty] | DIL
1 | 112101102R00 | Kácení stromů listnatých o průměru kmene 30-50 cm | kus | 2 |  | 0 | 0 | 0 | 666 | 1332 | 21 | 0 | 0 | 0 | 0 | 0 |  | RTS 25/ II | RTS 25/ II | 0.88 | 1.76 |  | Práce | Běžná |  |  |  | POL1_
2 | 112201102R00 | Odstranění pařezů pod úrovní, o průměru 30 - 50 cm | kus | 2 |  | 0 | 2.27 | 4.54 | 1032.73 | 2065.46 | 21 | 0 | 5e-05 | 0 | 0 | 0 |  | RTS 25/ II | RTS 25/ II | 1.655 | 3.31 |  | Práce | Běžná |  |  |  | POL1_
3 | 113106231R00 | Rozebrání dlažeb ze zámkové dlažby v kamenivu | m2 | 24 |  | 0 | 0 | 0 | 80.4 | 1929.6 | 21 | 0 | 0 | 0 | 0.225 | 5.4 |  | RTS 25/ II | RTS 25/ II | 0.14 | 3.36 |  | Práce | Běžná |  |  |  | POL1_
|  | chodníky při severní fasádě : 1,5*16,0 |  | 24 | [23 empty] | VV | 0
4 | 113107530R00 | Odstranění podkladu pl. 50 m2,kam.drcené tl.30 cm | m2 | 24 |  | 0 | 0 | 0 | 812 | 19488 | 21 | 0 | 0 | 0 | 0.66 | 15.84 |  | RTS 25/ II | RTS 25/ II | 1.05 | 25.2 |  | Práce | Běžná |  |  |  | POL1_
|  | chodníky při severní fasádě : 1,5*16,0 |  | 24 | [23 empty] | VV | 0
5 | 113109315R00 | Odstranění podkladu pl.50 m2, bet.prostý tl.15 cm | m2 | 17.76 |  | 0 | 0 | 0 | 971 | 17244.96 | 21 | 0 | 0 | 0 | 0.36 | 6.39 |  | RTS 25/ II | RTS 25/ II | 1.227 | 21.79 |  | Práce | Běžná |  |  |  | POL1_
|  | rušený okap. chodníček z beton. dlaždic : 0,6*29,6 |  | 17.76 | [23 empty] | VV | 0
6 | 113201111R00 | Vytrhání obrubníků chodníkových a parkových | m | 32 |  | 0 | 0 | 0 | 154 | 4928 | 21 | 0 | 0 | 0 | 0.22 | 7.04 |  | RTS 25/ II | RTS 25/ II | 0.14 | 4.48 |  | Práce | Běžná |  |  |  | POL1_
|  | rušené chodníky při severní fasádě : 32 |  | 32 | [23 empty] | VV | 0
7 | 121101101R00 | Sejmutí ornice s přemístěním do 50 m | m3 | 94 |  | 0 | 0 | 0 | 103.5 | 9729 | 21 | 0 | 0 | 0 | 0 | 0 |  | RTS 25/ II | RTS 25/ II | 0.097 | 9.12 |  | Práce | Běžná |  |  |  | POL1_
|  | 0,20*470,0 |  | 94 | [23 empty] | VV | 0
8 | 122301102R00 | Odkopávky nezapažené v hor. 4 do 1000 m3 | m3 | 186 |  | 0 | 0 | 0 | 280.5 | 52173 | 21 | 0 | 0 | 0 | 0 | 0 |  | RTS 25/ II | RTS 25/ II | 0.294 | 54.68 |  | Práce | Běžná |  |  |  | POL1_
|  | 0,5*372,0 |  | 186 | [23 empty] | VV | 0
9 | 132201212R00 | Hloubení rýh š.do 200 cm hor.3 do 1000m3,STROJNĚ | m3 | 139.8117 |  | 0 | 0 | 0 | 220.5 | 30828.49 | 21 | 0 | 0 | 0 | 0 | 0 |  | RTS 25/ II | RTS 25/ II | 0.156 | 21.81 |  | Práce | Běžná |  |  |  | POL1_
|  | nefunkční vodovod - obnažení : 0,8*1,5*32,0 |  | 38.4 | [23 empty] | VV | 0
|  | nefunkční kolektor - obnažení : (2,0*2,0-1,2*1,0)*32,0 |  | 89.6 | [23 empty] | VV | 0
|  | Mezisoučet |  | 128 | [23 empty] | VV | 1
|  | venkovní schodiště : 1,1*1,95*2,15 |  | 4.6117 | [23 empty] | VV | 0
|  | opěrka u schodiště : 1,8*0,8*5,0 |  | 7.2 | [23 empty] | VV | 0
|  | Mezisoučet |  | 11.8117 | [23 empty] | VV | 1
10 | 162301101R00 | Vodorovné přemístění výkopku z hor.1-4 do 500 m | m3 | 408.25 |  | 0 | 0 | 0 | 119.5 | 48785.88 | 21 | 0 | 0 | 0 | 0 | 0 |  | RTS 25/ II | RTS 25/ II | 0.01 | 4.08 |  | Práce | Běžná |  |  |  | POL1_
|  | na staveništní skládku : | [25 empty] | VV | 0
|  | sejmutá ornice : 94,0 |  | 94 | [23 empty] | VV | 0
|  | výkopek : 186,0+11,81 |  | 197.81 | [23 empty] | VV | 0
|  | ze staveništní skládky : | [25 empty] | VV | 0
|  | pro zásyp nefunkčního kolektoru : 166,4-128,0 |  | 38.4 | [23 empty] | VV | 0
|  | zásypy a násypy : 48,04 |  | 48.04 | [23 empty] | VV | 0
|  | ornice k rozprostření : 0,30*100,0 |  | 30 | [23 empty] | VV | 0
11 | 162701105R00 | Vodorovné přemístění výkopku z hor.1-4 do 10000 m | m3 | 111.37 |  | 0 | 0 | 0 | 321.5 | 35805.46 | 21 | 0 | 0 | 0 | 0 | 0 |  | RTS 25/ II | RTS 25/ II | 0.01 | 1.11 |  | Práce | Červená |  |  |  | POL1_
|  | přebytečný výkopek : 197,81-38,4-48,04 |  | 111.37 | [23 empty] | VV | 0
12 | 167101101R00 | Nakládání výkopku z hor. 1 ÷ 4 v množství do 100 m3 | m3 | 116.44 |  | 0 | 0 | 0 | 381.5 | 44421.86 | 21 | 0 | 0 | 0 | 0 | 0 |  | RTS 25/ II | RTS 25/ II | 0.652 | 75.92 |  | Práce | Běžná |  |  |  | POL1_
|  | pro zásyp nefunkčního kolektoru : 166,4-128,0 |  | 38.4 | [23 empty] | VV | 0
|  | zásypy a násypy : 48,04 |  | 48.04 | [23 empty] | VV | 0
|  | ornice k rozprostření : 30,0 |  | 30 | [23 empty] | VV | 0
13 | 174101101R00 | Zásyp jam, rýh, šachet se zhutněním | m3 | 214.443 |  | 0 | 0 | 0 | 171 | 36669.75 | 21 | 0 | 0 | 0 | 0 | 0 |  | RTS 25/ II | RTS 25/ II | 0.2 | 42.89 |  | Práce | Běžná |  |  |  | POL1_
|  | nefunkční vodovod - zásyp : 0,8*1,5*32,0 |  | 38.4 | [23 empty] | VV | 0
|  | nefunkční kolektor - zásyp : 2,0*2,0*32,0 |  | 128 | [23 empty] | VV | 0
|  | Mezisoučet |  | 166.4 | [23 empty] | VV | 1
|  | zásypy a násypy : | [25 empty] | VV | 0
|  | terénní úpravy : 70,0*1,2/2 |  | 42 | [23 empty] | VV | 0
|  | zásyp základů venkovního schodiště : 1,1*(1,95*2,15-1,75*1,75) |  | 1.243 | [23 empty] | VV | 0
|  | zásyp základů opěrky u schodiště : 0,8*(1,8-0,6)*5,0 |  | 4.8 | [23 empty] | VV | 0
|  | Mezisoučet |  | 48.043 | [23 empty] | VV | 1
14 | 180403111R00 | Založení trávníku parterového výsevem v rovině | m2 | 100 |  | 0 | 2.44 | 244 | 49.66 | 4966 | 21 | 0 | 0 | 0 | 0 | 0 |  | RTS 25/ II | RTS 25/ II | 0.092 | 9.2 |  | Práce | Běžná |  |  |  | POL1_
|  | zatravněná plocha : 100,0 |  | 100 | [23 empty] | VV | 0
15 | 181101102R00 | Úprava pláně v zářezech v hor. 1-4, se zhutněním | m2 | 178.0925 |  | 0 | 0 | 0 | 18.2 | 3241.28 | 21 | 0 | 0 | 0 | 0 | 0 |  | RTS 25/ II | RTS 25/ II | 0.018 | 3.21 |  | Práce | Běžná |  |  |  | POL1_
|  | sklad plynů při jižní fasádě : (2,45+0,40*2)*(0,8+0,4) |  | 3.9 | [23 empty] | VV | 0
|  | podklad venkovního schodiště : 1,95*2,15 |  | 4.1925 | [23 empty] | VV | 0
|  | zpevněné plochy : 16+154 |  | 170 | [23 empty] | VV | 0
16 | 181301105R00 | Rozprostření ornice, rovina, tl. 25-30 cm,do 500m2 | m2 | 100 |  | 0 | 0 | 0 | 225.5 | 22550 | 21 | 0 | 0 | 0 | 0 | 0 |  | RTS 25/ II | RTS 25/ II | 0.416 | 41.6 |  | Práce | Běžná |  |  |  | POL1_
|  | zatravněné plochy : 100,0 |  | 100 | [23 empty] | VV | 0
17 | 182001111R00 | Plošná úprava terénu, nerovnosti do 10 cm v rovině | m2 | 100 |  | 0 | 0 | 0 | 51 | 5100 | 21 | 0 | 0 | 0 | 0 | 0 |  | RTS 25/ II | RTS 25/ II | 0.09 | 9 |  | Práce | Běžná |  |  |  | POL1_
|  | úprava pod ornici : 100,0 |  | 100 | [23 empty] | VV | 0
18 | 184807111R00 | Ochrana stromu bedněním - zřízení | m2 | 48 |  | 0 | 125.66 | 6031.68 | 648.34 | 31120.32 | 21 | 0 | 0.0094 | 0.45 | 0 | 0 |  | RTS 25/ II | RTS 25/ II | 0.864 | 41.47 |  | Práce | Červená |  |  |  | POL1_
|  | stromy v prostoru stavby : 2*2,0*3,0*4 |  | 48 | [23 empty] | VV | 0
19 | 184807112R00 | Ochrana stromu bedněním - odstranění | m2 | 48 |  | 0 | 0 | 0 | 244.5 | 11736 | 21 | 0 | 0 | 0 | 0 | 0 |  | RTS 25/ II | RTS 25/ II | 0.371 | 17.81 |  | Práce | Běžná |  |  |  | POL1_
|  | Odkaz na mn. položky pořadí 18 : 48,00000 |  | 48 | [23 empty] | VV | 5
20 | 185804312R00 | Zalití rostlin vodou plochy nad 20 m2 | m3 | 12 |  | 0 | 60.91 | 730.92 | 147.09 | 1765.08 | 21 | 0 | 0 | 0 | 0 | 0 |  | RTS 25/ II | RTS 25/ II | 0.26 | 3.12 |  | Práce | Červená |  |  |  | POL1_
|  | trávník: 2 týdny obden = 8 x 15 litrů/m2 = 120 l/m2 : | [25 empty] | VV | 0
|  | Odkaz na mn. položky pořadí 14 : 100,00000*0,12 |  | 12 | [23 empty] | VV | 5
21 | 199000002R00 | Poplatek za odběr horniny tř. 1- 4 k rekultivaci, č. dle katal. odpadů 17 05 04 | m3 | 111.37 |  | 0 | 0 | 0 | 604 | 67267.48 | 21 | 0 | 0 | 0 | 0 | 0 |  | RTS 25/ II | RTS 25/ II | 0 | 0 |  | Práce | Běžná |  |  |  | POL1_
|  | Odkaz na mn. položky pořadí 11 : 111,37000 |  | 111.37 | [23 empty] | VV | 5
22 | R1843101 | Ochrana kořenového systému stromů | m2 | 50 |  | 0 | 0 | 0 | 300 | 15000 | 21 | 0 | 0 | 0 | 0 | 0 |  | Vlastní | Indiv | 0 | 0 |  | Práce | Běžná |  |  |  | POL1_
|  | stromy v prostoru stavby : 50 |  | 50 | [23 empty] | VV | 0
23 | R1903101 | Štěpkování s odvozem a likvidací štěpky - listnatý strom kmen 30 - 50 cm | kus | 2 |  | 0 | 0 | 0 | 5000 | 10000 | 21 | 0 | 0 | 0 | 0 | 0 |  | Vlastní | Indiv | 0 | 0 |  | Práce | Běžná |  |  |  | POL1_
24 | 00572465R | Směs travní | kg | 3 |  | 0 | 132 | 396 | 0 | 0 | 21 | 0 | 0.001 | 0 | 0 | 0 | SPCM | RTS 25/ II | RTS 25/ II | 0 | 0 |  | Specifikace | Běžná |  |  |  | POL3_
|  | spotřeba 0,03 kg/m2 : | [25 empty] | VV | 0
|  | Odkaz na mn. položky pořadí 16 : 100,00000*0,03 |  | 3 | [23 empty] | VV | 5
Díl: | 2 | Základy a zvláštní zakládání |  |  |  | 0 |  | 25779.96 |  | 14308.41 |  | 0 |  | 11.9 |  | 0 |  |  |  |  | 21.73 | [6 empty] | DIL
25 | 271531113R00 | Polštář základu z kameniva hr. drceného 16-32 mm | m3 | 2.4278 |  | 0 | 1409.89 | 3422.86 | 725.11 | 1760.39 | 21 | 0 | 2.16 | 5.24 | 0 | 0 |  | RTS 25/ II | RTS 25/ II | 1.09 | 2.65 |  | Práce | Běžná |  |  |  | POL1_
|  | sklad plynů při jižní fasádě : 0,30*(2,45+0,40*2)*(0,8+0,4) |  | 1.17 | [23 empty] | VV | 0
|  | podklad venkovního schodiště : 0,30*1,95*2,15 |  | 1.2577 | [23 empty] | VV | 0
26 | 274321611R00 | Železobeton základových pasů C 30/37 | m3 | 2.4 |  | 0 | 4273.84 | 10257.22 | 401.16 | 962.78 | 21 | 0 | 2.525 | 6.06 | 0 | 0 |  | RTS 25/ II | RTS 25/ II | 0.48 | 1.15 |  | Práce | Červená |  |  |  | POL1_
|  | opěrka u schodiště : 0,6*0,8*5,0 |  | 2.4 | [23 empty] | VV | 0
27 | 274351215R00 | Bednění stěn základových pasů - zřízení | m2 | 8.96 |  | 0 | 240.8 | 2157.57 | 625.2 | 5601.79 | 21 | 0 | 0.03915 | 0.35 | 0 | 0 |  | RTS 25/ II | RTS 25/ II | 1.05 | 9.41 |  | Práce | Červená |  |  |  | POL1_
|  | opěrka u schodiště : 0,8*(0,6+5,0)*2 |  | 8.96 | [23 empty] | VV | 0
28 | 274351216R00 | Bednění stěn základových pasů - odstranění | m2 | 8.96 |  | 0 | 0 | 0 | 188.5 | 1688.96 | 21 | 0 | 0 | 0 | 0 | 0 |  | RTS 25/ II | RTS 25/ II | 0.32 | 2.87 |  | Práce | Běžná |  |  |  | POL1_
|  | Odkaz na mn. položky pořadí 27 : 8,96000 |  | 8.96 | [23 empty] | VV | 5
29 | 274361821R00 | Výztuž základových pasů z betonářské oceli B500B (10 505) | t | 0.24 |  | 0 | 41426.29 | 9942.31 | 17893.71 | 4294.49 | 21 | 0 | 1.0249 | 0.25 | 0 | 0 |  | RTS 25/ II | RTS 25/ II | 23.531 | 5.65 |  | Práce | Běžná |  |  |  | POL1_
|  | vyztužení: 100 kg/m3 betonu : | [25 empty] | VV | 0
|  | Odkaz na mn. položky pořadí 26 : 2,40000*0,1 |  | 0.24 | [23 empty] | VV | 5
Díl: | 3 | Svislé a kompletní konstrukce |  |  |  | 0 |  | 15515.5 |  | 12972.93 |  | 0 |  | 3.76 |  | 0 |  |  |  |  | 15.53 | [6 empty] | DIL
30 | 311321826R00 | Železobeton nadzákladových zdí pohledový C 30/37 | m3 | 1.35 |  | 0 | 4882.09 | 6590.82 | 867.91 | 1171.68 | 21 | 0 | 2.3279 | 3.14 | 0 | 0 |  | RTS 25/ II | RTS 25/ II | 1.21 | 1.63 |  | Práce | Červená |  |  |  | POL1_
|  | opěrka u schodiště : 0,3*0,9*5,0 |  | 1.35 | [23 empty] | VV | 0
31 | 311351105R00 | Bednění nadzákladových zdí, oboustranné - zřízení | m2 | 4.77 |  | 0 | 261.32 | 1246.5 | 548.68 | 2617.2 | 21 | 0 | 0.0393 | 0.19 | 0 | 0 |  | RTS 25/ II | RTS 25/ II | 0.65 | 3.1 |  | Práce | Červená |  |  |  | POL1_
|  | opěrka u schodiště - rub : 0,9*(5,0+0,3) |  | 4.77 | [23 empty] | VV | 0
32 | 311351106R00 | Bednění nadzákladových zdí, oboustranné - odstranění | m2 | 4.77 |  | 0 | 0 | 0 | 364.5 | 1738.67 | 21 | 0 | 0 | 0 | 0 | 0 |  | RTS 25/ II | RTS 25/ II | 0.35 | 1.67 |  | Práce | Běžná |  |  |  | POL1_
|  | Odkaz na mn. položky pořadí 31 : 4,77000 |  | 4.77 | [23 empty] | VV | 5
33 | 311351805R00 | Bednění nadzákladových zdí pohledových hladkých, oboustranné - zřízení | m2 | 4.77 |  | 0 | 440.2 | 2099.75 | 661.8 | 3156.79 | 21 | 0 | 0.0605 | 0.29 | 0 | 0 |  | RTS 25/ II | RTS 25/ II | 0.85 | 4.05 |  | Práce | Červená |  |  |  | POL1_
|  | opěrka u schodiště - líc : 0,9*(5,0+0,3) |  | 4.77 | [23 empty] | VV | 0
34 | 311351806R00 | Bednění nadzákladových zdí pohledových hladkých, oboustranné - odstranění | m2 | 4.77 |  | 0 | 0 | 0 | 364.5 | 1738.67 | 21 | 0 | 0 | 0 | 0 | 0 |  | RTS 25/ II | RTS 25/ II | 0.35 | 1.67 |  | Práce | Běžná |  |  |  | POL1_
|  | Odkaz na mn. položky pořadí 33 : 4,77000 |  | 4.77 | [23 empty] | VV | 5
35 | 311361821R00 | Výztuž nadzákladových zdí z betonářské oceli B500B (10 505) | t | 0.135 |  | 0 | 41321.67 | 5578.43 | 18888.33 | 2549.92 | 21 | 0 | 1.0211 | 0.14 | 0 | 0 |  | RTS 25/ II | RTS 25/ II | 25.27 | 3.41 |  | Práce | Běžná |  |  |  | POL1_
|  | vyztužení: 100 kg/m3 betonu : | [25 empty] | VV | 0
|  | Odkaz na mn. položky pořadí 30 : 1,35000*0,1 |  | 0.135 | [23 empty] | VV | 5
Díl: | 38 | Kompletní konstrukce |  |  |  | 0 |  | 0 |  | 130000 |  | 0 |  | 15 |  | 0 |  |  |  |  | 0 | [6 empty] | DIL
36 | R3803101 | DOD+MT sklad plynů při jižní fasádě - kompletizovaný prefabrikovaný výrobek | kus | 1 |  | 0 | 0 | 0 | 130000 | 130000 | 21 | 0 | 15 | 15 | 0 | 0 |  | Vlastní | Indiv | 0 | 0 |  | Práce | Běžná |  |  |  | POL1_
Díl: | 43 | Schodiště |  |  |  | 0 |  | 43461.88 |  | 52937.3 |  | 0 |  | 11.68 |  | 0 |  |  |  |  | 63.22 | [6 empty] | DIL
37 | 430321514R00 | Beton schodišťových konstrukcí železový C 30/37 | m3 | 4.34 |  | 0 | 4277.29 | 18563.44 | 2532.71 | 10991.96 | 21 | 0 | 2.5251 | 10.96 | 0 | 0 |  | RTS 25/ II | RTS 25/ II | 3.7695 | 16.36 |  | Práce | Červená |  |  |  | POL1_
|  | venkovní schodiště : ((0,95+1,55)/2*1,55+1,55*0,35)*1,75 |  | 4.34 | [23 empty] | VV | 0
38 | 430361821R00 | Výztuž schodišťových konstrukcí přímočarých B500B z oceli (10 505) | t | 0.434 |  | 0 | 41884.69 | 18177.96 | 37565.31 | 16303.34 | 21 | 0 | 1.0323 | 0.45 | 0 | 0 |  | RTS 25/ II | RTS 25/ II | 54.17 | 23.51 |  | Práce | Běžná |  |  |  | POL1_
|  | vyztužení: 100 kg/m3 betonu : | [25 empty] | VV | 0
|  | Odkaz na mn. položky pořadí 37 : 4,34000*0,1 |  | 0.434 | [23 empty] | VV | 5
39 | 433351131R00 | Bednění schodnic přímočarých - zřízení | m2 | 6.73 |  | 0 | 499.68 | 3362.85 | 1442.32 | 9706.81 | 21 | 0 | 0.03236 | 0.22 | 0 | 0 |  | RTS 25/ II | RTS 25/ II | 2.31 | 15.55 |  | Práce | Červená |  |  |  | POL1_
|  | venkovní schodiště : 0,95*1,75+(0,95+1,55)/2*1,45+1,55*(0,35+1,75) |  | 6.73 | [23 empty] | VV | 0
40 | 433351132R00 | Bednění schodnic přímočarých - odstranění | m2 | 5.92 |  | 0 | 0 | 0 | 256.5 | 1518.48 | 21 | 0 | 0 | 0 | 0 | 0 |  | RTS 25/ II | RTS 25/ II | 0.385 | 2.28 |  | Práce | Běžná |  |  |  | POL1_
|  | venkovní schodiště : 0,8*1,75+(0,8+1,4)/2*1,5+1,4*(0,3+1,75) |  | 5.92 | [23 empty] | VV | 0
41 | 434351141R00 | Bednění stupňů přímočarých - zřízení | m2 | 3.0625 |  | 0 | 1096.37 | 3357.63 | 1063.63 | 3257.37 | 21 | 0 | 0.01656 | 0.05 | 0 | 0 |  | RTS 25/ II | RTS 25/ II | 1.54 | 4.72 |  | Práce | Červená |  |  |  | POL1_
|  | venkovní schodiště : 0,35*1,75*5 |  | 3.0625 | [23 empty] | VV | 0
42 | 434351142R00 | Bednění stupňů přímočarých - odstranění | m2 | 3.0625 |  | 0 | 0 | 0 | 157.5 | 482.34 | 21 | 0 | 0 | 0 | 0 | 0 |  | RTS 25/ II | RTS 25/ II | 0.26 | 0.8 |  | Práce | Běžná |  |  |  | POL1_
|  | Odkaz na mn. položky pořadí 41 : 3,06250 |  | 3.0625 | [23 empty] | VV | 5
43 | R4342301 | Příplatek za pohledový beton schodišť | m2 | 5.0275 |  | 0 | 0 | 0 | 600 | 3016.5 | 21 | 0 | 0 | 0 | 0 | 0 |  | Vlastní | Indiv | 0 | 0 |  | Práce | Běžná |  |  |  | POL1_
|  | pohledová plocha - bočnice : (0,15+0,75)/2*1,45 |  | 0.6525 | [23 empty] | VV | 0
|  | stupně : (0,150+0,350)*1,75*5 |  | 4.375 | [23 empty] | VV | 0
44 | R4342302 | Dilatace mezi schodištěm a budovou | m2 | 4.0175 |  | 0 | 0 | 0 | 600 | 2410.5 | 21 | 0 | 0 | 0 | 0 | 0 |  | Vlastní | Indiv | 0 | 0 |  | Práce | Běžná |  |  |  | POL1_
|  | venkovní schodiště : 0,95*1,75+(0,95+1,55)/2*1,45+1,55*0,35 |  | 4.0175 | [23 empty] | VV | 0
45 | R4342303 | Protiskluzová úprava stupnic | m | 8.75 |  | 0 | 0 | 0 | 600 | 5250 | 21 | 0 | 0 | 0 | 0 | 0 |  | Vlastní | Indiv | 0 | 0 |  | Práce | Běžná |  |  |  | POL1_
|  | 1,75*5 |  | 8.75 | [23 empty] | VV | 0
Díl: | 5 | Komunikace |  |  |  | 0 |  | 148057.08 |  | 90996.82 |  | 0 |  | 132.98 |  | 0 |  |  |  |  | 117.85 | [6 empty] | DIL
46 | 564751111R00 | Podklad z kameniva drceného vel.32-63 mm,tl. 15 cm | m2 | 154 |  | 0 | 194.79 | 29997.66 | 35.21 | 5422.34 | 21 | 0 | 0.3225 | 49.67 | 0 | 0 |  | RTS 25/ II | RTS 25/ II | 0.026 | 4 |  | Práce | Běžná |  |  |  | POL1_
|  | pojížděné plochy : 154 |  | 154 | [23 empty] | VV | 0
47 | 564831111R00 | Podklad ze štěrkodrti po zhutnění tloušťky 10 cm | m2 | 154 |  | 0 | 111.74 | 17207.96 | 30.76 | 4737.04 | 21 | 0 | 0.23 | 35.42 | 0 | 0 |  | RTS 25/ II | RTS 25/ II | 0.023 | 3.54 |  | Práce | Běžná |  |  |  | POL1_
|  | pojížděné plochy : 154 |  | 154 | [23 empty] | VV | 0
48 | 564851111R00 | Podklad ze štěrkodrti po zhutnění tloušťky 15 cm | m2 | 16 |  | 0 | 167.24 | 2675.84 | 36.26 | 580.16 | 21 | 0 | 0.345 | 5.52 | 0 | 0 |  | RTS 25/ II | RTS 25/ II | 0.026 | 0.42 |  | Práce | Běžná |  |  |  | POL1_
|  | chodníky : 16,0 |  | 16 | [23 empty] | VV | 0
49 | 596215021R00 | Kladení zámkové dlažby tl. 6 cm do drtě tl. 4 cm | m2 | 16 |  | 0 | 59.93 | 958.88 | 323.07 | 5169.12 | 21 | 0 | 0.0739 | 1.18 | 0 | 0 |  | RTS 25/ II | RTS 25/ II | 0.452 | 7.23 |  | Práce | Červená |  |  |  | POL1_
|  | chodníky : 16,0 |  | 16 | [23 empty] | VV | 0
50 | 596215040R00 | Kladení zámkové dlažby tl. 8 cm do drtě tl. 4 cm | m2 | 154 |  | 0 | 59.93 | 9229.22 | 342.57 | 52755.78 | 21 | 0 | 0.0739 | 11.38 | 0 | 0 |  | RTS 25/ II | RTS 25/ II | 0.478 | 73.61 |  | Práce | Běžná |  |  |  | POL1_
|  | pojížděné plochy : 154 |  | 154 | [23 empty] | VV | 0
51 | 596291111R00 | Řezání betonové dlažby tl. 60 mm | m | 5.5 |  | 0 | 12.61 | 69.36 | 314.39 | 1729.15 | 21 | 0 | 0.00033 | 0 | 0 | 0 |  | RTS 25/ II | RTS 25/ II | 0.41 | 2.26 |  | Práce | Běžná |  |  |  | POL1_
52 | 596291113R00 | Řezání betonové dlažby tl. 80 mm | m | 62.3 |  | 0 | 13.79 | 859.12 | 330.71 | 20603.23 | 21 | 0 | 0.00036 | 0.02 | 0 | 0 |  | RTS 25/ II | RTS 25/ II | 0.43 | 26.79 |  | Práce | Běžná |  |  |  | POL1_
53 | 592452655R | Dlažba betonová standard tl. 80 mm, přírodní | m2 | 157.08 |  | 0 | 512 | 80424.96 | 0 | 0 | 21 | 0 | 0.176 | 27.65 | 0 | 0 | SPCM | RTS 25/ II | RTS 25/ II | 0 | 0 |  | Specifikace | Běžná |  |  |  | POL3_
|  | Odkaz na mn. položky pořadí 50 : 154,00000 |  | 154 | [23 empty] | VV | 5
|  | Koeficient ztratné: 0,02 |  | 3.08 | [23 empty] | VV | 4
54 | 59245308R | Dlažba betonová standard tl. 60 mm, přírodní | m2 | 16.32 |  | 0 | 406.5 | 6634.08 | 0 | 0 | 21 | 0 | 0.131 | 2.14 | 0 | 0 | SPCM | RTS 25/ II | RTS 25/ II | 0 | 0 |  | Specifikace | Běžná |  |  |  | POL3_
|  | Odkaz na mn. položky pořadí 49 : 16,00000 |  | 16 | [23 empty] | VV | 5
|  | Koeficient ztratné: 0,02 |  | 0.32 | [23 empty] | VV | 4
Díl: | 62 | Úpravy povrchů vnější |  |  |  | 0 |  | 1882.07 |  | 640.2 |  | 0 |  | 0 |  | 0 |  |  |  |  | 1.07 | [6 empty] | DIL
55 | 622491142R00 | Nátěr fasády hydrofobní 2 x | m2 | 11.8975 |  | 0 | 158.19 | 1882.07 | 53.81 | 640.2 | 21 | 0 | 0.00035 | 0 | 0 | 0 |  | RTS 25/ II | RTS 25/ II | 0.09 | 1.07 |  | Práce | Běžná |  |  |  | POL1_
|  | pohledové plochy venkovního schodiště : | [25 empty] | VV | 0
|  | bočnice : (0,15+0,75)/2*1,45 |  | 0.6525 | [23 empty] | VV | 0
|  | stupně : (0,150+0,350)*1,75*5 |  | 4.375 | [23 empty] | VV | 0
|  | pohledové plochy opěrky vedle schodiště : (0,9+0,3)*5,5+0,9*0,3 |  | 6.87 | [23 empty] | VV | 0
Díl: | 8 | Trubní vedení |  |  |  | 0 |  | 0 |  | 1200 |  | 0 |  | 0 |  | 0 |  |  |  |  | 0 | [6 empty] | DIL
56 | R8003101 | Zaslepení nefunkčního vodovodu | kus | 2 |  | 0 | 0 | 0 | 600 | 1200 | 21 | 0 | 0 | 0 | 0 | 0 |  | Vlastní | Indiv | 0 | 0 |  | Práce | Běžná |  |  |  | POL1_
Díl: | 91 | Doplňující práce na komunikaci |  |  |  | 0 |  | 13200.38 |  | 4181.13 |  | 0 |  | 7.46 |  | 0 |  |  |  |  | 6.06 | [6 empty] | DIL
57 | 916661111R00 | Osazení park. obrubníků do lože z C 12/15 s opěrou | m | 37.9 |  | 0 | 185.18 | 7018.32 | 110.32 | 4181.13 | 21 | 0 | 0.1525 | 5.78 | 0 | 0 |  | RTS 25/ II | RTS 25/ II | 0.16 | 6.06 |  | Práce | Červená |  |  |  | POL1_
|  | 29,3+4,6+4,0 |  | 37.9 | [23 empty] | VV | 0
58 | 59217003R | Obrubník parkový betonový 80 x 250 x 1000 mm přírodní | kus | 38.279 |  | 0 | 161.5 | 6182.06 | 0 | 0 | 21 | 0 | 0.0438 | 1.68 | 0 | 0 | SPCM | RTS 25/ II | RTS 25/ II | 0 | 0 |  | Specifikace | Běžná |  |  |  | POL3_
|  | Odkaz na mn. položky pořadí 57 : 37,90000 |  | 37.9 | [23 empty] | VV | 5
|  | Koeficient ztratné: 0,01 |  | 0.379 | [23 empty] | VV | 4
Díl: | 96 | Bourání konstrukcí |  |  |  | 0 |  | 1733.97 |  | 130432.63 |  | 0 |  | 0.05 |  | 45.47 |  |  |  |  | 184.95 | [6 empty] | DIL
59 | 961044111R00 | Bourání základů z betonu prostého | m3 | 0.54 |  | 0 | 0 | 0 | 4890 | 2640.6 | 21 | 0 | 0 | 0 | 2 | 1.08 |  | RTS 25/ II | Indiv | 6.436 | 3.48 |  | Práce | Běžná |  |  |  | POL1_
|  | základ venkovního schodiště : 0,45*0,8*1,5 |  | 0.54 | [23 empty] | VV | 0
60 | 962051116R00 | Bourání příček železobetonových tl. 15 cm | m2 | 6.72 |  | 0 | 19.43 | 130.57 | 495.57 | 3330.23 | 21 | 0 | 0.00067 | 0 | 0.324 | 2.18 |  | RTS 25/ II | RTS 25/ II | 0.711 | 4.78 |  | Práce | Běžná |  |  |  | POL1_
|  | nefunkční kolektor - stěny : 0,15*0,7*32,0*2 |  | 6.72 | [23 empty] | VV | 0
61 | 963012510R00 | Bourání stropů z desek žb. š. 30 cm, tl. do 14 cm | m3 | 5.76 |  | 0 | 216.09 | 1244.68 | 5593.91 | 32220.92 | 21 | 0 | 0.00741 | 0.04 | 2.1 | 12.1 |  | RTS 25/ II | RTS 25/ II | 7.476 | 43.06 |  | Práce | Běžná |  |  |  | POL1_
|  | nefunkční kolektor - strop : 0,15*1,2*32,0 |  | 5.76 | [23 empty] | VV | 0
62 | 965042241R00 | Bourání mazanin betonových tl. nad 10 cm, nad 4 m2 | m3 | 13.08 |  | 0 | 0 | 0 | 3530 | 46172.4 | 21 | 0 | 0 | 0 | 2.2 | 28.78 |  | RTS 25/ II | RTS 25/ II | 5.867 | 76.74 |  | Práce | Běžná |  |  |  | POL1_
|  | základová deska plechového skladu : 0,20*6,0*4,5 |  | 5.4 | [23 empty] | VV | 0
|  | nefunkční kolektor - dno : 0,20*1,2*32,0 |  | 7.68 | [23 empty] | VV | 0
63 | 965049112R00 | Příplatek, bourání mazanin se svař.síťí nad 10 cm | m3 | 13.08 |  | 0 | 0 | 0 | 2100 | 27468 | 21 | 0 | 0 | 0 | 0 | 0 |  | RTS 25/ II | RTS 25/ II | 4.029 | 52.7 |  | Práce | Běžná |  |  |  | POL1_
|  | základová deska plechového skladu : 0,20*6,0*4,5 |  | 5.4 | [23 empty] | VV | 0
|  | nefunkční kolektor - dno : 0,20*1,2*32,0 |  | 7.68 | [23 empty] | VV | 0
64 | 969011131R00 | Vybourání vodovod., plynového vedení do DN 125 | m | 32 |  | 0 | 11.21 | 358.72 | 71.89 | 2300.48 | 21 | 0 | 0.00038 | 0.01 | 0.037 | 1.18 |  | RTS 25/ II | RTS 25/ II | 0.131 | 4.19 |  | Práce | Běžná |  |  |  | POL1_
|  | rušený vodovod : 32,0 |  | 32 | [23 empty] | VV | 0
65 | R9603100 | Demotáž venkovního ocelového schodiště vč. zábradlí | kus | 1 |  | 0 | 0 | 0 | 6300 | 6300 | 21 | 0 | 0 | 0 | 0.15 | 0.15 |  | Vlastní | Indiv | 0 | 0 |  | Práce | Běžná |  |  |  | POL1_
66 | R9603101 | Odstranění plechového skladu dle pokynů objednatele | kus | 1 |  | 0 | 0 | 0 | 10000 | 10000 | 21 | 0 | 0 | 0 | 0 | 0 |  | Vlastní | Indiv | 0 | 0 |  | Práce | Běžná |  |  |  | POL1_
Díl: | 99 | Staveništní přesun hmot |  |  |  | 0 |  | 0 |  | 60116.82 |  | 0 |  | 0 |  | 0 |  |  |  |  | 71.48 | [6 empty] | DIL
67 | 998223011R00 | Přesun hmot, pozemní komunikace, kryt dlážděný | t | 183.283 |  | 0 | 0 | 0 | 328 | 60116.82 | 21 | 0 | 0 | 0 | 0 | 0 |  | RTS 25/ II | RTS 25/ II | 0.39 | 71.48 |  | Přesun hmot | Běžná |  |  |  | POL7_
Díl: | 767 | Konstrukce zámečnické |  |  |  | 0 |  | 0 |  | 6000 |  | 0 |  | 0 |  | 0 |  |  |  |  | 0.92 | [6 empty] | DIL
68 | R7672301 | DOD+MT zábradlí venkovního schodiště | kus | 1 |  | 0 | 0 | 0 | 6000 | 6000 | 21 | 0 | 0 | 0 | 0 | 0 |  | Vlastní | Indiv | 0.92 | 0.92 |  | Práce | Běžná |  |  |  | POL1_
Díl: | M21 | Elektromontáže |  |  |  | 0 |  | 0 |  | 2600 |  | 0 |  | 0.91 |  | 0 |  |  |  |  | 3.93 | [6 empty] | DIL
69 | R2103101 | DMT stožáru VO vč. svítidla, a základu | kus | 1 |  | 0 | 0 | 0 | 2600 | 2600 | 21 | 0 | 0.90703 | 0.91 | 0 | 0 |  | Vlastní | Indiv | 3.927 | 3.93 |  | Práce | Běžná |  |  |  | POL1_
Díl: | D96 | Přesuny suti a vybouraných hmot |  |  |  | 0 |  | 0 |  | 175872.03 |  | 0 |  | 0 |  | 0 |  |  |  |  | 266.22 | [6 empty] | DIL
70 | 979081111R00 | Odvoz suti a vybour. hmot na skládku do 1 km | t | 80.1369 |  | 0 | 0 | 0 | 336.5 | 26966.06 | 21 | 0 | 0 | 0 | 0 | 0 |  | RTS 25/ II | RTS 25/ II | 0.49 | 39.27 |  | Přesun suti | Běžná |  |  |  | POL8_
71 | 979081121R00 | Příplatek k odvozu za každý další 1 km | t | 721.2319 |  | 0 | 0 | 0 | 28.2 | 20338.74 | 21 | 0 | 0 | 0 | 0 | 0 |  | RTS 25/ II | RTS 25/ II | 0 | 0 |  | Přesun suti | Běžná |  |  |  | POL8_
|  | dalších 9 km | [25 empty] | POP
72 | 979082111R00 | Vnitrostaveništní doprava suti do 10 m | t | 80.1369 |  | 0 | 0 | 0 | 490 | 39267.07 | 21 | 0 | 0 | 0 | 0 | 0 |  | RTS 25/ II | RTS 25/ II | 0.942 | 75.49 |  | Přesun suti | Běžná |  |  |  | POL8_
73 | 979082121R00 | Příplatek k vnitrost. dopravě suti za dalších 5 m | t | 1442.4638 |  | 0 | 0 | 0 | 54.7 | 78902.77 | 21 | 0 | 0 | 0 | 0 | 0 |  | RTS 25/ II | RTS 25/ II | 0.105 | 151.46 |  | Přesun suti | Běžná |  |  |  | POL8_
|  | dalších 90 m | [25 empty] | POP
74 | 979999973R00 | Poplatek za uložení, zemina a kamení, (skup.170504) (A kvalita) | t | 15.8671 |  | 0 | 0 | 0 | 296 | 4696.66 | 21 | 0 | 0 | 0 | 0 | 0 |  | RTS 25/ II | RTS 25/ II | 0 | 0 |  | Přesun suti | Běžná |  |  |  | POL8_
75 | 979999981R00 | Poplatek za recyklaci betonu kusovost do 1600 cm2, čistý (skup.170101) | t | 64.2698 |  | 0 | 0 | 0 | 88.7 | 5700.73 | 21 | 0 | 0 | 0 | 0 | 0 |  | RTS 25/ II | RTS 25/ II | 0 | 0 |  | Přesun suti | Běžná |  |  |  | POL8_
[26 empty] | 12 | 21 | DPH
| Celkem |  |  |  |  | 0 | [19 empty] | 0 | 0 | SUM
END
Note on S6: Jedná se o informaci, zda se jedná o položku, která je do rozpočtu zadána z cenové soustavy RTS, nebo vlastní.
Note on T6: Jedná se o název CÚ, která je zadána u položky rozpočtu

## D122-ZTI_rek
#RTSROZP# | Položkový rozpočet
| Zakázka: |  | PŘÍSTAVBA CENTRÁLNÍCH LABORATOŘÍ V NEMOCNICI STRAKONICE - ZI
| Misto |  | NEMOCNICE STRAKONICE
Rozpočet:
| Objednatel: |  | Nemocnice Strakonice, a.s. |  |  |  | IČ: | 26095181
|  |  | Radomyšlská 336 |  |  |  | DIČ: | Skupinove_DPH
|  | 38601 | Strakonice-Strakonice I
| Projektant: | [5 empty] | IČ:
DIČ:
| Zhotovitel: |  | Pavel Běle |  |  |  | IČ: | 74283570
|  |  | 82 |  |  |  | DIČ:
|  | 38601 | Mutěnice
Vypracoval:
| Rozpis ceny | [6 empty] | Celkem
HSV | HSV | [6 empty] | 0
PSV | PSV | [6 empty] | 0
MON | MON | [6 empty] | 0
VN | Vedlejší náklady | [6 empty] | 0
ON | Ostatní náklady | [6 empty] | 0
| Celkem | [6 empty] | 0
Rekapitulace daní
| Základ pro sníženou DPH |  |  | 12 | % | 0 |  |  | CZK
| Snížená DPH |  |  | 12 | % | 0 |  |  | CZK
| Základ pro základní DPH |  |  | 21 | % | 0 |  |  | CZK
| Základní DPH |  |  | 21 | % | 0 |  |  | CZK
| Zaokrouhlení |  |  |  |  | 0 |  |  | CZK
| Cena celkem bez DPH |  |  |  |  | 2308045.11 |  |  | CZK
| Cena celkem s DPH |  |  |  |  | 0 |  |  | CZK
|  | v |  |  | dne
|  |  | Za zhotovitele |  |  |  | Za objednatele
Rekapitulace dílčích částí
#CASTI>> | Číslo | Název |  |  | Základ pro sníženou DPH | Základ pro základní DPH | DPH celkem | Cena celkem | %
1 | Rozpočet | PŘÍSTAVBA CENTRÁLNÍCH LABORATOŘÍ V NEMOCNICI STRAKONICE - ZI |  |  | 0 | 0 | 0 | 0 | #NAME?
| Celkem za stavbu |  |  |  | 0 | 0 | 0 | 0 | #NAME?
Popis rozpočtu: -
| ZDRAVOTNĚ TECHNICKÉ INSTALACE | [8 empty] | ZDRAVOTNĚ TECHNICKÉ INSTALACE
| Zařizovací předměty jsou specifikovány na samostatném listu. | [8 empty] | Zařizovací předměty jsou specifikovány na samostatném listu.
Rekapitulace dílů
| Číslo | Název |  |  | Typ dílu |  |  | Celkem
| 1 | Zemní práce |  |  | HSV |  |  | 0
| 4 | Vodorovné konstrukce |  |  | HSV |  |  | 0
| 5 | Komunikace |  |  | HSV |  |  | 0
| 63 | Podlahy a podlahové konstrukce |  |  | HSV |  |  | 0
| 8 | Trubní vedení |  |  | HSV |  |  | 0
| 91 | Doplňující práce na komunikaci |  |  | HSV |  |  | 0
| 96 | Bourání konstrukcí |  |  | HSV |  |  | 0
| 97 | Prorážení otvorů |  |  | HSV |  |  | 0
| 99 | Staveništní přesun hmot |  |  | HSV |  |  | 0
| 721 | Vnitřní kanalizace |  |  | PSV |  |  | 0
| 722 | Vnitřní vodovod |  |  | PSV |  |  | 0
| 724 | Strojní vybavení |  |  | PSV |  |  | 0
| 725 | Zařizovací předměty |  |  | PSV |  |  | 0
| M22 | Montáž sdělovací a zabezp.tech |  |  | MON |  |  | 0
| D96 | Přesuny sutí a vybouraných hmot |  |  | HSV |  |  | 0
| Cena celkem | [6 empty] | 0

## D122-ZTI_pol
Položkový rozpočet | [22 empty] | #TypZaznamu#
S: |  | PŘÍSTAVBA CENTRÁLNÍCH LABORATOŘÍ V NEMOCNICI STRAKONICE - ZI | [20 empty] | STA
O: |  | NEMOCNICE STRAKONICE | [20 empty] | OBJ
R: | [22 empty] | ROZ
C: | [22 empty] | CAS_STR
P.č. | Číslo položky | Název položky | MJ | množství | cena / MJ | Celkem | Dodávka | Dodávka celk. | Montáž | Montáž celk. | DPH | cena s DPH | hmotnost / MJ | hmotnost celk.(t) | dem. hmotnost / MJ | dem. hmotnost celk.(t) | Ceník | Cen. soustava | Nhod / MJ | Nhod celk.
Díl: | 1 | Zemní práce |  |  |  | 0 |  | 72834.75 |  | 445062.55 |  | 0 |  | 142.0033 |  | 19.14 |  |  |  | 620.07 |  |  | DIL
1 | 113107540R00 | Odstranění podkladu pl. 50 m2,kam.drcené tl.40 cm | m2 | 17.4 |  | 0 | 0 | 0 | 947 | 16477.8 | 21 | 0 | 0 | 0 | 0.88 | 15.312 |  |  | 1.248 | 21.72 |  |  | POL1_0
|  | Kanal:8,7*(1,0+1,0) |  | 17.4 | [18 empty] | VV | 0
2 | 113108310R00 | Odstranění asfaltové vrstvy pl. do 50 m2, tl.10 cm | m2 | 17.4 |  | 0 | 0 | 0 | 285 | 4959 | 21 | 0 | 0 | 0 | 0.22 | 3.828 |  |  | 0.375 | 6.53 |  |  | POL1_0
|  | Kanal:8,7*(1,0+1,0) |  | 17.4 | [18 empty] | VV | 0
3 | 115101201R00 | Čerpání vody na výšku do 10 m, přítok do 500 l/min | h | 80 |  | 0 | 0 | 0 | 145.5 | 11640 | 21 | 0 | 0 | 0 | 0 | 0 |  |  | 0.203 | 16.24 |  |  | POL1_0
4 | 130001101R00 | Příplatek za ztížené hloubení v blízkosti vedení | m3 | 40 |  | 0 | 0 | 0 | 991 | 39640 | 21 | 0 | 0 | 0 | 0 | 0 |  |  | 1.763 | 70.52 |  |  | POL1_0
5 | 131301111R00 | Hloubení nezapaž. jam hor.4 do 100 m3, STROJNĚ | m3 | 66 |  | 0 | 0 | 0 | 268.5 | 17721 | 21 | 0 | 0 | 0 | 0 | 0 |  |  | 0.19 | 12.54 |  |  | POL1_0
|  | Retenční nádrž:5,5*4,0*3,0 |  | 66 | [18 empty] | VV | 0
6 | 131301119R00 | Příplatek za lepivost - hloubení nezap.jam v hor.4 | m3 | 33 |  | 0 | 0 | 0 | 71.8 | 2369.4 | 21 | 0 | 0 | 0 | 0 | 0 |  |  | 0.1024 | 3.38 |  |  | POL1_0
7 | 132301111R00 | Hloubení rýh š.do 60 cm v hor.4 do 100 m3,STROJNĚ | m3 | 50.112 |  | 0 | 0 | 0 | 614 | 30768.77 | 21 | 0 | 0 | 0 | 0 | 0 |  |  | 0.39 | 19.54 |  |  | POL1_0
|  | Kanal:18,0*0,6*0,6 |  | 6.48 | [18 empty] | VV | 0
|  | Kanal:60,6*0,6*1,2 |  | 43.632 | [18 empty] | VV | 0
8 | 132301211R00 | Hloubení rýh š.do 200 cm hor.4 do 100 m3, STROJNĚ | m3 | 55.62 |  | 0 | 0 | 0 | 554 | 30813.48 | 21 | 0 | 0 | 0 | 0 | 0 |  |  | 0.35 | 19.47 |  |  | POL1_0
|  | Kanal:30,9*1,0*1,8 |  | 55.62 | [18 empty] | VV | 0
9 | 151101201R00 | Pažení stěn výkopu - příložné - hloubky do 4 m | m2 | 256.68 |  | 0 | 24.21 | 6214.22 | 113.29 | 29079.28 | 21 | 0 | 0.0007 | 0.17968 | 0 | 0 |  |  | 0.16 | 41.07 |  |  | POL1_0
|  | 60,6*1,2*2 |  | 145.44 | [18 empty] | VV | 0
|  | 30,9*1,8*2 |  | 111.24 | [18 empty] | VV | 0
10 | 151101211R00 | Odstranění pažení stěn - příložné - hl. do 4 m | m2 | 256.68 |  | 0 | 0 | 0 | 53.4 | 13706.71 | 21 | 0 | 0 | 0 | 0 | 0 |  |  | 0.1 | 25.67 |  |  | POL1_0
11 | 161101102R00 | Svislé přemístění výkopku z hor.1-4 do 4,0 m | m3 | 165.252 |  | 0 | 0 | 0 | 291 | 48088.33 | 21 | 0 | 0 | 0 | 0 | 0 |  |  | 0.519 | 85.77 |  |  | POL1_0
|  | Kanal:60,6*0,6*1,2 |  | 43.632 | [18 empty] | VV | 0
|  | Kanal:30,9*1,0*1,8 |  | 55.62 | [18 empty] | VV | 0
|  | Retenční nádrž:5,5*4,0*3,0 |  | 66 | [18 empty] | VV | 0
12 | 162301101R00 | Vodorovné přemístění výkopku z hor.1-4 do 500 m | m3 | 105.03 |  | 0 | 0 | 0 | 119 | 12498.57 | 21 | 0 | 0 | 0 | 0 | 0 |  |  | 0.011 | 1.16 |  |  | POL1_0
|  | Kanal:18,0*0,6*0,5 |  | 5.4 | [18 empty] | VV | 0
|  | Kanal:60,6*0,6*0,5 |  | 18.18 | [18 empty] | VV | 0
|  | Kanal:30,9*1,0*0,5 |  | 15.45 | [18 empty] | VV | 0
|  | Retenční nádrž:5,5*4,0*3,0 |  | 66 | [18 empty] | VV | 0
13 | 167101101R00 | Nakládání výkopku z hor.1-4 v množství do 100 m3 | m3 | 105.03 |  | 0 | 0 | 0 | 374 | 39281.22 | 21 | 0 | 0 | 0 | 0 | 0 |  |  | 0.65 | 68.27 |  |  | POL1_0
14 | 171201101R00 | Uložení sypaniny do násypů nezhutněných | m3 | 105.03 |  | 0 | 0 | 0 | 36.2 | 3802.09 | 21 | 0 | 0 | 0 | 0 | 0 |  |  | 0.031 | 3.26 |  |  | POL1_0
15 | 174101101R00 | Zásyp jam, rýh, šachet se zhutněním | m3 | 67.782 |  | 0 | 0 | 0 | 168.5 | 11421.27 | 21 | 0 | 0 | 0 | 0 | 0 |  |  | 0.18 | 12.2 |  |  | POL1_0
|  | Kanal:18,0*0,6*0,2 |  | 2.16 | [18 empty] | VV | 0
|  | Kanal:60,6*0,6*0,7 |  | 25.452 | [18 empty] | VV | 0
|  | Kanal:30,9*1,0*1,3 |  | 40.17 | [18 empty] | VV | 0
16 | 162301101R00 | Vodorovné přemístění výkopku z hor.1-4 do 500 m | m3 | 67.782 |  | 0 | 0 | 0 | 119 | 8066.06 | 21 | 0 | 0 | 0 | 0 | 0 |  |  | 0.011 | 0.75 |  |  | POL1_0
17 | 167101101R00 | Nakládání výkopku z hor.1-4 v množství do 100 m3 | m3 | 67.782 |  | 0 | 0 | 0 | 374 | 25350.47 | 21 | 0 | 0 | 0 | 0 | 0 |  |  | 0.65 | 44.06 |  |  | POL1_0
18 | 175101101RT2 | Obsyp potrubí bez prohození sypaniny, s dodáním štěrkopísku frakce 0 - 22 mm | m3 | 29.6281 |  | 0 | 797.58 | 23630.79 | 840.42 | 24900.06 | 21 | 0 | 1.7 | 50.3678 | 0 | 0 |  |  | 1.59 | 47.11 |  |  | POL1_0
|  | Kanal:18,0*((0,6*0,4)-(0,11*0,11*3,14/4)) |  | 4.149 | [18 empty] | VV | 0
|  | Kanal:60,6*((0,6*0,4)-(0,13*0,13*3,14/4)) |  | 13.7401 | [18 empty] | VV | 0
|  | Kanal:30,9*((1,0*0,4)-(0,16*0,16*3,14/4)) |  | 11.739 | [18 empty] | VV | 0
19 | 175 20-0022.RAA | Obsyp objektu štěrkopískem, dovoz štěrkopísku ze vzdálenosti 1 km | m3 | 54.764 |  | 0 | 785 | 42989.74 | 1360 | 74479.04 | 21 | 0 | 1.67 | 91.4559 | 0 | 0 |  |  | 2.206 | 120.81 |  |  | POL2_0
|  | Retenční nádrž:(5,5*4,0*3,0)-(4,50*3,04*0,2)-8,5 |  | 54.764 | [18 empty] | VV | 0
Díl: | 4 | Vodorovné konstrukce |  |  |  | 0 |  | 8669.78 |  | 7765.26 |  | 0 |  | 14.3758 |  | 0 |  |  |  | 13.53 |  |  | DIL
20 | 451572111R00 | Lože pod potrubí z kameniva těženého 0 - 4 mm | m3 | 7.806 |  | 0 | 773.58 | 6038.57 | 938.42 | 7325.31 | 21 | 0 | 1.1322 | 8.8379 | 0 | 0 |  |  | 1.7 | 13.27 |  |  | POL1_0
|  | Kanal:18,0*0,6*0,1 |  | 1.08 | [18 empty] | VV | 0
|  | Kanal:60,6*0,6*0,1 |  | 3.636 | [18 empty] | VV | 0
|  | Kanal:30,9*1,0*0,1 |  | 3.09 | [18 empty] | VV | 0
21 | 564261111R00 | Podklad ze štěrkopísku po zhutnění tloušťky 20 cm | m2 | 13.68 |  | 0 | 192.34 | 2631.21 | 32.16 | 439.95 | 21 | 0 | 0.40481 | 5.5378 | 0 | 0 |  |  | 0.019 | 0.26 |  |  | POL1_0
|  | Retenční nádrž:4,50*3,04 |  | 13.68 | [18 empty] | VV | 0
Díl: | 5 | Komunikace |  |  |  | 0 |  | 21809.51 |  | 5449.33 |  | 0 |  | 18.4146 |  | 0 |  |  |  | 3.47 |  |  | DIL
22 | 564251111R00 | Podklad ze štěrkopísku po zhutnění tloušťky 15 cm | m2 | 17.4 |  | 0 | 144.4 | 2512.56 | 24.1 | 419.34 | 21 | 0 | 0.30361 | 5.2828 | 0 | 0 |  |  | 0.016 | 0.28 |  |  | POL1_0
|  | Kanal:8,7*(1,0+1,0) |  | 17.4 | [18 empty] | VV | 0
23 | 564762111R00 | Podklad z kam.drceného 32-63 s výplň.kamen. 20 cm | m2 | 17.4 |  | 0 | 284.46 | 4949.6 | 72.54 | 1262.2 | 21 | 0 | 0.48574 | 8.4519 | 0 | 0 |  |  | 0.057 | 0.99 |  |  | POL1_0
24 | 573111114R00 | Postřik infiltrační s posypem, asfalt 2 kg/m2 | m2 | 17.4 |  | 0 | 104.82 | 1823.87 | 4.68 | 81.43 | 21 | 0 | 0.00702 | 0.12215 | 0 | 0 |  |  | 0.004 | 0.07 |  |  | POL1_0
25 | 565131111R00 | Podklad z obal kamen. ACP 16+, š. do 3 m, tl. 5 cm | m2 | 17.4 |  | 0 | 354.89 | 6175.09 | 105.61 | 1837.61 | 21 | 0 | 0.13188 | 2.2947 | 0 | 0 |  |  | 0.049 | 0.85 |  |  | POL1_0
26 | 573231124R00 | Postřik spojovací z KAE, množství zbytkového asfaltu 0,4 kg/m2 | m2 | 17.4 |  | 0 | 11.37 | 197.84 | 1.73 | 30.1 | 21 | 0 | 0.0004 | 0.00696 | 0 | 0 |  |  | 0.002 | 0.03 |  |  | POL1_0
27 | 577141112R00 | Beton asfalt. ACO 11+,nebo ACO 16+,do 3 m, tl.5 cm | m2 | 17.4 |  | 0 | 353.48 | 6150.55 | 104.52 | 1818.65 | 21 | 0 | 0.12966 | 2.2561 | 0 | 0 |  |  | 0.072 | 1.25 |  |  | POL1_0
Díl: | 63 | Podlahy a podlahové konstrukce |  |  |  | 0 |  | 5577.34 |  | 11006.26 |  | 0 |  | 0.09562 |  | 0.20966 |  |  |  | 12.52 |  |  | DIL
28 | 631313000R00 | Uložení betonové mazaniny tloušťky 80 - 120 mm | m3 | 1.04 |  | 0 | 0 | 0 | 1515 | 1575.6 | 21 | 0 | 0 | 0 | 0 | 0 |  |  | 2.58 | 2.68 |  |  | POL1_0
|  | Drážky pro rozvody v podlahách:8*0,3*0,1 |  | 0.24 | [18 empty] | VV | 0
|  | Sondy v podlahách do pdl kanálů:8*0,5*1,0*0,2 |  | 0.8 | [18 empty] | VV | 0
29 | 777 61-5110.RA0 | Oprava betonové podlahy, povrch epoxidový nátěr | m2 | 6.4 |  | 0 | 871.46 | 5577.34 | 1473.54 | 9430.66 | 21 | 0 | 0.01494 | 0.09562 | 0.03276 | 0.20966 |  |  | 1.5381 | 9.84 |  |  | POL2_0
|  | Drážky pro rozvody v podlahách:8*0,3 |  | 2.4 | [18 empty] | VV | 0
|  | Sondy v podlahách do pdl kanálů:8*0,5*1,0 |  | 4 | [18 empty] | VV | 0
Díl: | 8 | Trubní vedení |  |  |  | 0 |  | 37195.72 |  | 103866.95 |  | 0 |  | 0.85446 |  | 0 |  |  |  | 28.12 |  |  | DIL
30 | 871231121R00 | Montáž trubek polyetylenových d 75 mm | m | 13.9 |  | 0 | 0 | 0 | 75.8 | 1053.62 | 21 | 0 | 0 | 0 | 0 | 0 |  |  | 0.102 | 1.42 |  |  | POL1_0
31 | 286135124R | Trubka kanalizační AQUALINE PE 100 RC1, 75 x 6,8 mm, PN 16 | m | 13.9 |  | 0 | 194.5 | 2703.55 | 0 | 0 | 21 | 0 | 0.00147 | 0.02043 | 0 | 0 |  |  | 0 | 0 |  |  | POL3_0
32 | 877232121R00 | Přirážka za 1 spoj elektrotvarovky d 75 mm | kus | 6 |  | 0 | 0 | 0 | 182 | 1092 | 21 | 0 | 0 | 0 | 0 | 0 |  |  | 0.24912 | 1.49 |  |  | POL1_0
33 | 286556602R | Elektrotvarovka - spojka PE-Xa FUSAPEX, SDR 11, PN 6, d 75 mm | kus | 1 |  | 0 | 2495 | 2495 | 0 | 0 | 21 | 0 | 0.00035 | 0.00035 | 0 | 0 |  |  | 0 | 0 |  |  | POL3_0
34 | 286556635R | Elektrotvarovka - koleno 90° PE-Xa FUSAPEX, SDR 11, PN 6, d 75 mm | kus | 2 |  | 0 | 4180 | 8360 | 0 | 0 | 21 | 0 | 0.0006 | 0.0012 | 0 | 0 |  |  | 0 | 0 |  |  | POL3_0
35 | 891185395R00 | Příplatek za montáž v objektech DN 40 - 1000 | kus | 3 |  | 0 | 34.95 | 104.85 | 111.05 | 333.15 | 21 | 0 | 0.0012 | 0.0036 | 0 | 0 |  |  | 0.174 | 0.52 |  |  | POL1_0
36 | 894800013RAA | Osazení retenční nádrže do terénu, 8,5 m3 | kus | 1 |  | 0 | 0 | 0 | 5000 | 5000 | 21 | 0 | 0 | 0 | 0 | 0 |  |  | 3.5 | 3.5 |  |  | POL1_0
37 | MEA370043 | Jímka CARAT XL - materiál Duralen - 8500 l , bez dómu | kus | 1 |  | 0 | 0 | 0 | 65619 | 65619 | 21 | 0 | 0.5 | 0.5 | 0 | 0 |  |  | 0 | 0 |  |  | POL1_0
38 | MEA342002 | MEA CARAT rozšiřující sada 2 | kus | 1 |  | 0 | 0 | 0 | 8629 | 8629 | 21 | 0 | 0.01 | 0.01 | 0 | 0 |  |  | 0 | 0 |  |  | POL1_0
39 | MEA371018 | MEA CARAT - Tankdom Maxi | kus | 1 |  | 0 | 0 | 0 | 4993 | 4993 | 21 | 0 | 0.01 | 0.01 | 0 | 0 |  |  | 0 | 0 |  |  | POL1_0
40 | MEA371020 | MEA CARAT - Teleskopický vyrovnávací nástavec , litinový třídy B125, DN 600 | kus | 1 |  | 0 | 0 | 0 | 12058 | 12058 | 21 | 0 | 0.085 | 0.085 | 0 | 0 |  |  | 0 | 0 |  |  | POL1_0
41 | 894431112R00 | Osazení plastové šachty z dílů prům.600 mm, Wavin | kus | 1 |  | 0 | 0 | 0 | 859 | 859 | 21 | 0 | 0 | 0 | 0 | 0 |  |  | 1.4 | 1.4 |  |  | POL1_0
42 | 286971505R | Dno šachtové PP výkyvné Wavin TEGRA 600 typ T DN/OD 160 mm | kus | 1 |  | 0 | 6980 | 6980 | 0 | 0 | 21 | 0 | 0.021 | 0.021 | 0 | 0 |  |  | 0 | 0 |  |  | POL3_0
43 | 28697154R | Roura šachtová PP Wavin TEGRA korugovaná bez hrdla 600 x 2000 mm | kus | 1 |  | 0 | 4880 | 4880 | 0 | 0 | 21 | 0 | 0.0262 | 0.0262 | 0 | 0 |  |  | 0 | 0 |  |  | POL3_0
44 | 28697160R | Těsnění EPDM Wavin DN 600 pro teleskop a betonový prstenec | kus | 1 |  | 0 | 927 | 927 | 0 | 0 | 21 | 0 | 0.0015 | 0.0015 | 0 | 0 |  |  | 0 | 0 |  |  | POL3_0
45 | 28697161R | Těsnění EPDM Wavin DN 600 pro šachtové dno a spojku | kus | 1 |  | 0 | 927 | 927 | 0 | 0 | 21 | 0 | 0.0015 | 0.0015 | 0 | 0 |  |  | 0 | 0 |  |  | POL3_0
46 | 899101111R00 | Osazení poklopu s rámem do 50 kg | kus | 1 |  | 0 | 6.09 | 6.09 | 417.41 | 417.41 | 21 | 0 | 0.00468 | 0.00468 | 0 | 0 |  |  | 0.68 | 0.68 |  |  | POL1_0
47 | 55241713R | Poklop šachtový litina Wavin TEGRA 600, D400 | kus | 1 |  | 0 | 8625 | 8625 | 0 | 0 | 21 | 0 | 0.169 | 0.169 | 0 | 0 |  |  | 0 | 0 |  |  | POL3_0
48 | 894411111RAA | Napojení na kanalizaci ve stávající šachtě | soubor | 1 |  | 0 | 1187.23 | 1187.23 | 3812.77 | 3812.77 | 21 | 0 | 0 | 0 | 0 | 0 |  |  | 19.105 | 19.11 |  |  | POL1_0
Díl: | 91 | Doplňující práce na komunikaci |  |  |  | 0 |  | 1260.68 |  | 1459.26 |  | 0 |  | 0.00021 |  | 0 |  |  |  | 1.45 |  |  | DIL
49 | 919735112R00 | Řezání stávajícího živičného krytu tl. 5 - 10 cm | m | 21.4 |  | 0 | 47.44 | 1015.22 | 41.16 | 880.82 | 21 | 0 | 0 | 0 | 0 | 0 |  |  | 0.037 | 0.79 |  |  | POL1_0
|  | Kanal:(8,7+1,0+1,0)*2 |  | 21.4 | [18 empty] | VV | 0
50 | 919723212R00 | Dilatační spáry řez. podélné 9 mm, zalití za tepla | m | 21.4 |  | 0 | 11.47 | 245.46 | 27.03 | 578.44 | 21 | 0 | 1e-05 | 0.00021 | 0 | 0 |  |  | 0.031 | 0.66 |  |  | POL1_0
Díl: | 96 | Bourání konstrukcí |  |  |  | 0 |  | 0 |  | 6640.4 |  | 0 |  | 0 |  | 2.288 |  |  |  | 13.06 |  |  | DIL
51 | 965042121R00 | Bourání mazanin betonových tl. 10 cm, pl. 1 m2 | m3 | 1.04 |  | 0 | 0 | 0 | 6385 | 6640.4 | 21 | 0 | 0 | 0 | 2.2 | 2.288 |  |  | 12.56 | 13.06 |  |  | POL1_0
|  | Drážky pro rozvody v podlahách:8*0,3*0,1 |  | 0.24 | [18 empty] | VV | 0
|  | Sondy v podlahách do pdl kanálů:8*0,5*1,0*0,2 |  | 0.8 | [18 empty] | VV | 0
Díl: | 97 | Prorážení otvorů |  |  |  | 0 |  | 7150.69 |  | 45678.31 |  | 0 |  | 0.10438 |  | 2.3346 |  |  |  | 81.49 |  |  | DIL
52 | 970051060R00 | Vrtání jádrové do ŽB do D 60 mm | m | 1 |  | 0 | 877.16 | 877.16 | 1882.84 | 1882.84 | 21 | 0 | 0 | 0 | 0 | 0 |  |  | 2.55 | 2.55 |  |  | POL1_0
53 | 970051100R00 | Vrtání jádrové do ŽB do D 100 mm | m | 2 |  | 0 | 930.23 | 1860.46 | 2409.77 | 4819.54 | 21 | 0 | 0 | 0 | 0.00287 | 0.00574 |  |  | 3.25 | 6.5 |  |  | POL1_0
54 | 970051160R00 | Vrtání jádrové do ŽB do D 160 mm | m | 1 |  | 0 | 1361.97 | 1361.97 | 3428.03 | 3428.03 | 21 | 0 | 0 | 0 | 0.00287 | 0.00287 |  |  | 4.6 | 4.6 |  |  | POL1_0
55 | 971033121R00 | Vrtání otvorů, zeď cihelná, do 3 cm, hl. do 15 cm | kus | 10 |  | 0 | 0 | 0 | 25.4 | 254 | 21 | 0 | 0 | 0 | 0.0002 | 0.002 |  |  | 0.045 | 0.45 |  |  | POL1_0
56 | 971033141R00 | Vybourání otvorů zeď cihel. d=6 cm, tl. 30 cm, MVC | kus | 4 |  | 0 | 0 | 0 | 93 | 372 | 21 | 0 | 0 | 0 | 0.001 | 0.004 |  |  | 0.183 | 0.73 |  |  | POL1_0
57 | 971033151R00 | Vybourání otvorů zeď cihel. d=6 cm, tl. 45 cm, MVC | kus | 28 |  | 0 | 19.43 | 544.04 | 184.57 | 5167.96 | 21 | 0 | 0.00067 | 0.01876 | 0.002 | 0.056 |  |  | 0.35 | 9.8 |  |  | POL1_0
58 | 971033241R00 | Vybourání otv. zeď cihel. 0,0225 m2, tl. 30cm, MVC | kus | 6 |  | 0 | 0 | 0 | 123.5 | 741 | 21 | 0 | 0 | 0 | 0.008 | 0.048 |  |  | 0.243 | 1.46 |  |  | POL1_0
59 | 971033251R00 | Vybourání otv. zeď cihel. 0,0225 m2, tl. 45cm, MVC | kus | 2 |  | 0 | 19.43 | 38.86 | 318.57 | 637.14 | 21 | 0 | 0.00067 | 0.00134 | 0.012 | 0.024 |  |  | 0.614 | 1.23 |  |  | POL1_0
60 | 974031134R00 | Vysekání rýh ve zdi cihelné 5 x 15 cm | m | 50 |  | 0 | 14.35 | 717.5 | 178.65 | 8932.5 | 21 | 0 | 0.00049 | 0.0245 | 0.013 | 0.65 |  |  | 0.342 | 17.1 |  |  | POL1_0
61 | 974031132R00 | Vysekání rýh ve zdi cihelné 5 x 7 cm | m | 32 |  | 0 | 14.35 | 459.2 | 144.15 | 4612.8 | 21 | 0 | 0.00049 | 0.01568 | 0.006 | 0.192 |  |  | 0.274 | 8.77 |  |  | POL1_0
62 | 974031142R00 | Vysekání rýh ve zdi cihelné 7 x 7 cm | m | 44 |  | 0 | 14.35 | 631.4 | 130.65 | 5748.6 | 21 | 0 | 0.00049 | 0.02156 | 0.009 | 0.396 |  |  | 0.247 | 10.87 |  |  | POL1_0
63 | 974031153R00 | Vysekání rýh ve zdi cihelné 10 x 10 cm | m | 28 |  | 0 | 14.35 | 401.8 | 178.65 | 5002.2 | 21 | 0 | 0.00049 | 0.01372 | 0.018 | 0.504 |  |  | 0.342 | 9.58 |  |  | POL1_0
64 | 974031145R00 | Vysekání rýh ve zdi cihelné 7 x 20 cm | m | 18 |  | 0 | 14.35 | 258.3 | 226.65 | 4079.7 | 21 | 0 | 0.00049 | 0.00882 | 0.025 | 0.45 |  |  | 0.436 | 7.85 |  |  | POL1_0
Díl: | 99 | Staveništní přesun hmot |  |  |  | 0 |  | 0 |  | 7858.02 |  | 0 |  | 0 |  | 0 |  |  |  | 1.87 |  |  | DIL
65 | 998222011R00 | Přesun hmot, pozemní komunikace, kryt z kameniva | t | 84.2969 |  | 0 | 0 | 0 | 91.2 | 7687.87 | 21 | 0 | 0 | 0 | 0 | 0 |  |  | 0.02 | 1.69 |  |  | POL7_0
66 | 998276101R00 | Přesun hmot, trubní vedení plastová, otevř. výkop | t | 0.855 |  | 0 | 0 | 0 | 199 | 170.15 | 21 | 0 | 0 | 0 | 0 | 0 |  |  | 0.2115 | 0.18 |  |  | POL1_0
Díl: | 721 | Vnitřní kanalizace |  |  |  | 0 |  | 114983.82 |  | 197642.46 |  | 0 |  | 1.6472 |  | 0.5874 |  |  |  | 291.55 |  |  | DIL
67 | 721176222R00 | Potrubí KG svodné (ležaté) v zemi DN 100 x 3,2 mm | m | 18 |  | 0 | 293.22 | 5277.96 | 561.78 | 10112.04 | 21 | 0 | 0.00209 | 0.03762 | 0 | 0 |  |  | 0.8 | 14.4 |  |  | POL1_0
68 | 721176223R00 | Potrubí KG svodné (ležaté) v zemi DN 125 x 3,2 mm | m | 60.6 |  | 0 | 404.22 | 24495.73 | 561.78 | 34043.87 | 21 | 0 | 0.0025 | 0.1515 | 0 | 0 |  |  | 0.8 | 48.48 |  |  | POL1_0
69 | 721176224R00 | Potrubí KG svodné (ležaté) v zemi DN 150 x 4,0 mm | m | 33.1 |  | 0 | 519.78 | 17204.72 | 386.22 | 12783.88 | 21 | 0 | 0.00355 | 0.11751 | 0 | 0 |  |  | 0.55 | 18.21 |  |  | POL1_0
|  | Ležaté svody:30,9 |  | 30.9 | [18 empty] | VV | 0
|  | Bezpečnostní přepad retence:2,2 |  | 2.2 | [18 empty] | VV | 0
70 | 721176101R00 | Potrubí HT připojovací, D 32 x 1,8 mm | m | 112.7 |  | 0 | 99.29 | 11189.98 | 224.71 | 25324.82 | 21 | 0 | 0.00034 | 0.03832 | 0 | 0 |  |  | 0.32 | 36.06 |  |  | POL1_0
71 | 721176102R00 | Potrubí HT připojovací DN 40 x 1,8 mm | m | 18.4 |  | 0 | 78.66 | 1447.34 | 224.84 | 4137.06 | 21 | 0 | 0.00038 | 0.00699 | 0 | 0 |  |  | 0.32 | 5.89 |  |  | POL1_0
72 | 721176103R00 | Potrubí HT připojovací DN 50 x 1,8 mm | m | 20.6 |  | 0 | 92.55 | 1906.53 | 252.45 | 5200.47 | 21 | 0 | 0.00047 | 0.00968 | 0 | 0 |  |  | 0.36 | 7.42 |  |  | POL1_0
73 | 721176105R00 | Potrubí HT připojovací DN 100 x 2,7 mm | m | 2.5 |  | 0 | 266.05 | 665.13 | 823.95 | 2059.88 | 21 | 0 | 0.00152 | 0.0038 | 0 | 0 |  |  | 1.17 | 2.93 |  |  | POL1_0
74 | 721176114R00 | Potrubí HT odpadní svislé DN 70 x 1,9 mm | m | 52.2 |  | 0 | 219.58 | 11462.08 | 574.42 | 29984.72 | 21 | 0 | 0.00078 | 0.04072 | 0 | 0 |  |  | 0.82 | 42.8 |  |  | POL1_0
75 | 721176115R00 | Potrubí HT odpadní svislé DN 100 x 2,7 mm | m | 28.4 |  | 0 | 300.14 | 8523.98 | 558.86 | 15871.62 | 21 | 0 | 0.00131 | 0.0372 | 0 | 0 |  |  | 0.8 | 22.72 |  |  | POL1_0
76 | 721176113R00 | Potrubí HT odpadní (ležaté) zavěšené D 50 x 1,8 mm | m | 10.8 |  | 0 | 181.33 | 1958.36 | 370.67 | 4003.24 | 21 | 0 | 0.00062 | 0.0067 | 0 | 0 |  |  | 0.529 | 5.71 |  |  | POL1_0
77 | 721176134R00 | Potrubí HT svodné (ležaté) zavěšené D 75 x 1,9 mm | m | 10.2 |  | 0 | 209.57 | 2137.61 | 468.43 | 4777.99 | 21 | 0 | 0.00074 | 0.00755 | 0 | 0 |  |  | 0.6682 | 6.82 |  |  | POL1_0
78 | 721176135R00 | Potrubí HT svodné (ležaté) zavěšené D 110 x 2,7 mm | m | 6.8 |  | 0 | 362.33 | 2463.84 | 558.67 | 3798.96 | 21 | 0 | 0.00137 | 0.00932 | 0 | 0 |  |  | 0.7967 | 5.42 |  |  | POL1_0
79 | 721194103R00 | Vyvedení odpadních výpustek, D 32 x 1,8 | kus | 22 |  | 0 | 0 | 0 | 104 | 2288 | 21 | 0 | 0 | 0 | 0 | 0 |  |  | 0.148 | 3.26 |  |  | POL1_0
80 | 721194104R00 | Vyvedení odpadních výpustek D 40 x 1,8 | kus | 17 |  | 0 | 0 | 0 | 110.5 | 1878.5 | 21 | 0 | 0 | 0 | 0 | 0 |  |  | 0.16 | 2.72 |  |  | POL1_0
81 | 721194105R00 | Vyvedení odpadních výpustek D 50 x 1,8 | kus | 22 |  | 0 | 0 | 0 | 122.5 | 2695 | 21 | 0 | 0 | 0 | 0 | 0 |  |  | 0.17 | 3.74 |  |  | POL1_0
82 | 721194109R00 | Vyvedení odpadních výpustek D 110 x 2,3 | kus | 9 |  | 0 | 0 | 0 | 182 | 1638 | 21 | 0 | 0 | 0 | 0 | 0 |  |  | 0.26 | 2.34 |  |  | POL1_0
83 | 721273144R00 | Hlavice ventilační DN 75/920 | kus | 2 |  | 0 | 160.62 | 321.24 | 213.88 | 427.76 | 21 | 0 | 0.0028 | 0.0056 | 0 | 0 |  |  | 0.333 | 0.67 |  |  | POL1_0
84 | 721273150RT1 | Přivzdušňovací ventil DN50/75/110 s dvojitou, izolační stěnou s masivní pryžovou membránou | kus | 5 |  | 0 | 1674.58 | 8372.9 | 85.42 | 427.1 | 21 | 0 | 0.00049 | 0.00245 | 0 | 0 |  |  | 0.133 | 0.67 |  |  | POL1_0
85 | 721290111R00 | Zkouška těsnosti kanalizace vodou DN 125 | m | 78.6 |  | 0 | 0.9 | 70.74 | 33.7 | 2648.82 | 21 | 0 | 0 | 0 | 0 | 0 |  |  | 0.05 | 3.93 |  |  | POL1_0
86 | 721290112R00 | Zkouška těsnosti kanalizace vodou DN 200 | m | 33.1 |  | 0 | 3.58 | 118.5 | 41.52 | 1374.31 | 21 | 0 | 0 | 0 | 0 | 0 |  |  | 0.059 | 1.95 |  |  | POL1_0
87 | 722181118R00 | Ochrana potrubí návlekovými hadicemi AKUSTIK, DN 110 , tl. 5 mm | m | 15 |  | 0 | 229.14 | 3437.1 | 91.36 | 1370.4 | 21 | 0 | 0.0006 | 0.009 | 0 | 0 |  |  | 0.165 | 2.48 |  |  | POL1_0
88 | 721110906R01 | Napojení kanalizace na stávající stoupačku, do DN 50 | kus | 2 |  | 0 | 870.63 | 1741.26 | 629.37 | 1258.74 | 21 | 0 | 0.0727 | 0.1454 | 0 | 0 |  |  | 2.63 | 5.26 |  |  | POL1_0
89 | 721110906R02 | Napojení kanalizace na stávající stoupačku, do DN 100 | kus | 14 |  | 0 | 870.63 | 12188.82 | 1629.37 | 22811.18 | 21 | 0 | 0.0727 | 1.0178 | 0 | 0 |  |  | 2.63 | 36.82 |  |  | POL1_0
90 | 998721101R00 | Přesun hmot pro vnitřní kanalizaci, výšky do 6 m | t | 1.6471 |  | 0 | 0 | 0 | 1015 | 1671.86 | 21 | 0 | 0 | 0 | 0 | 0 |  |  | 1.47 | 2.42 |  |  | POL7_0
91 | 721110806R00 | Demontáž potrubí z kameninových trub DN 200 | m | 22 |  | 0 | 0 | 0 | 162.5 | 3575 | 21 | 0 | 0 | 0 | 0.0267 | 0.5874 |  |  | 0.293 | 6.45 |  |  | POL1_0
92 | 721290821R00 | Přesun vybouraných hmot, vnitřní kanalizace, v objektech výšky do 6 m | t | 0.587 |  | 0 | 0 | 0 | 2520 | 1479.24 | 21 | 0 | 0 | 0 | 0 | 0 |  |  | 3.379 | 1.98 |  |  | POL1_0
Díl: | 722 | Vnitřní vodovod |  |  |  | 0 |  | 85392.46 |  | 263211.33 |  | 0 |  | 0.42884 |  | 0.0923 |  |  |  | 290.38 |  |  | DIL
93 | 722172631R00 | Potrubí plastové PP-R Instaplast, bez zednických výpomocí, D 20 x 3,4 mm, PN 20 | m | 194.1 |  | 0 | 99.84 | 19378.94 | 209.66 | 40695.01 | 21 | 0 | 0.0005 | 0.09705 | 0 | 0 |  |  | 0.2789 | 54.13 |  |  | POL1_0
94 | 722172632R00 | Potrubí plastové PP-R Instaplast, bez zednických výpomocí, D 25 x 4,2 mm, PN 20 | m | 191.5 |  | 0 | 137.91 | 26409.77 | 223.59 | 42817.49 | 21 | 0 | 0.00064 | 0.12256 | 0 | 0 |  |  | 0.2973 | 56.93 |  |  | POL1_0
95 | 722172633R00 | Potrubí plastové PP-R Instaplast, bez zednických výpomocí, D 32 x 5,4 mm, PN 20 | m | 80.8 |  | 0 | 218.53 | 17657.22 | 249.47 | 20157.18 | 21 | 0 | 0.00085 | 0.06868 | 0 | 0 |  |  | 0.3328 | 26.89 |  |  | POL1_0
96 | 722181212RT7 | Izolace návleková, pěnový PE - PRO, tl. stěny 9 mm, vnitřní průměr 22 mm | m | 120 |  | 0 | 22.54 | 2704.8 | 82.96 | 9955.2 | 21 | 0 | 3e-05 | 0.0036 | 0 | 0 |  |  | 0.13 | 15.6 |  |  | POL1_0
97 | 722181212RT9 | Izolace návleková pěnový PE - PRO, tl. stěny 9 mm, vnitřní průměr 28 mm | m | 125.2 |  | 0 | 24.26 | 3037.35 | 83.24 | 10421.65 | 21 | 0 | 6e-05 | 0.00751 | 0 | 0 |  |  | 0.129 | 16.15 |  |  | POL1_0
98 | 722181213RU2 | Izolace návleková pěnový PE - PRO, tl. stěny 13 mm, vnitřní průměr 35 mm | m | 40.9 |  | 0 | 41.28 | 1688.35 | 91.22 | 3730.9 | 21 | 0 | 6e-05 | 0.00245 | 0 | 0 |  |  | 0.142 | 5.81 |  |  | POL1_0
99 | 722182001R00 | Montáž izolačních skruží na potrubí přímé DN 25 | m | 140.4 |  | 0 | 0 | 0 | 52.7 | 7399.08 | 21 | 0 | 0 | 0 | 0 | 0 |  |  | 0.082 | 11.51 |  |  | POL1_0
100 | S | Potrubní pouzdra min. vata s polepem z Al folie , Lambda 0,037, Vnitřní pr. 22, tl. 20 mm | m | 74.1 |  | 0 | 0 | 0 | 58 | 4297.8 | 21 | 0 | 0.0003 | 0.02223 | 0 | 0 |  |  | 0 | 0 |  |  | POL1_0
101 | S | Potrubní pouzdra min. vata s polepem z Al folie , Lambda 0,037, Vnitřní pr. 28, tl. 30 mm | m | 66.3 |  | 0 | 0 | 0 | 85 | 5635.5 | 21 | 0 | 0.0005 | 0.03315 | 0 | 0 |  |  | 0 | 0 |  |  | POL1_0
102 | 722182004R00 | Montáž izolačních skruží na potrubí přímé DN 40 | m | 39.9 |  | 0 | 0 | 0 | 73.3 | 2924.67 | 21 | 0 | 0 | 0 | 0 | 0 |  |  | 0.114 | 4.55 |  |  | POL1_0
103 | S | Potrubní pouzdra min. vata s polepem z Al folie, Lambda 0,037, Vnitřní pr. 35, tl. 40 mm | m | 39.9 |  | 0 | 0 | 0 | 111 | 4428.9 | 21 | 0 | 0.0007 | 0.02793 | 0 | 0 |  |  | 0 | 0 |  |  | POL1_0
104 | 722190401R00 | Vyvedení a upevnění výpustek DN 15 | kus | 78 |  | 0 | 0 | 0 | 317.5 | 24765 | 21 | 0 | 0 | 0 | 0 | 0 |  |  | 0.43 | 33.54 |  |  | POL1_0
105 | 722190403R00 | Vyvedení a upevnění výpustek DN 25 | kus | 2 |  | 0 | 0 | 0 | 317.5 | 635 | 21 | 0 | 0 | 0 | 0 | 0 |  |  | 0.425 | 0.85 |  |  | POL1_0
106 | 722190222R00 | Přípojky vodovodní pro pevné připojení DN 20 mm | soubor | 3 |  | 0 | 2236.86 | 6710.58 | 1288.14 | 3864.42 | 21 | 0 | 0.00706 | 0.02118 | 0 | 0 |  |  | 1.763 | 5.29 |  |  | POL1_0
107 | 722239101R00 | Montáž vodovodních armatur 2závity, G 1/2 | kus | 1 |  | 0 | 4.3 | 4.3 | 116.2 | 116.2 | 21 | 0 | 0 | 0 | 0 | 0 |  |  | 0.165 | 0.17 |  |  | POL1_0
108 | S | Automatický termostatický ventil vyvažovací, pro rozvody TV - Danfoss MTCV – Typ B, DN 15 | kus | 5 |  | 0 | 0 | 0 | 3010 | 15050 | 21 | 0 | 0.0008 | 0.004 | 0 | 0 |  |  | 0 | 0 |  |  | POL1_0
109 | 722239102R00 | Montáž vodovodních armatur 2závity, G 3/4" | kus | 4 |  | 0 | 5.73 | 22.92 | 145.77 | 583.08 | 21 | 0 | 0 | 0 | 0 | 0 |  |  | 0.207 | 0.83 |  |  | POL1_0
110 | S | MICRON mosazný filtr s odkalením, DN20 - 3/4", , 16bar, 40°C, 50mcr, s manometrem | kus | 2 |  | 0 | 0 | 0 | 1350 | 2700 | 21 | 0 | 0.002 | 0.004 | 0 | 0 |  |  | 0 | 0 |  |  | POL1_0
111 | S | Vyvažovací ventil pro vnitřní vodovodní systémy, IMI TA STAD-B s vypouštěním DN20 | kus | 2 |  | 0 | 0 | 0 | 4354 | 8708 | 21 | 0 | 0.002 | 0.004 | 0 | 0 |  |  | 0 | 0 |  |  | POL1_0
112 | 722235142R00 | Kohout vod.kul.s odvodn.vnitř.-vnitř.z. DN 20 | kus | 12 |  | 0 | 411.64 | 4939.68 | 145.36 | 1744.32 | 21 | 0 | 0.00034 | 0.00408 | 0 | 0 |  |  | 0.207 | 2.48 |  |  | POL1_0
113 | 722235143R00 | Kohout vod.kul.s odvodn.vnitř.-vnitř.z. DN 25 | kus | 2 |  | 0 | 633.6 | 1267.2 | 159.4 | 318.8 | 21 | 0 | 0.00052 | 0.00104 | 0 | 0 |  |  | 0.227 | 0.45 |  |  | POL1_0
114 | 722280106R00 | Tlaková zkouška vodovodního potrubí DN 32 | m | 466.4 |  | 0 | 0.28 | 130.59 | 20.42 | 9523.89 | 21 | 0 | 0 | 0 | 0 | 0 |  |  | 0.029 | 13.53 |  |  | POL1_0
115 | 722290234R00 | Proplach a dezinfekce vodovod.potrubí DN 80 | m | 466.4 |  | 0 | 2.15 | 1002.76 | 43.55 | 20311.72 | 21 | 0 | 1e-05 | 0.00466 | 0 | 0 |  |  | 0.062 | 28.92 |  |  | POL1_0
116 | 722172963R02 | Napojení potrubí vodovodu na stávající vodovod , do D 32 | kus | 24 |  | 0 | 18.25 | 438 | 781.75 | 18762 | 21 | 0 | 3e-05 | 0.00072 | 0 | 0 |  |  | 0.26545 | 6.37 |  |  | POL1_0
117 | 998722101R00 | Přesun hmot pro vnitřní vodovod, výšky do 6 m | t | 0.42885 |  | 0 | 0 | 0 | 904 | 387.68 | 21 | 0 | 0 | 0 | 0 | 0 |  |  | 1.327 | 0.57 |  |  | POL7_0
118 | 722130801R00 | Demontáž potrubí ocelových závitových DN 25 | m | 20 |  | 0 | 0 | 0 | 95.8 | 1916 | 21 | 0 | 0 | 0 | 0.00213 | 0.0426 |  |  | 0.173 | 3.46 |  |  | POL1_0
119 | 722130802R00 | Demontáž potrubí ocelových závitových DN 40 | m | 10 |  | 0 | 0 | 0 | 113 | 1130 | 21 | 0 | 0 | 0 | 0.00497 | 0.0497 |  |  | 0.204 | 2.04 |  |  | POL1_0
120 | 722290821R00 | Přesun vybouraných hmot - vodovody, H do 6 m | t | 0.092 |  | 0 | 0 | 0 | 2520 | 231.84 | 21 | 0 | 0 | 0 | 0 | 0 |  |  | 3.379 | 0.31 |  |  | POL1_0
Díl: | 724 | Strojní vybavení |  |  |  | 0 |  | 237942.02 |  | 11368.3 |  | 0 |  | 0.06602 |  | 0 |  |  |  | 1.46 |  |  | DIL
121 | 724153112R00 | Montáž čerpadla vodovodního cirkulačního závitového G 1" | kus | 1 |  | 0 | 1992.02 | 1992.02 | 852.98 | 852.98 | 21 | 0 | 0.00302 | 0.00302 | 0 | 0 |  |  | 1.3 | 1.3 |  |  | POL1_0
122 | AQC000483 | Dávkovací čerpadlo ETATRON DLX VFT / MBB 01 15, dávkovací čerpadlo chemikálie pro čištění odp. vod | kus | 1 |  | 0 | 0 | 0 | 10405 | 10405 | 21 | 0 | 0.002 | 0.002 | 0 | 0 |  |  | 0 | 0 |  |  | POL1_0
123 | Watek-1 | 1 – Změkčovací zařízení - plně automatický provoz,, změkčí vst. vodu pod 14°N; | kus | 1 |  | 0 | 20750 | 20750 | 0 | 0 | 21 | 0 | 0.01 | 0.01 | 0 | 0 |  |  | 0 | 0 |  |  | POL3_0
|  | SOWA C 10 V:1 |  | 1 | [18 empty] | VV | 0
124 | Watek-2 | 2 – Výrobník DEMI vody - provedení s elektrodeioni, (bez ionexu), automatická regenerace | kus | 1 |  | 0 | 204200 | 204200 | 0 | 0 | 21 | 0 | 0.05 | 0.05 | 0 | 0 |  |  | 0 | 0 |  |  | POL3_0
|  | IWA 60 EDI-t:1 |  | 1 | [18 empty] | VV | 0
|  | Začátek provozního součtu | [20 empty] | VV | 2
|  | Üpravna DEMI vody bude připravovat vodu o požadovaných výstupních parametrech:: | [20 empty] | VV | 2
|  | Požadovaný výkon – max. 50 l/h: | [20 empty] | VV | 2
|  | Electric conductivity • 1.0 µS/cm or less*: | [20 empty] | VV | 2
|  | Supply pressure • 0.2 to 0.4 MPa: | [20 empty] | VV | 2
|  | Supply volume • 10 – 50 L/h**: | [20 empty] | VV | 2
|  | Water temperature • 10 – 30 °C: | [20 empty] | VV | 2
|  | TOC • 500 ppb or less: | [20 empty] | VV | 2
|  | Konec provozního součtu | [20 empty] | VV | 2
125 | Watek-3 | 3 - Doprava a montáž úpravny DEMI vody | kus | 1 |  | 0 | 11000 | 11000 | 0 | 0 | 21 | 0 | 0.001 | 0.001 | 0 | 0 |  |  | 0 | 0 |  |  | POL3_0
126 | 998724101R00 | Přesun hmot pro strojní vybavení, výšky do 6 m | t | 0.06602 |  | 0 | 0 | 0 | 1671 | 110.32 | 21 | 0 | 0 | 0 | 0 | 0 |  |  | 2.364 | 0.16 |  |  | POL7_0
Díl: | 725 | Zařizovací předměty |  |  |  | 0 |  | 2197.23 |  | 502634.18 |  | 0 |  | 2.2264 |  | 0.71688 |  |  |  | 25.1 |  |  | DIL
127 | 725980122RAA | Dvířka revizní 200 x 300 mm, do obkladu | kus | 17 |  | 0 | 96.99 | 1648.83 | 260.01 | 4420.17 | 21 | 0 | 0.0007 | 0.0119 | 0 | 0 |  |  | 0.37 | 6.29 |  |  | POL1_0
128 | 725980113RAA | Dvířka revizní 300 x 300 mm, do obkladu | kus | 5 |  | 0 | 109.68 | 548.4 | 259.82 | 1299.1 | 21 | 0 | 0.0008 | 0.004 | 0 | 0 |  |  | 0.37 | 1.85 |  |  | POL1_0
129 | ZP U | Sestava ZP - Umyvadlo, Dodávka, montáž, kompletace | kpl | 12 | 0 | 0 | 0 | 0 | 7700 | 92400 | 21 | 0 | 0.02013 | 0.24156 | 0 | 0 |  |  | 0 | 0 |  |  | POL1_0
130 | ZP UM | Sestava ZP - Umývátko, Dodávka, montáž, kompletace | kpl | 1 | 0 | 0 | 0 | 0 | 7600 | 7600 | 21 | 0 | 0.02013 | 0.02013 | 0 | 0 |  |  | 0 | 0 |  |  | POL1_0
131 | ZP UMI | Sestava ZP - Umyvadlo invalid, Dodávka, montáž, kompletace | kpl | 1 | 0 | 0 | 0 | 0 | 8300 | 8300 | 21 | 0 | 0.02013 | 0.02013 | 0 | 0 |  |  | 0 | 0 |  |  | POL1_0
132 | ZP WC | Sestava ZP - WC závěsné, Dodávka, montáž, kompletace | kpl | 3 | 0 | 0 | 0 | 0 | 15200 | 45600 | 21 | 0 | 0.0423 | 0.1269 | 0 | 0 |  |  | 0 | 0 |  |  | POL1_0
133 | ZP WCI | Sestava ZP - WC závěsné invalid, Dodávka, montáž, kompletace | kpl | 1 | 0 | 0 | 0 | 0 | 19100 | 19100 | 21 | 0 | 0.0423 | 0.0423 | 0 | 0 |  |  | 0 | 0 |  |  | POL1_0
134 | ZP S | Sestava ZP - Sprcha, Dodávka, montáž, kompletace | kpl | 1 | 0 | 0 | 0 | 0 | 18600 | 18600 | 21 | 0 | 0.054 | 0.054 | 0 | 0 |  |  | 0 | 0 |  |  | POL1_0
135 | ZP VL | Sestava ZP - Výlevka laboratorní, Dodávka, montáž, kompletace | kpl | 14 | 0 | 0 | 0 | 0 | 9300 | 130200 | 21 | 0 | 0.0423 | 0.5922 | 0 | 0 |  |  | 0 | 0 |  |  | POL1_0
136 | ZP VL úklid | Sestava ZP - Výlevka úklid keramická, Dodávka, montáž, kompletace | kpl | 1 | 0 | 0 | 0 | 0 | 7900 | 7900 | 21 | 0 | 0.0423 | 0.0423 | 0 | 0 |  |  | 0 | 0 |  |  | POL1_0
137 | ZP VL sklo | Sestava ZP - Výlevka sklo, Dodávka, montáž, kompletace | kpl | 1 | 0 | 0 | 0 | 0 | 7200 | 7200 | 21 | 0 | 0.0423 | 0.0423 | 0 | 0 |  |  | 0 | 0 |  |  | POL1_0
138 | ZP D | Sestava ZP - Dřez, Příprava připojení | kpl | 3 | 0 | 0 | 0 | 0 | 800 | 2400 | 21 | 0 | 0.0125 | 0.0375 | 0 | 0 |  |  | 0 | 0 |  |  | POL1_0
139 | ZP VZT | Sestava ZP - Sifon pro VZT, Dodávka, montáž, kompletace | kpl | 22 | 0 | 0 | 0 | 0 | 1500 | 33000 | 21 | 0 | 0.0325 | 0.715 | 0 | 0 |  |  | 0 | 0 |  |  | POL1_0
140 | ZP HVAC | Sestava ZP - HVAC, Dodávka, montáž, kompletace | kpl | 1 | 0 | 0 | 0 | 0 | 1500 | 1500 | 21 | 0 | 0.0325 | 0.0325 | 0
141 | ZP PAR | Sestava ZP - Parní zvlhčovač, Příprava připojení | kpl | 1 | 0 | 0 | 0 | 0 | 5800 | 5800 | 21 | 0 | 0.0005 | 0.0005 | 0 | 0 |  |  | 0 | 0 |  |  | POL1_0
142 | ZP DEMI | Sestava ZP - Úpravna DEMI vody, Příprava připojení | kpl | 1 | 0 | 0 | 0 | 0 | 5800 | 5800 | 21 | 0 | 0.0005 | 0.0005 | 0 | 0 |  |  | 0 | 0 |  |  | POL1_0
143 | ZP LT | Sestava ZP - Lékařská technologie, Příprava připojení | kpl | 3 | 0 | 0 | 0 | 0 | 1000 | 3000 | 21 | 0 | 0.0005 | 0.0015 | 0 | 0 |  |  | 0 | 0 |  |  | POL1_0
144 | ZP VP | Sestava ZP - Podlahová vpust, Dodávka, montáž, kompletace | kpl | 1 | 0 | 0 | 0 | 0 | 2000 | 2000 | 21 | 0 | 0.0003 | 0.0003 | 0 | 0 |  |  | 0 | 0 |  |  | POL1_0
145 | ZP SCH1 | Sestava ZP - Střešní lapač splavenin, Dodávka, montáž, kompletace | kpl | 1 | 0 | 0 | 0 | 0 | 3800 | 3800 | 21 | 0 | 0.0003 | 0.0003 | 0 | 0 |  |  | 0 | 0 |  |  | POL1_0
146 | ZP SCH2 | Sestava ZP - Střešní vtok, Dodávka, montáž, kompletace | kpl | 2 | 0 | 0 | 0 | 0 | 9900 | 19800 | 21 | 0 | 0.0003 | 0.0006 | 0 | 0 |  |  | 0 | 0 |  |  | POL1_0
147 | ZP H | Sestava ZP - Hydrant D19/30m, Dodávka, montáž, kompletace | kpl | 2 | 0 | 0 | 0 | 0 | 25800 | 51600 | 21 | 0 | 0.03 | 0.06 | 0 | 0 |  |  | 0 | 0 |  |  | POL1_0
148 | ZP ZV | Sestava ZP - Zahradní ventil nezámrzný, Dodávka, montáž, kompletace | kpl | 6 | 0 | 0 | 0 | 0 | 3500 | 21000 | 21 | 0 | 0.03 | 0.18 | 0 | 0 |  |  | 0 | 0 |  |  | POL1_0
149 | 998725101R00 | Přesun hmot pro zařizovací předměty, výšky do 6 m | t | 2.1939 |  | 0 | 0 | 0 | 1064 | 2334.33 | 21 | 0 | 0 | 0 | 0 | 0 |  |  | 1.517 | 3.33 |  |  | POL7_0
150 | 722254110R00 | Demontáž hydrantových skříní | soubor | 2 |  | 0 | 0 | 0 | 321.5 | 643 | 21 | 0 | 0 | 0 | 0 | 0 |  |  | 0.5 | 1 |  |  | POL1_0
151 | 725110814R00 | Demontáž klozetů kombinovaných | soubor | 3 |  | 0 | 0 | 0 | 257.5 | 772.5 | 21 | 0 | 0 | 0 | 0.0342 | 0.1026 |  |  | 0.465 | 1.4 |  |  | POL1_0
152 | 725210821R00 | Demontáž umyvadel | soubor | 18 |  | 0 | 0 | 0 | 211.5 | 3807 | 21 | 0 | 0 | 0 | 0.01946 | 0.35028 |  |  | 0.382 | 6.88 |  |  | POL1_0
153 | 725240811R00 | Demontáž sprchových kabin bez výtokových armatur | soubor | 3 |  | 0 | 0 | 0 | 384 | 1152 | 21 | 0 | 0 | 0 | 0.088 | 0.264 |  |  | 0.693 | 2.08 |  |  | POL1_0
154 | 725590811R00 | Přesun vybouraných hmot, zařizovací předměty H 6 m | t | 0.717 |  | 0 | 0 | 0 | 2240 | 1606.08 | 21 | 0 | 0 | 0 | 0 | 0 |  |  | 3.169 | 2.27 |  |  | POL1_0
Díl: | M22 | Montáž sdělovací a zabezp.tech |  |  |  | 0 |  | 15400.96 |  | 6288.64 |  | 0 |  | 0.05146 |  | 0 |  |  |  | 9.15 |  |  | DIL
155 | 220262121RT1 | Kabel.žlab Mars s integr.spojkou NKZI 100x125 mm, bez víka | m | 10.2 |  | 0 | 659.83 | 6730.27 | 378.17 | 3857.33 | 21 | 0 | 0.00192 | 0.01958 | 0 | 0 |  |  | 0.55 | 5.61 |  |  | POL1_0
|  | Montáž kanalizace v pdl kanálu:10,2 |  | 10.2 | [18 empty] | VV | 0
156 | 220262123RT1 | Kabel.žlab Mars s integr.spojkou NKZI 100x500 mm, bez víka | m | 5.2 |  | 0 | 1667.44 | 8670.69 | 467.56 | 2431.31 | 21 | 0 | 0.00613 | 0.03188 | 0 | 0 |  |  | 0.68 | 3.54 |  |  | POL1_0
|  | Montáž vodovodu v pdl kanálu:5,2 |  | 5.2 | [18 empty] | VV | 0
Díl: | D96 | Přesuny sutí a vybouraných hmot |  |  |  | 0 |  | 0 |  | 83198.93 |  | 0 |  | 0 |  | 0 |  |  |  | 2.74 |  |  | DIL
157 | 979 08-2213.R00 | Vodorovná doprava suti po suchu do 1 km | t | 25.1592 |  | 0 | 0 | 0 | 55.4 | 1393.82 | 21 | 0 | 0 | 0 | 0 | 0 |  |  | 0.01 | 0.25 |  |  | POL8_0
158 | 979 08-7212.R00 | Nakládání suti na dopravní prostředky - komunikace | t | 25.1592 |  | 0 | 0 | 0 | 171.5 | 4314.8 | 21 | 0 | 0 | 0 | 0 | 0 |  |  | 0.099 | 2.49 |  |  | POL8_0
159 | 979 99-0107.R00 | Poplatek za uložení suti - směs betonu, cihel, dřeva, skupina odpadu 170904 | t | 25.1592 |  | 0 | 0 | 0 | 3080 | 77490.31 | 21 | 0 | 0 | 0 | 0 | 0 |  |  | 0 | 0 |  |  | POL8_0
[21 empty] | 12 | 21
| Celkem |  |  |  |  | 0 | [14 empty] | 0 | 0 | SUM

## D122-ZTI_ZP
Zařizovací předměty
Označ. | Název | Popis | Dimenze | Výrobce | Ks | Cena [Kč] | Cena kpl.
U | Umyvadlo 55x42 cm otvor pro baterii uprostřed | CUBITO | H8104220001041 | JIKA | 12 |  | 0 | https://www.siko.cz/umyvadlo-jika-cubito-55x42-cm-otvor-pro-baterii-uprostred-h8104220001041/p/1042.2.000.104.1?srsltid=AfmBOoqZNRf2owr6yu60WcooFFPuwTtgGdVGF_VrjGoXL_yecuDYpWVj
| Umyvadlová baterie stojánková bez výpusti chrom | DEEP | H3111U80041201 | JIKA | 12 |  | 0 | https://www.siko.cz/umyvadlova-baterie-jika-deep-bez-vypusti-chrom-h3111u80041201/p/111U.8.004.120.1
| Umyvadlovou výpusť Click–Clack chrom | CUBITO | H3917100040001 | JIKA | 12 |  | 0 | https://www.siko.cz/umyvadlova-vypust-jika-cubito-click-clack-cr-h3917100040001/p/9171.0.004.000.1
| Umyvadlový sifon bez výpusti mosaz/chrom. Odpad průměr 32 mm. | MIO | H3747100040001 | JIKA | 12 |  | 0 | https://www.siko.cz/jika-mio-h3747100040001/p/7471.0.004.000.1
| Instalační sada pro umyvadlo |  | H8903490000001 | JIKA | 12 |  | 0
| Rohový ventil s filtrem - 1/2"x3/8", chrom, 2 ks | Sanland | 97058 | SCHELL | 12 |  | 0 | https://www.siko.cz/schell-sanland-rohovy-ventil-1-2x3-8-s-filtrem-97058/p/97058
| Montáž, kompletace |  |  |  | 12 |  | 0
| Cena celkem |  |  |  |  | 0 | 0
UM | Umývátko 45x25 cm otvor pro baterii vpravo | CUBITO | H8114240001061 | JIKA | 1 |  | 0 | https://www.siko.cz/umyvatko-jika-cubito-45x25-cm-otvor-pro-baterii-vpravo-h8114240001061/p/1142.4.000.106.1
| Umyvadlová baterie stojánková bez výpusti chrom | DEEP | H3111U80041201 | JIKA | 1 |  | 0 | https://www.siko.cz/umyvadlova-baterie-jika-deep-bez-vypusti-chrom-h3111u80041201/p/111U.8.004.120.1
| Umyvadlovou výpusť Click–Clack chrom | CUBITO | H3917100040001 | JIKA | 1 |  | 0 | https://www.siko.cz/umyvadlova-vypust-jika-cubito-click-clack-cr-h3917100040001/p/9171.0.004.000.1
| Umyvadlový sifon bez výpusti mosaz/chrom. Odpad průměr 32 mm. | MIO | H3747100040001 | JIKA | 1 |  | 0 | https://www.siko.cz/jika-mio-h3747100040001/p/7471.0.004.000.1
| Instalační sada pro umyvadlo |  | H8903490000001 | JIKA | 1 |  | 0
| Rohový ventil s filtrem - 1/2"x3/8", chrom, 2 ks | Sanland | 97058 | SCHELL | 1 |  | 0 | https://www.siko.cz/schell-sanland-rohovy-ventil-1-2x3-8-s-filtrem-97058/p/97058
| Montáž, kompletace |  |  |  | 1 |  | 0
| Cena celkem |  |  |  |  | 0 | 0
UMI | Bezbariérové umyvadlo 64x55 cm otvor pro baterii uprostřed | MIO | H8137140001041 | JIKA | 1 |  | 0 | https://www.siko.cz/bezbarierove-umyvadlo-jika-mio-64x55-cm-otvor-pro-baterii-uprostred-h8137140001041/p/1371.4.000.104.1
| Umyvadlová stojánková baterie bez automatické výpusti, výtok 103 mm, lékařská páka | DEEP | H3111U10041191 | JIKA | 1 |  | 0 | https://www.jika.cz/produkty/umyvadlova-stojankova-baterie-automaticke-vypusti-vytok-103mm-lekarska-paka-H3111U1...1191?sku=H3111U10041191
| Umyvadlovou výpusť Click–Clack chrom | CUBITO | H3917100040001 | JIKA | 1 |  | 0 | https://www.siko.cz/umyvadlova-vypust-jika-cubito-click-clack-cr-h3917100040001/p/9171.0.004.000.1
| Umyvadlový sifon bez výpusti mosaz/chrom. Odpad průměr 32 mm. | MIO | H3747100040001 | JIKA | 1 |  | 0 | https://www.siko.cz/jika-mio-h3747100040001/p/7471.0.004.000.1
| Instalační sada pro umyvadlo |  | H8903490000001 | JIKA | 1 |  | 0
| Rohový ventil s filtrem - 1/2"x3/8", chrom, 2 ks | Sanland | 97058 | SCHELL | 1 |  | 0 | https://www.siko.cz/schell-sanland-rohovy-ventil-1-2x3-8-s-filtrem-97058/p/97058
| Montáž, kompletace |  |  |  | 1 |  | 0
| Cena celkem |  |  |  |  | 0 | 0
WC | Wc závěsné zadní odpad | CUBITO | H8204210000001 | JIKA | 3 |  | 0 | https://www.siko.cz/wc-zavesne-jika-cubito-zadni-odpad-h8204210000001/p/H8204210000001
| WC prkénko z duroplastu se softclose (pomalé sklápění) v bílé barvě a délkou sedátka 44,2 cm. Panty z oceli. | CUBITO | H8904220000631 | JIKA | 3 |  | 0 | https://www.siko.cz/wc-prkenko-softclose-jika-cubito-duroplast-bila-h8904220000631/p/H8904220000631
| Modul pro závěsné WC, 108 cm, pro zazdění nebo předezdění, s nádržkou Sigma 12 cm (UP320), ovládáním zepředu, pro ovládací tlačítka, UP320 | Kombifix ECO | 110.302.00.5 | Geberit | 3 |  | 0 | https://www.siko.cz/nadrzka-pro-zazdeni-k-wc-geberit-kombifix-110-302-00-5/p/110.302.00.5
| Zvukoizolační vložka k závěsnému WC |  | 156.050.00.1 | Geberit | 3 |  | 0 | https://www.siko.cz/zvukoizolacni-vlozka-k-zavesnemu-wc-geberit-156-050-00-1/p/156.050.00.1
| Ovládací tlačítko Sigma30 plast chrom lesk |  | 115.883.KH.1 | Geberit | 3 |  | 0 | https://www.siko.cz/ovladaci-tlacitko-geberit-sigma30-plast-chrom-lesk-115-883-kh-1/p/115.883.KH.1
| Montáž, kompletace |  |  |  | 3 |  | 0
| Cena celkem |  |  |  |  | 0 | 0
WCI | Závěsný klozet handicap | DEEP | H8206420000001 | JIKA | 1 |  | 0 | https://www.siko.cz/wc-zavesne-jika-deep-zadni-odpad-h8206420000001/p/2064.2.000.000.1
| WC prkénko duroplast bílá | DEEP | H8932823000001 | JIKA | 1 |  | 0 | https://www.siko.cz/wc-prkenko-jika-deep-duroplast-bila-h8932823000001/p/9328.2.000.000.1
| Modul pro závěsné WC, 108 cm, pro zazdění nebo předezdění, s nádržkou Sigma 12 cm (UP320), ovládáním zepředu, pro ovládací tlačítka, UP320 | Kombifix ECO | 110.302.00.5 | Geberit | 1 |  | 0 | https://www.siko.cz/nadrzka-pro-zazdeni-k-wc-geberit-kombifix-110-302-00-5/p/110.302.00.5
| Zvukoizolační vložka k závěsnému WC |  | 156.050.00.1 | Geberit | 1 |  | 0 | https://www.siko.cz/zvukoizolacni-vlozka-k-zavesnemu-wc-geberit-156-050-00-1/p/156.050.00.1
| Oddálené ovládání splachování WC, ruční / pneumatické - Ovládací tlačítko typ 10 plast pochromovaná mat |  | 116.056.JQ.1 | Geberit | 1 |  | 0 | https://www.siko.cz/ovladaci-tlacitko-geberit-typ-10-plast-pochromovana-mat-116-056-jq-1/p/116.056.JQ.1
| Krycí deska pro splachovací nádržky pod omítku typ 10 plast pochromovaná mat |  | 116.056.JQ.1 | Geberit | 1 |  | 0 | https://www.siko.cz/ovladaci-tlacitko-geberit-typ-10-plast-pochromovana-mat-116-056-jq-1/p/116.056.JQ.1
| Montáž, kompletace |  |  |  | 1 |  | 0
| Cena celkem |  |  |  |  | 0 | 0
S | Sprchová vanička z litého mramoru v bílé barvě o rozměru 90x90x3 cm. Balení bez sifonu a nožiček. |  | XA037711010 | RAVAK | 1 |  | 0 | https://www.siko.cz/sprchova-vanicka-ctvercova-ravak-90x90-cm-lity-mramor-xa037711010/p/PER90PROFLAT0
| Sifon 90 - chrom |  | X01309 | RAVAK | 1 |  | 0 | https://www.siko.cz/sifon-ravak-professional-90-chrom-x01309/p/SIFON90CR
| Sprchové dveře rohové 90*90*195 cm s profilem v bílé barvě a výplní z neprůhledného plastu s dekorem pearl. Posuvný systém otevírání. Levá i pravá orientace. POZOR! Jedná se pouze o 1/2 sprchového koutu, jen nutné přikoupit druhou polovinu v požadovaném rozměru., 2 ks | Supernova | 14V701O211 | RAVAK | 1 |  | 0 | https://www.siko.cz/sprchove-dvere-90-cm-ravak-supernova-00v701r2zg/p/00V701R2ZG
| Sprchová nástěnná páková baterie se sprchovou sadou (ruční sprcha průměr 80 mm, 3 funkce, držák sprchy, hadice 1,7 m. ) | DEEP | H3311U70041311 | JIKA | 1 |  | 0 | https://www.siko.cz/sprchova-baterie-jika-deep-se-sprchovym-setem-150-mm-chrom-h3311u70041311/p/311U.7.004.131.1
| Montáž, kompletace |  |  |  | 1 |  | 0
| Cena celkem |  |  |  |  | 0 | 0
VL | Výlevka laboratorní - mycí stůl s jednokomorovou vanou nerez, komora 300 mm, 600x600x850 mm • Svařovaná komora vany, vyrobená z nerezové oceli AISI 304 zajišťující vysokou odolnost proti potravinářským kyselinám a chemikáliím • Skos vany na jejím dně zaručuje, že zde nebude stát voda • Standardní otvor na dně k sifonu: O50 mm • Bez otvoru na baterii • Přední kryt vany, vyrobený z oceli AISI 430 • Svařovaná konstrukce pro vysokou pevnost a stabilitu • Rám vyrobený z profilu 40x40 mm • Orientační povolené zatížení je70 kg/m2 • Stěnový lem 40 mm zabraňuje ušpinění stěny • Rám stolu je vzdálen 100 mm od stěny, aby se usnadnila montáž na stěnu • Výška nožek: 160 mm, možnost regulace +25/-5 mm • Výška komory: (H)300 • 600x600x(H)850 | Profi line | 813294 | HENDI | 14 |  | 0 | https://www.gastromania.cz/nerezove-velkokapacitni-drezy/stul-jednokomorovou-vanou-komora-300-mm-600x600x850-mm-hendi-profi-line?gad_source=1&gad_campaignid=22631981436&gbraid=0AAAAADnjj52KkG6kbvqaZekJZ-JNkNwt6&gclid=Cj0KCQjw1JjDBhDjARIsABlM2SsoxHFk9q-xnd1arBugUULVJiJ8S6bkhTmAsUytVSFOqyf8qDQwZ9caAr3eEALw_wcB
| Sifon dřezový (nízký) plast DN50/40 |  | CR T-733 |  | 14 |  | 0
| Páková nástěnná umyvadlová baterie s otočným ramínkem. V chromovém provedení. Rozteč baterie 150 mm. | TALAS | H3111N70042201 | JIKA | 14 |  | 0 | https://www.siko.cz/umyvadlova-baterie-jika-talas-s-otocnym-ramenkem-150-mm-chrom-h3111n70042201/p/111N.7.004.220.1
| Montáž, kompletace |  |  |  | 14 |  | 0
| Cena celkem |  |  |  |  | 0 | 0
VL-úklid | Závěsná keramická výlevka plastovou mřížkou. Výlevka je dlouhá 50 cm. | MIRA | 5104.9.000.000.1 | JIKA | 1 |  | 0 | https://www.siko.cz/wc-zavesne-jika-cubito-zadni-odpad-h8204210000001/p/H8204210000001
| Zvukoizolační vložka k závěsnému WC |  | 156.050.00.1 | Geberit | 1 |  | 0 | https://www.siko.cz/zvukoizolacni-vlozka-k-zavesnemu-wc-geberit-156-050-00-1/p/156.050.00.1
| instalační sada pro výlevku s chromovými krytkami |  | 8.9034.9.000.891.1 | JIKA | 1 |  | 0 | https://www.siko.cz/wc-prkenko-softclose-jika-cubito-duroplast-bila-h8904220000631/p/H8904220000631
| Páková nástěnná umyvadlová baterie s otočným ramínkem. V chromovém provedení. Rozteč baterie 150 mm. | TALAS | H3111N70042201 | JIKA | 1 |  | 0 | https://www.siko.cz/umyvadlova-baterie-jika-talas-s-otocnym-ramenkem-150-mm-chrom-h3111n70042201/p/111N.7.004.220.1
| Montáž, kompletace |  |  |  | 1 |  | 0
| Cena celkem |  |  |  |  | 0 | 0
VL-sklo | Nerezová závěsná výlevka se zadní stěnou a mřížkou. Obsah balení: nerezová výlevka, zadní stěna, mřížka, sifon a úchytová sada. |  | SLVN05 | SANELA | 1 |  | 0 | https://www.siko.cz/vylevka-zavesna-sanela-nerez-slvn05/p/SLVN05
| Páková nástěnná umyvadlová baterie s otočným ramínkem. V chromovém provedení. Rozteč baterie 150 mm. | TALAS | H3111N70042201 | JIKA | 1 |  | 0 | https://www.siko.cz/umyvadlova-baterie-jika-talas-s-otocnym-ramenkem-150-mm-chrom-h3111n70042201/p/111N.7.004.220.1
| Montáž, kompletace |  |  |  | 1 |  | 0
| Cena celkem |  |  |  |  | 0 | 0
D | Dřez součástí kuch. Linky, vč. Baterie a sifonu - příprava připojení | Dodávka nábytku |  |  | 3
| Rohový ventil s filtrem - 1/2"x3/8", chrom, 2 ks | Sanland | 97058 | SCHELL | 3 |  | 0 | https://www.siko.cz/schell-sanland-rohovy-ventil-1-2x3-8-s-filtrem-97058/p/97058
| Montáž, kompletace |  |  |  | 3 |  | 0
| Cena celkem |  |  |  |  | 0 | 0
VZT | Podomítkový sifon ke klimatizačním jednotkám. Vodní zápachová uzávěrka DN32 pro odvod kondenzátu s přídavnou mechanickou zápachovou uzávěrkou (kulička), podomítkové provedení | DN32, 100x100mm | HL138N | HL | 22 |  | 0 | https://www.hutterer-lechner.com/cs/Products/catalog/Air-condition-and-ventilation/HL138N.aspx
| Montáž, kompletace |  |  |  | 22 |  | 0
| Cena celkem |  |  |  |  | 0 | 0
HVAC | Vtok se zápachovou uzávěrkou a mechanickým uzávěrem (kulička) |  | HL21 | HL | 1 |  | 0 | https://www.hutterer-lechner.com/cs/Products/catalog/Air-condition-and-ventilation/HL21.aspx
| Montáž, kompletace |  |  |  | 1 |  | 0
| Cena celkem |  |  |  |  | 0 | 0
PAR | Parní zvlhčovač, dodávka VZT - příprava připojení |  |  |  | 1
| Vtok se zápachovou uzávěrkou a mechanickým uzávěrem (kulička) |  | HL21 | HL | 1 |  | 0 | https://www.hutterer-lechner.com/cs/Products/catalog/Air-condition-and-ventilation/HL21.aspx
| Filtr se zpětným proplachem, pitná voda do 30°C, PN16, filtrační vložka 100 µm, DN20, připojení šroubením 3/4" | PrimusPlus | F74CS-3/4AA | Honeywell | 1 |  | 0 | https://www.topenilevne.cz/honeywell-filtr-f74cs-primusplus-dn20-3-4-p27833/
| Kulový kohout s vnitřními závity, vypouštěním a ovládací páčkou - červená, chromovaný. |  | R250SX004 | Giacomini | 1 |  | 0 | https://www.siko.cz/schell-sanland-rohovy-ventil-1-2x3-8-s-filtrem-97058/p/97058
| Montáž |  |  |  | 1 |  | 0
| Cena celkem |  |  |  |  | 0 | 0
DEMI | Úpravna DEMI vody - příprava připojení |  |  |  | 1
| Vtok se zápachovou uzávěrkou a mechanickým uzávěrem (kulička) |  | HL21 | HL | 1 |  | 0 | https://www.hutterer-lechner.com/cs/Products/catalog/Air-condition-and-ventilation/HL21.aspx
| Filtr se zpětným proplachem, pitná voda do 30°C, PN16, filtrační vložka 100 µm, DN20, připojení šroubením 3/4" | PrimusPlus | F74CS-3/4AA | Honeywell | 1 |  | 0 | https://www.topenilevne.cz/honeywell-filtr-f74cs-primusplus-dn20-3-4-p27833/
| Kulový kohout s vnitřními závity, vypouštěním a ovládací páčkou - červená, chromovaný. |  | R250SX004 | Giacomini | 1 |  | 0 | https://www.siko.cz/schell-sanland-rohovy-ventil-1-2x3-8-s-filtrem-97058/p/97058
| Montáž |  |  |  | 1 |  | 0
| Cena celkem |  |  |  |  | 0 | 0
LT | Odpad lékařské technologie - Sifon na potrubí HT 50, vyskládat ze 4 kolen 87´ | 4 x HTB50/87,5 | DN 50 | HT | 3 |  | 0
| Montáž |  |  |  | 3 |  | 0
| Cena celkem |  |  |  |  | 0 | 0
VP | Podlahová vpust DN50/75/110 se svislým odtokem, se suchou nezámrzou zápachovou klapkou, 123x123mm/115x115mm | DN 110 | HL310N | HL | 1 |  | 0 | https://www.hutterer-lechner.com/cs/Products/catalog/Floor-drains/vertical/flange/HL310N.aspx
| Montáž, kompletace |  |  |  | 1 |  | 0
| Cena celkem |  |  |  |  | 0 | 0
SCH1 | Lapač střešních splavenin DN110/125 s kloubem, s košem pro zachytávání nečistot, nezámrzná ZU - suchá klapka, s těsným čistícím víkem a násuvnými prstenci (80, 100, 120mm) | DN 110 | HL 600N | HL | 1 |  | 0 | https://www.hutterer-lechner.com/cs/Products/catalog/Rain-hoppers/HL600N.aspx
| Montáž, kompletace |  |  |  | 1 |  | 0
| Cena celkem |  |  |  |  | 0 | 0
SCH2 | Střešní vtok DN110 s továrně připojeným živičným izolačním pásem, s elektrickým ohřevem (10-30W, 230V) | DN 110 | HL62.1H/1 | HL | 2 |  | 0 | https://www.hutterer-lechner.com/cs/Products/catalog/Roof-drains/vertical/bitumen-membrane/HL62.1H/1.aspx
| Nádstavec 345mm / d 125mm s PP přírubou pro přímé napojení -navaření PVC fólií. Stavební ochranný kryt je součástí balení výrobku. | DN 125 | HL65P | HL | 2 |  | 0 | https://www.hutterer-lechner.com/cs/Products/catalog/Roof-drains/vertical/PVC-collar/HL65P.aspx
| Montáž, kompletace |  |  |  | 2 |  | 0
| Cena celkem |  |  |  |  | 0 | 0
H | Hydrantový systém s hadicí D25 -30bm - provedení do zdi, nerezová dvířka včetně rámečku, zabudování do zdi | D 19/30 | svv 108/B | Pavliš | 2 |  | 0 | https://www.phhp.cz/hydrantovy-system-s-hadici-d19-30bm-nerez-plna-dvirka-proudnice-ekv-6-bila/pro481_538.html?_gl=1*3jkker*_up*MQ..*_gs*MQ..&gclid=Cj0KCQjw1JjDBhDjARIsABlM2StM8iyokiO2tX2Qyx9R1lSZSacN_uVJz1DSFEzEdopUalj8pMDPNfUaAtuAEALw_wcB&gbraid=0AAAAAD4HhdtB28nIVPUfFCzWtMCGdwdHp
| Montáž, kompletace |  |  |  | 2 |  | 0
| Cena celkem |  |  |  |  | 0 | 0
ZV | Nezámrzný hadicový ventil se ZK a připojením hadice | 1/2"x3/4 | FROSTI plus | KEMPER | 6 |  | 0
| Montáž, kompletace |  |  |  | 6 |  | 0
| Cena celkem |  |  |  |  | 0 | 0
0

## D123-PLYN
Nemocnice Strakonice - laboratoře
ROZPOČET
investor:
hl.projektant:
projektant části: | Martin Přibáň, PRIMETEC s.r.o.
název části: | Plynová zařízení
|  |  |  | Celková cena: |  |  |  | 0 |  |  | 0
číslo/ ozn. | Popis, rozměry, specifikace, typ | měrná jednotka | množství | dodávka/ jednotku (Kč) | Celkem dodávka (Kč) | montáž/ jednotku (Kč) | Celkem montáž (Kč) | M+D/ jednotku (Kč) | Celkem (Kč) | Celkem část | Celkem (Kč)
SO01_PZ_LPG | Zdroj a rozvody LPG | [8 empty] | 0
SO01_PZ_LPG_01 | Zdrojová stanice LPG pro dvě tlakové láhve s automatickým přepínáním hlavní zdroj/ záloha, Redukce tlaku 30/3 bary, kontrolní manometr, pojistný ventil redukční stanice, hlavní uzávěr systému, bezpečnostní ventil nastavený na 6 bar, kovové opletené hadice, držáky tlakových láhví. Materiál provedení mosaz pokovená. 3x senzor pro provozní signalizaci. | ks | 1 |  | 0 |  | 0 | 0 | 0 |  | 0
SO01_PZ_LPG_02 | Potrubní rozvod z nerezového potrubí 21,3x2 mm materiál 1.4404 bezešvého spojovaného svářením | m | 10 |  | 0 |  | 0 | 0 | 0 |  | 0
SO01_PZ_LPG_03 | Potrubní tvarovky (oblouky, T-kusy, závitové přechody) 21,3x2 materiál 1.4404 bezešvé pro ruční sváření. | ks | 10 |  | 0 |  | 0 | 0 | 0 |  | 0
SO01_PZ_LPG_04 | Kulový uzávěr 3 dílný navařovací se závitovým výstupem G 1/2” materiál 1.4404 | ks | 2 |  | 0 |  | 0 | 0 | 0 |  | 0
SO01_PZ_N2 | Zdroj a rozvody plynného dusíku N2 | [8 empty] | 0
SO01_PZ_N2_01 | Zdrojová stanice plynného dusíku pro jednu tlakovou lahev, redukce talu 200/12/8 bar, kontrolní manometr, pojistný ventil redukční stanice, hlavní uzávěr systému, bezpečnostní ventil nastaven na 10 bar, kovová opletená hadice, držák tlakové láhve. Materiál provedení mosaz pokovená. 2x senzor pro provozní signalizaci. | ks | 1 |  | 0 |  | 0 | 0 | 0 |  | 0
SO01_PZ_N2_02 | Potrubní rozvod z nerezového potrubí 12x1 mm materiál 1.4404 bezešvého spojovaného svářením | m | 20 |  | 0 |  | 0 | 0 | 0 |  | 0
SO01_PZ_N2_03 | Potrubní tvarovky (oblouky, T-kusy, závitové přechody) 12x1 materiál 1.4404 bezešvé pro automatické sváření. | ks | 13 |  | 0 |  | 0 | 0 | 0 |  | 0
SO01_PZ_N2_04 | Odběrný panel s redukcí tlaku 0,5 až 10 bar napojení závodem NPT 1/4”. | ks | 1 |  | 0 |  | 0 | 0 | 0 |  | 0
SO01_PZ_CO2 | Zdroj a rozvody plynného CO2 medicinální | [8 empty] | 0
SO01_PZ_CO2_01 | Zdrojová stanice plynného CO2 pro jednu tlakovou lahev, redukce talu 200/12/8 bar, kontrolní manometr, pojistný ventil redukční stanice, hlavní uzávěr systému, bezpečnostní ventil nastaven na 10 bar, kovová opletená hadice, držák tlakové láhve. Materiál provedení mosaz pokovená. 2x senzor pro provozní signalizaci. Ohřev tlakové láhve automaticky sepnutý pod +5°C. | ks | 1 |  | 0 |  | 0 | 0 | 0 |  | 0
SO01_PZ_CO2_02 | Potrubní rozvod z nerezového potrubí 12x1 mm materiál 1.4404 bezešvého spojovaného svářením | m | 20 |  | 0 |  | 0 | 0 | 0 |  | 0
SO01_PZ_CO2_03 | Potrubní tvarovky (oblouky, T-kusy, závitové přechody) 12x1 materiál 1.4404 bezešvé pro automatické sváření. | ks | 13 |  | 0 |  | 0 | 0 | 0 |  | 0
SO01_PZ_CO2_04 | Odběrný panel s redukcí tlaku 0,5 až 10 bar napojení závodem NPT 1/4”. | ks | 1 |  | 0 |  | 0 | 0 | 0 |  | 0
SO01_PZ_S | Zdroj a rozvody plynné směsi 5%H2/12%CO2 v N2 | [8 empty] | 0
SO01_PZ_S_01 | Zdrojová stanice pro jednu tlakovou lahev, redukce talu 200/12/8 bar, kontrolní manometr, pojistný ventil redukční stanice, hlavní uzávěr systému, bezpečnostní ventil nastaven na 10 bar, kovová opletená hadice, držák tlakové láhve. Materiál provedení mosaz pokovená. 2x senzor pro provozní signalizaci. | ks | 1 |  | 0 |  | 0 | 0 | 0 |  | 0
SO01_PZ_S_02 | Potrubní rozvod z nerezového potrubí 12x1 mm materiál 1.4404 bezešvého spojovaného svářením | m | 20 |  | 0 |  | 0 | 0 | 0 |  | 0
SO01_PZ_S_03 | Potrubní tvarovky (oblouky, T-kusy, závitové přechody) 12x1 materiál 1.4404 bezešvé pro automatické sváření. | ks | 13 |  | 0 |  | 0 | 0 | 0 |  | 0
SO01_PZ_S_04 | Odběrný panel s redukcí tlaku 0,5 až 10 bar napojení závodem NPT 1/4”. | ks | 1 |  | 0 |  | 0 | 0 | 0 |  | 0
SO01_PZ | Společné | [8 empty] | 0
SO01_PZ_01 | Potrubní objímky pro rozvody zinkované | ks | 50 |  | 0 |  | 0 | 0 | 0 |  | 0
SO01_PZ_02 | Spojovací materiál pro kotvení objímek | kg | 5 |  | 0 |  | 0 | 0 | 0 |  | 0
SO01_PZ_03 | Zakrytování venkovního vedení od zdroje do 2.NP - tahohov v barvě fasády objektu | m | 4 |  | 0 |  | 0 | 0 | 0 |  | 0
SO01_PZ_04 | Potrubní chráničky d 28 pro vstup plynů do objektu | ks | 4 |  | 0 |  | 0 | 0 | 0 |  | 0
SO01_PZ_05 | Potrubní chráničky d 28 pro průchod mezi laboratořemi | ks | 3 |  | 0 |  | 0 | 0 | 0 |  | 0
SO01_PZ_06 | Plyny potřebné pro sváření potrubí (Argon 4.6) | kpl | 1 |  | 0 |  | 0 | 0 | 0 |  | 0
SO01_PZ_07 | Plyn potřebný pro tlakovou zkoušku a pročištění potrubí (Dusík 5.0) | kpl | 1 |  | 0 |  | 0 | 0 | 0 |  | 0
SO01_PZ_08 | Tlakové zkoušky zdrojů a potrubních rozvodů | ks | 4 |  | 0 |  | 0 | 0 | 0 |  | 0
SO01_PZ_09 | Zkoušky dle ČSN EN 13480-5 NDT (2% RTG, 100% VT) | kpl | 1 |  | 0 |  | 0 | 0 | 0 |  | 0
SO01_PZ_10 | Revize vyhrazeného plynového zařízení | ks | 4 |  | 0 |  | 0 | 0 | 0 |  | 0
SO01_PZ_11 | Vodivé pospojení potrubních rozvodů a stanic plynů | kpl | 1 |  | 0 |  | 0 | 0 | 0 |  | 0
SO01_PZ_12 | Panel provozní signalizace zobrazující tlak v láhvích a výstupní tlak do systému. Umístění určí uživatel. Napojení na senzory ve zdrojové stanici. | ks | 1 |  | 0 |  | 0 | 0 | 0 |  | 0
SO01_PZ_13 | Kabel pro propojení provozní signalizace JYSTY 4x2x05 | m | 50 |  | 0 |  | 0 | 0 | 0 |  | 0
SO01_PZ_14 | Demontáže stávajících potrubních rozvodů v objektu laboratoří | hod | 12 |  | 0 |  | 0 | 0 | 0 |  | 0
SO01_PZ_15 | Vedlejší rozpočtové náklady | kpl | 1 |  | 0 |  | 0 | 0 | 0 |  | 0
SO01_PZ_16 | Přesun materiálu | kpl | 1 |  | 0 |  | 0 | 0 | 0 |  | 0
SO01_PZ_17 | Předávací dokumentace vč. Zakreslení skutečného provedení díla | ks | 1 |  | 0 |  | 0 | 0 | 0 |  | 0
SO01_PZ_18 | Uvedení do provozu | ks | 4 |  | 0 |  | 0 | 0 | 0 |  | 0
SO01_PZ_19 | Předání díla a zaškolení personálu | kpl | 1 |  | 0 |  | 0 | 0 | 0 |  | 0

## D124-VZT
Nemocnice Strakonice - laboratoře
VÝKAZ VÝMĚR
investor:
hl.projektant:
projektant části: | ING. PAVEL HOLUB, Jana Palacha 522, 342 01 Sušice
název části: | HVAC
|  |  |  | Celková cena: |  |  |  | 0 |  |  | 0
číslo/ ozn. | Popis, rozměry, specifikace, typ | měrná jednotka | množství | dodávka/ jednotku (Kč) | Celkem dodávka (Kč) | montáž/ jednotku (Kč) | Celkem montáž (Kč) | M+D/ jednotku (Kč) | Celkem (Kč) | Celkem část | Celkem (Kč)
A-01-06-02.112 |  | ks |  |  | 0 |  | 0 | 0 | 0 |  | 0
A-01-06-02.113 |  | ks |  |  | 0 |  | 0 | 0 | 0 |  | 0
A-01-06-02.114 |  | ks |  |  | 0 |  | 0 | 0 | 0 |  | 0
A-01-06-02.115 |  | ks |  |  | 0 |  | 0 | 0 | 0 |  | 0
A-01-06-02.116 |  | ks |  |  | 0 |  | 0 | 0 | 0 |  | 0
A-01-06-02.117 |  | ks |  |  | 0 |  | 0 | 0 | 0 |  | 0
A-01-06-02.118 |  | ks |  |  | 0 |  | 0 | 0 | 0 |  | 0
VZDUCHOTECHNIKA
VZT.01 | Hygienické větrání | [8 empty] | 0
VZT.01.01 | Vzduchotechnická jednotka ve venkovním provedení, vzduchový výkon 6 000 m3/h při 350 Pa, s kapilinovým rekuperátorem včetně kompletního hydraulického zapojení, s teplovodním ohřívačem, glykolovým chladičem s vaničkou a separátorem, filtrace přívodu F7 + H11, filtrace odvodu F5, ventilátory s EC motory, zvlhčovací komora se zvlhčovačem Optisorb, vybavena odvaděčem kondenzátu, směšovacím okruhem vytápění a regulační armaturou pro chlazení - vše ve volné komoře.. Protihlukové podložky. Pružné manžety. Včetně systému MaR s komunikací Modbus a rozváděče MaR a silnoproudu. Regulace výkonu podle externího požadavku na dP. Jednotka vybavena nosným rámem a stříškou. Maximální provozní hmotnost (vč. náplní) 1500 kg. | ks | 1 |  | 0 |  | 0 | 0 | 0 |  | 0
VZT.01.02 | Parní vyvíječ Condair RS Visual 40 | ks | 1 |  | 0 |  | 0 | 0 | 0 |  | 0
VZT.01.03 | Parní distribuční hadice 4 m, 2" | ks | 1 |  | 0 |  | 0 | 0 | 0 |  | 0
VZT.01.04 | Protidešťová žaluzie 950x950 | ks | 2 |  | 0 |  | 0 | 0 | 0 |  | 0
VZT.01.05 | Tlumič hluku 1000x630/1500 | ks | 2 |  | 0 |  | 0 | 0 | 0 |  | 0
VZT.01.06 | Tlumič hluku 950x950/1000 | ks | 2 |  | 0 |  | 0 | 0 | 0 |  | 0
VZT.01.07 | Regulátor variabilního průtoku vzduchu OPTIMA-RES-A-160-145-651 | ks | 4 |  | 0 |  | 0 | 0 | 0 |  | 0
VZT.01.08 | Regulátor variabilního průtoku vzduchu OPTIMA-RES-A-125-88-398 | ks | 5 |  | 0 |  | 0 | 0 | 0 |  | 0
VZT.01.09 | Regulátor variabilního průtoku vzduchu OPTIMA-RES-A-100-57-254 | ks | 19 |  | 0 |  | 0 | 0 | 0 |  | 0
VZT.01.10 | Regulátor průtoku vzduchu RDR-100/50-100 | ks | 1 |  | 0 |  | 0 | 0 | 0 |  | 0
VZT.01.11 | Regulátor průtoku vzduchu RDR-80/15-50 | ks | 4 |  | 0 |  | 0 | 0 | 0 |  | 0
VZT.01.12 | Vyústka potrubní BOR-C-125-SW | ks | 9 |  | 0 |  | 0 | 0 | 0 |  | 0
VZT.01.13 | Vyústka potrubní BOR-R-125-SW | ks | 62 |  | 0 |  | 0 | 0 | 0 |  | 0
VZT.01.14 | Vyústka stěnová NOVA-H-1-200x100-SW + box 100x200x200 | ks | 1 |  | 0 |  | 0 | 0 | 0 |  | 0
VZT.01.15 | Vyústka stěnová NOVA-H-1-150x150-SW + box 150x150x200 | ks | 1 |  | 0 |  | 0 | 0 | 0 |  | 0
VZT.01.16 | Vyústka stěnová NOVA-H-1-200x150-SW + box 200x150x200 | ks | 26 |  | 0 |  | 0 | 0 | 0 |  | 0
VZT.01.17 | Vyústka stěnová NOVA-H-1-200x200-SW + box 200x200x200 | ks | 7 |  | 0 |  | 0 | 0 | 0 |  | 0
VZT.01.18 | Vyústka stěnová NOVA-H-1-300x200-SW + box 300x200x200 | ks | 5 |  | 0 |  | 0 | 0 | 0 |  | 0
VZT.01.19 | Vyústka stěnová NOVA-H-1-300x150-SW | ks | 8 |  | 0 |  | 0 | 0 | 0 |  | 0
VZT.01.20 | Spiro průměr 125 včetně tvarovek 10%, včetně objímek a závěsů | m | 340 |  | 0 |  | 0 | 0 | 0 |  | 0
VZT.01.21 | Spiro průměr 160 včetně tvarovek 10%, včetně objímek a závěsů | m | 125 |  | 0 |  | 0 | 0 | 0 |  | 0
VZT.01.22 | Spiro průměr 180 včetně tvarovek 50%, včetně objímek a závěsů | m | 75 |  | 0 |  | 0 | 0 | 0 |  | 0
VZT.01.23 | Potrubí čtyřhranné pozinkované přírubové, včetně tvarovek 35%, včetně objímek a závěsů | m2 | 280 |  | 0 |  | 0 | 0 | 0 |  | 0
VZT.01.24 | Tepelná izolace minerální vlna s polepem tloušťky 100 mm, včetně lepící Al pásky | m2 | 80 |  | 0 |  | 0 | 0 | 0 |  | 0
VZT.01.25 | Oplechování | m2 | 80 |  | 0 |  | 0 | 0 | 0 |  | 0
VZT.01.25 | Dezinfekce přívodního rozvodu vzduchu | ks | 1 |  | 0 |  | 0 | 0 | 0 |  | 0
VZT.02 | Větrání skladu odpadů | [8 empty] | 0
VZT.02.01 | Radiální ventilátor do potrubí RM 160 NK, 400 m3/h, 250 Pa | ks | 1 |  | 0 |  | 0 | 0 | 0 |  | 0
VZT.02.02 | Zpětná klapka průměr 160 mm | ks | 1 |  | 0 |  | 0 | 0 | 0 |  | 0
VZT.02.03 | Vyústka stěnová NOVA-H-1-200x200-SW + box 200x200x200 | ks | 1 |  | 0 |  | 0 | 0 | 0 |  | 0
VZT.02.04 | Spiro průměr 160 včetně tvarovek 60%, včetně objímek a závěsů | m | 4 |  | 0 |  | 0 | 0 | 0 |  | 0
VZT.02.05 | Výfuková hlavice tepelně izolovaná průměr 160 mm | ks | 1 |  | 0 |  | 0 | 0 | 0 |  | 0
VZT.02.06 | Parotěsná izolace kaučuková tl. 13 mm | m2 | 3 |  | 0 |  | 0 | 0 | 0 |  | 0
VZT.03 | Větrání serveru | [8 empty] | 0
VZT.03.01 | Axiální ventilátor do potrubí TD125 | ks | 1 |  | 0 |  | 0 | 0 | 0 |  | 0
VZT.03.02 | Žaluzie plastová průměr 125 | ks | 4 |  | 0 |  | 0 | 0 | 0 |  | 0
VZT.03.03 | Spiro průměr 125 | m | 2 |  | 0 |  | 0 | 0 | 0 |  | 0
VZT.04 | Větrání výtahu | [8 empty] | 0
VZT.04.01 | Nástřešní přívodní ventilátor HCTB/4-355 A IP65 včetně soklu JAA 630 pro plochou střechu | ks | 1 |  | 0 |  | 0 | 0 | 0 |  | 0
VZT.04.02 | Instalační a přechodový díl, pozink tl. 1,25 mm, 1000 x 630x630 | ks | 1 |  | 0 |  | 0 | 0 | 0 |  | 0
VZT.04.02 | Výfuková hlavice tepelně izolovaná průměr 250 mm | ks | 1 |  | 0 |  | 0 | 0 | 0 |  | 0
VZT.04.03 | Spiro průměr 250 | m | 1 |  | 0 |  | 0 | 0 | 0 |  | 0
VZT.05 | Společné položky VZT | [8 empty] | 0
VZT.05.01 | montážní materiál - závěsy, tmel, Alu lepící páska, spojovací materiál | kpl | 1 |  | 0 |  | 0 | 0 | 0 |  | 0
VZT.05.02 | Zkoušky, vyregulování, zaškolení obsluhy | kpl | 1 |  | 0 |  | 0 | 0 | 0 |  | 0
VZT.05.03 | Dokumentace skutečného provedení stavby | kpl | 1 |  | 0 |  | 0 | 0 | 0 |  | 0
VZT.05.04 | Jeřáb | hod | 8 |  | 0 |  | 0 | 0 | 0 |  | 0
VZT.05.05 | Přesuny hmot | kpl | 1 |  | 0 |  | 0 | 0 | 0 |  | 0

## D124-VYT+CHL
Nemocnice Strakonice - laboratoře
VÝKAZ VÝMĚR
investor:
hl.projektant:
projektant části: | ING. PAVEL HOLUB, Jana Palacha 522, 342 01 Sušice
název části: | HVAC
|  |  |  | Celková cena: |  |  |  | 0 |  |  | 0
číslo/ ozn. | Popis, rozměry, specifikace, typ | měrná jednotka | množství | dodávka/ jednotku (Kč) | Celkem dodávka (Kč) | montáž/ jednotku (Kč) | Celkem montáž (Kč) | M+D/ jednotku (Kč) | Celkem (Kč) | Celkem část | Celkem (Kč)
A-01-06-02.112 |  | ks |  |  | 0 |  | 0 | 0 | 0 |  | 0
A-01-06-02.113 |  | ks |  |  | 0 |  | 0 | 0 | 0 |  | 0
A-01-06-02.114 |  | ks |  |  | 0 |  | 0 | 0 | 0 |  | 0
A-01-06-02.115 |  | ks |  |  | 0 |  | 0 | 0 | 0 |  | 0
A-01-06-02.116 |  | ks |  |  | 0 |  | 0 | 0 | 0 |  | 0
A-01-06-02.117 |  | ks |  |  | 0 |  | 0 | 0 | 0 |  | 0
A-01-06-02.118 |  | ks |  |  | 0 |  | 0 | 0 | 0 |  | 0
UT.01 | CHLAZENÍ A VYTÁPĚNÍ | [8 empty] | 0
UT.01.01 | Chiller vzduch/voda o výkonu 2x 35 kW chladu ve dvou nezávislých modulech 8/14°C při 32°C, refrigerant R290 propan. pojistný ventil, oběhové čerpadlo, zpětná klapka, filtr, odplynění, softstartér, komunikace Modbus. | ks | 1 |  | 0 |  | 0 | 0 | 0 |  | 0
UT.01.02 | Náplň glykolu 35% | l | 1400 |  | 0 |  | 0 | 0 | 0 |  | 0
UT.01.03 | Akumulační nádrž chladné kapaliny objem 500 litrů, PN6, s propustnou přepážkou, 6x 2" 6x 3/4", včetně parotěsné izolace 20 mm kaučuk | ks | 1 |  | 0 |  | 0 | 0 | 0 |  | 0
UT.01.04 | Oběhové čerpadlo elektronické MAGNA3 50-120 s komunikační kartou Modbus | ks | 1 |  | 0 |  | 0 | 0 | 0 |  | 0
UT.01.05 | Oběhové čerpadlo elektronické MAGNA3 50-100 s komunikační kartou Modbus | ks | 1 |  | 0 |  | 0 | 0 | 0 |  | 0
UT.01.06 | Tlaková expanzní nádoba objem 50 litrů, 150 kPa, pro glykol | ks | 1 |  | 0 |  | 0 | 0 | 0 |  | 0
UT.01.07 | Podstropní fancoil ESTRO FUi 6, čtyřtrubkový, 37 dB(A) V 1 m při středních otáčkách, tlaková ztráta do 15 kPa, EVO-BOARD + teplotní čidlo, | ks | 40 |  | 0 |  | 0 | 0 | 0 |  | 0
UT.01.08 | neobsazeno | ks
UT.01.09 | Koupelnové otopné těleso KD-SP 600/ 960 | ks | 4 |  | 0 |  | 0 | 0 | 0 |  | 0
UT.01.10 | Koupelnové otopné těleso KD-SP 750/ 960 | ks | 1 |  | 0 |  | 0 | 0 | 0 |  | 0
UT.01.11 | Koupelnové otopné těleso KD-SP 750/1850 | ks | 2 |  | 0 |  | 0 | 0 | 0 |  | 0
UT.01.12 | Dvoucestný tlakově nezávislý zónový kohout C215QP-B | ks | 4 |  | 0 |  | 0 | 0 | 0 |  | 0
UT.01.13 | Dvoucestný tlakově nezávislý omezovací kohout C215QFL-D | ks | 40 |  | 0 |  | 0 | 0 | 0 |  | 0
UT.01.14 | Dvoucestný tlakově nezávislý omezovací kohout C215QFL-C | ks | 40 |  | 0 |  | 0 | 0 | 0 |  | 0
UT.01.15 | Trojcestný směšovací kohuot R3050-40-S4 | ks | 4 |  | 0 |  | 0 | 0 | 0 |  | 0
UT.01.16 | Ruční regulační šroubení rohové EARE 15 0351-02.000 | ks | 14 |  | 0 |  | 0 | 0 | 0 |  | 0
UT.01.17 | Nerez vlnovec 3/4", délka 500 mm včetně šroubení | ks | 160 |  | 0 |  | 0 | 0 | 0 |  | 0
UT.01.18 | Ruční uzavírací klapka páková ABO DN65 | ks | 3 |  | 0 |  | 0 | 0 | 0 |  | 0
UT.01.19 | Kulový kohout 2" | ks | 19 |  | 0 |  | 0 | 0 | 0 |  | 0
UT.01.20 | Kulový kohout 6/4" | ks | 6 |  | 0 |  | 0 | 0 | 0 |  | 0
UT.01.21 | Kulový kohout 5/4" | ks | 2 |  | 0 |  | 0 | 0 | 0 |  | 0
UT.01.22 | Kulový kohout 3/4" | ks | 162 |  | 0 |  | 0 | 0 | 0 |  | 0
UT.01.23 | Filtr s magnetem 2" | ks | 1 |  | 0 |  | 0 | 0 | 0 |  | 0
UT.01.24 | Vypouštěcí kohout R608D 3/4" | ks | 10 |  | 0 |  | 0 | 0 | 0 |  | 0
UT.01.25 | Pojisný ventil 3/4" | ks | 1 |  | 0 |  | 0 | 0 | 0 |  | 0
UT.01.26 | Příruba DN40 | ks | 2 |  | 0 |  | 0 | 0 | 0 |  | 0
UT.01.27 | Příruba DN65 | ks | 6 |  | 0 |  | 0 | 0 | 0 |  | 0
UT.01.28 | Šroubení 2" | ks | 19 |  | 0 |  | 0 | 0 | 0 |  | 0
UT.01.29 | Šroubení 6/4" | ks | 6 |  | 0 |  | 0 | 0 | 0 |  | 0
UT.01.30 | Šroubení 5/4" | ks | 2 |  | 0 |  | 0 | 0 | 0 |  | 0
UT.01.31 | Šroubení 3/4" | ks | 2 |  | 0 |  | 0 | 0 | 0 |  | 0
UT.01.32 | Teploměr do jímky včetně jímky 0-100°C | ks | 6 |  | 0 |  | 0 | 0 | 0 |  | 0
UT.01.33 | Manometr 0-600 kPa | ks | 2 |  | 0 |  | 0 | 0 | 0 |  | 0
UT.01.34 | Nerez ocelová trubka tenkostěnná pro lisování 64x2 včetně fitinek | m | 80 |  | 0 |  | 0 | 0 | 0 |  | 0
UT.01.35 | Nerez ocelová trubka tenkostěnná pro lisování 54x1,5 včetně fitinek | m | 75 |  | 0 |  | 0 | 0 | 0 |  | 0
UT.01.36 | Nerez ocelová trubka tenkostěnná pro lisování 42x1,5 včetně fitinek | m | 130 |  | 0 |  | 0 | 0 | 0 |  | 0
UT.01.37 | Nerez ocelová trubka tenkostěnná pro lisování 35x1,5 včetně fitinek | m | 155 |  | 0 |  | 0 | 0 | 0 |  | 0
UT.01.38 | Nerez ocelová trubka tenkostěnná pro lisování 28x1,2 včetně fitinek | m | 105 |  | 0 |  | 0 | 0 | 0 |  | 0
UT.01.39 | Nerez ocelová trubka tenkostěnná pro lisování 22x1,2 včetně fitinek | m | 225 |  | 0 |  | 0 | 0 | 0 |  | 0
UT.01.40 | Nerez ocelová trubka tenkostěnná pro lisování 15x1,0 včetně fitinek | m | 85 |  | 0 |  | 0 | 0 | 0 |  | 0
UT.01.41 | Tepelná izolace 64x40 mm | m | 20 |  | 0 |  | 0 | 0 | 0 |  | 0
UT.01.42 | Tepelná izolace 54x40 mm | m | 20 |  | 0 |  | 0 | 0 | 0 |  | 0
UT.01.43 | Tepelná izolace 42x30 mm | m | 65 |  | 0 |  | 0 | 0 | 0 |  | 0
UT.01.44 | Tepelná izolace 35x30 mm | m | 75 |  | 0 |  | 0 | 0 | 0 |  | 0
UT.01.45 | Tepelná izolace 28x20 mm | m | 55 |  | 0 |  | 0 | 0 | 0 |  | 0
UT.01.46 | Tepelná izolace 22x20 mm | m | 55 |  | 0 |  | 0 | 0 | 0 |  | 0
UT.01.47 | Tepelná izolace 18x13 mm | m | 160 |  | 0 |  | 0 | 0 | 0 |  | 0
UT.01.48 | Tepelná izolace 15x13 mm | m | 85 |  | 0 |  | 0 | 0 | 0 |  | 0
UT.01.49 | Tepelná izolace 64x13 mm, parotěsná | m | 60 |  | 0 |  | 0 | 0 | 0 |  | 0
UT.01.50 | Tepelná izolace 54x13 mm, parotěsná | m | 55 |  | 0 |  | 0 | 0 | 0 |  | 0
UT.01.51 | Tepelná izolace 42x13 mm, parotěsná | m | 65 |  | 0 |  | 0 | 0 | 0 |  | 0
UT.01.52 | Tepelná izolace 35x13 mm, parotěsná | m | 80 |  | 0 |  | 0 | 0 | 0 |  | 0
UT.01.53 | Tepelná izolace 28x13 mm, parotěsná | m | 50 |  | 0 |  | 0 | 0 | 0 |  | 0
UT.01.54 | Tepelná izolace 22x13 mm, parotěsná | m | 170 |  | 0 |  | 0 | 0 | 0 |  | 0
UT.01.55 | Oplechování tepelné izolace | m2 | 4 |  | 0 |  | 0 | 0 | 0 |  | 0
UT.01.56 | Závěsový a ostatní montážní materiál | kpl | 1 |  | 0 |  | 0 | 0 | 0 |  | 0
UT.01.57 | Štítky pro značení armatur, čerpadel a potrubí | kpl | 1 |  | 0 |  | 0 | 0 | 0 |  | 0
UT.01.58 | Jeřáb | hod | 3 |  | 0 |  | 0 | 0 | 0 |  | 0
UT.01.59 | Přesuny hmot | kpl | 1 |  | 0 |  | 0 | 0 | 0 |  | 0
UT.01.60 | Zkoušky, vyregulování, zaškolení obsluhy | kpl | 1 |  | 0 |  | 0 | 0 | 0 |  | 0
UT.01.61 | Dokumentace skutečného provedení stavby | kpl | 1 |  | 0 |  | 0 | 0 | 0 |  | 0
UT.02 | DEMONTÁŽE | [8 empty] | 0
UT.02.01 | Demontáž otopného tělesa včetně připojovacího potrubí ze zdi | ks | 61 |  | 0 |  | 0 | 0 | 0 |  | 0
UT.02.02 | Demontáž ocelových rozvodů ÚT | kg | 1400 |  | 0 |  | 0 | 0 | 0 |  | 0
UT.02.03 | Demontáž klimatizační jednotky venkovní | ks | 11 |  | 0 |  | 0 | 0 | 0 |  | 0
UT.02.04 | Demontáž klimatizační jednotky vnitřní | ks | 28 |  | 0 |  | 0 | 0 | 0 |  | 0

## D125-ELE_rek
Export Komplet | [25 empty] | VZ | 2.0 |  |  |  |  | False | False | {07a352f2-9c31-4c1e-b8a6-74a1a08018d3}
[18 empty] | >> skryté sloupce << | [12 empty] | 0,01 | 21
[31 empty] | 0,01 | 15
|  | REKAPITULACE STAVBY | [16 empty] | v --- níže se nacházejí doplnkové a pomocné údaje k sestavám --- v | [11 empty] | 0,001
|  | Kód: |  |  |  |  | 20251001 | [23 empty] | 0,01
|  | Stavba: |  |  |  |  | PŘÍSTAVBA CENTRÁLNÍCH LABORATOŘÍ V NEMOCNICI STRAKONICE_D.1.2.5 TPS-Silnoproudá elektrotechnika | [23 empty] | 0,01
|  | KSO: | [11 empty] | CC-CZ: | [16 empty] | 0,01
|  | Místo: | [11 empty] | Datum: |  | 18. 10. 2025 | [14 empty] | 0,01
0,01
|  | Zadavatel: | [11 empty] | IČ: | [16 empty] | 0,01
[14 empty] | DIČ: | [16 empty] | 0,01
0,01
|  | Zhotovitel: | [11 empty] | IČ: | [16 empty] | 0,01
[14 empty] | DIČ: | [16 empty] | 0,01
False
|  | Projektant: | [11 empty] | IČ: | [16 empty] | False
[14 empty] | DIČ: | [16 empty] | True
0,01
|  | Zpracovatel: | [11 empty] | IČ: | [16 empty] | 0,01
[14 empty] | DIČ: | [16 empty] | False
Poznámka:
Při použití této dokumentace se předpokládá, že účastníci výběrového řízení budou na potřebné odborné úrovni, nezbytné k dopracování nezbytné prováděcí, realizační, výrobní a dílenské dokumentace, či jejich zajištění, stejně jako k následné realizaci díla, a budou plně zodpovědní za odborné stanovení celkového rozsahu činností a prací včetně potřebného materiálu, nezbytných ke zhotovení díla, na základě údajů definovaných v této projektové dokumentaci. Účastníci výběrového řízení jsou při tvorbě cenové nabídky povinni zohlednit všechny další nezbytné náklady spojené s realizací díla, a to včetně těch, které nejsou přímo uvedeny, či přímo nevyplývají z této projektové dokumentace. Za případné chybějící položky v cenové nabídce, které budou potřebné pro realizaci díla, plně odpovídá účastník výběrového řízení. Souhlas s výše uvedeným vyjadřuje každý účastník výběrového řízení podáním cenové nabídky.
|  | Cena bez DPH | [11 empty] | 0
[8 empty] | Sazba daně |  | Základ daně |  |  |  | Výše daně
|  | DPH |  | základní |  |  |  | 21% |  | 0 |  |  |  | 0
|  |  |  | snížená |  |  |  | 12% |  | 0 |  |  |  | 0
|  |  |  | zákl. přenesená |  |  |  | 21% |  | 0 |  |  |  | 0
|  |  |  | sníž. přenesená |  |  |  | 15% |  | 0 |  |  |  | 0
|  |  |  | nulová |  |  |  | 0% |  | 0 |  |  |  | 0
|  | Cena s DPH | [6 empty] | v |  | CZK |  |  | 0
REKAPITULACE OBJEKTŮ STAVBY A SOUPISŮ PRACÍ
| Kód: | [6 empty] | 20251001
| Stavba: | [6 empty] | PŘÍSTAVBA CENTRÁLNÍCH LABORATOŘÍ V NEMOCNICI STRAKONICE_D.1.2.5 TPS-Silnoproudá elektrotechnika
| Místo: | [11 empty] | Datum: |  | 18. 10. 2025
| Zadavatel: | [11 empty] | Projektant: | [5 empty] | Informatívní údaje z listů zakázek
| Zhotovitel: | [11 empty] | Zpracovatel:
| Kód |  |  |  | Popis | [6 empty] | Cena bez DPH [CZK] |  |  |  | Cena s DPH [CZK] | Typ |  | z toho Ostat. náklady [CZK] | DPH [CZK] | Normohodiny [h] | DPH základní [CZK] | DPH snížená [CZK] | DPH základní přenesená [CZK] | DPH snížená přenesená [CZK] | Základna DPH základní | Základna DPH snížená | Základna DPH zákl. přenesená | Základna DPH sníž. přenesená | Základna DPH nulová
| Náklady stavby celkem | [10 empty] | 0 |  |  |  | 0 |  |  | 0 | 0 | 3865.7997 | 0 | 0 | 0 | 0 | 0 | 0 | 0 | 0 | 0 | D | 0 | ###NOIMPORT### | IMPORT | {07a352f2-9c31-4c1e-b8a6-74a1a08018d3} | {00000000-0000-0000-0000-000000000000}
/ |  | 20251001-1 |  |  |  | Uzemnění | [5 empty] | 0 |  |  |  | 0 | STA |  | 0 | 0 | 272.831 | 0 | 0 | 0 | 0 | 0 | 0 | 0 | 0 | 0 |  | 1 |  | IMPORT | {414d9fec-ae66-4364-a11b-090dd4860693} | {07a352f2-9c31-4c1e-b8a6-74a1a08018d3} | 2
/ |  | 20251001-2 |  |  |  | Hromosvod | [5 empty] | 0 |  |  |  | 0 | STA |  | 0 | 0 | 89.62 | 0 | 0 | 0 | 0 | 0 | 0 | 0 | 0 | 0 |  | 1 |  | IMPORT | {70e28c4b-f598-4a6e-8200-7d7178133704} | {07a352f2-9c31-4c1e-b8a6-74a1a08018d3} | 2
/ |  | 20251001-3 |  |  |  | Elektroinstalace-Silnoproud | [5 empty] | 0 |  |  |  | 0 | STA |  | 0 | 0 | 2300.7327 | 0 | 0 | 0 | 0 | 0 | 0 | 0 | 0 | 0 |  | 1 |  | IMPORT | {6924bc7b-2d80-47bf-be36-cf0df58adaed} | {07a352f2-9c31-4c1e-b8a6-74a1a08018d3} | 2
/ |  | 20251001-4 |  |  |  | Rozváděče | [5 empty] | 0 |  |  |  | 0 | STA |  | 0 | 0 | 125.453 | 0 | 0 | 0 | 0 | 0 | 0 | 0 | 0 | 0 |  | 1 |  | IMPORT | {9b88a9f9-0d9e-415d-8cd0-4d4ae8cf388e} | {07a352f2-9c31-4c1e-b8a6-74a1a08018d3} | 2
/ |  | 20251001-5 |  |  |  | Svítidla | [5 empty] | 0 |  |  |  | 0 | STA |  | 0 | 0 | 338.976 | 0 | 0 | 0 | 0 | 0 | 0 | 0 | 0 | 0 |  | 1 |  | IMPORT | {5f8b9ec2-2e14-47e7-b7bd-454130e29389} | {07a352f2-9c31-4c1e-b8a6-74a1a08018d3} | 2
/ |  | 20251001-6 |  |  |  | Ostatní - vedlejší rozpočtové náklady | [5 empty] | 0 |  |  |  | 0 | STA |  | 0 | 0 | 9.6 | 0 | 0 | 0 | 0 | 0 | 0 | 0 | 0 | 0 |  | 1 |  | IMPORT | {de1450c1-0e5e-46ae-840d-ae36fe476ef0} | {07a352f2-9c31-4c1e-b8a6-74a1a08018d3} | 2
/ |  | 20251001-7 |  |  |  | Pomocné stavební práce | [5 empty] | 0 |  |  |  | 0 | STA |  | 0 | 0 | 727.587 | 0 | 0 | 0 | 0 | 0 | 0 | 0 | 0 | 0 |  | 1 |  | IMPORT | {b4d121aa-36bf-4deb-8de7-8ca29de5e13e} | {07a352f2-9c31-4c1e-b8a6-74a1a08018d3} | 2
/ |  | 20251001-8 |  |  |  | Demontáže | [5 empty] | 0 |  |  |  | 0 | STA |  | 0 | 0 | 1 | 0 | 0 | 0 | 0 | 0 | 0 | 0 | 0 | 0 |  | 1 |  | IMPORT | {4c904c65-37f0-47e5-b31f-ecd594810b06} | {07a352f2-9c31-4c1e-b8a6-74a1a08018d3} | 2

## D125-ELE_Uzemnění
[9 empty] | >> skryté sloupce << | [9 empty] | {414d9fec-ae66-4364-a11b-090dd4860693}
2
| KRYCÍ LIST SOUPISU PRACÍ | [8 empty] | v --- níže se nacházejí doplnkové a pomocné údaje k sestavám --- v | [8 empty] | False
Stavba:
PŘÍSTAVBA CENTRÁLNÍCH LABORATOŘÍ V NEMOCNICI STRAKONICE_D.1.2.5 TPS-Silnoproudá elektrotechnika
Objekt:
20251001-1 - Uzemnění
| KSO: |  |  |  |  | CC-CZ:
| Místo: |  |  |  |  | Datum: | 18. 10. 2025
| Zadavatel: |  |  |  |  | IČ:
DIČ:
| Zhotovitel: |  |  |  |  | IČ:
DIČ:
| Projektant: |  |  |  |  | IČ:
DIČ:
| Zpracovatel: |  |  |  |  | IČ:
DIČ:
Poznámka:
| Cena bez DPH | [5 empty] | 0
|  |  | Základ daně |  |  | Sazba daně | Výše daně
| DPH | základní | 0 |  |  | 21% | 0
|  | snížená | 0 |  |  | 12% | 0
|  | zákl. přenesená | 0 |  |  | 21% | 0
|  | sníž. přenesená | 0 |  |  | 15% | 0
|  | nulová | 0 |  |  | 0% | 0
| Cena s DPH |  |  | v | CZK |  | 0
REKAPITULACE ČLENĚNÍ SOUPISU PRACÍ
Stavba:
PŘÍSTAVBA CENTRÁLNÍCH LABORATOŘÍ V NEMOCNICI STRAKONICE_D.1.2.5 TPS-Silnoproudá elektrotechnika
Objekt:
20251001-1 - Uzemnění
Místo: | [5 empty] | Datum: | 18. 10. 2025
Zadavatel: | [5 empty] | Projektant:
Zhotovitel: | [5 empty] | Zpracovatel:
Kód dílu - Popis | [6 empty] | Cena celkem [CZK]
Náklady stavby celkem | [6 empty] | 0 | [12 empty] | -1
| PSV - Práce a dodávky PSV | [5 empty] | 0
SOUPIS PRACÍ
Stavba:
PŘÍSTAVBA CENTRÁLNÍCH LABORATOŘÍ V NEMOCNICI STRAKONICE_D.1.2.5 TPS-Silnoproudá elektrotechnika
Objekt:
20251001-1 - Uzemnění
Místo: | [5 empty] | Datum: | 18. 10. 2025
Zadavatel: | [5 empty] | Projektant:
Zhotovitel: | [5 empty] | Zpracovatel:
PČ | Typ | Kód | Popis | MJ | Množství | J.cena [CZK] | Cena celkem [CZK] | Cenová soustava |  |  | DPH | J. Nh [h] | Nh celkem [h] | J. hmotnost [t] | Hmotnost celkem [t] | J. suť [t] | Suť Celkem [t]
Náklady soupisu celkem | [6 empty] | 0 | [5 empty] | 272.831 |  | 0.13504 |  | 0 |  | D | -1 | [7 empty] | 0
| D | PSV | Práce a dodávky PSV |  |  |  | 0 | [5 empty] | 272.831 |  | 0.13504 |  | 0 | 2 | D | 0 | ROZPOCET | [6 empty] | 0
1 | K | 460010024 | Vytyčení stávajících vedení v zemi před započetím zemních prací. | kus | 1 |  | 0 |  |  |  | základní | 5.333 | 5.333 | 0 | 0 | 0 | 0 | 4 | K | 1 | ROZPOCET | 0 | 0 | 0 | 0 | 0 | 1 | 0 | 4 | -1181222728
2 | K | 460161173 | Hloubení zapažených i nezapažených kabelových rýh ručně včetně urovnání dna s přemístěním výkopku do vzdálenosti 3 m od okraje jámy nebo s naložením na dopravní prostředek šířky 35 cm hloubky 80 cm v hornině třídy těžitelnosti II skupiny 4 | m | 60 |  | 0 |  |  |  | základní | 1.665 | 99.9 | 0 | 0 | 0 | 0 | 64 | K | 1 | ROZPOCET | 0 | 0 | 0 | 0 | 0 | 1 | 0 | 64 | -1808528934
3 | K | 460431183 | Zásyp kabelových rýh ručně s přemístění sypaniny ze vzdálenosti do 10 m, s uložením výkopku ve vrstvách včetně zhutnění a úpravy povrchu šířky 35 cm hloubky 80 cm z horniny třídy těžitelnosti II skupiny 4 | m | 60 |  | 0 |  |  |  | základní | 0.251 | 15.06 | 0 | 0 | 0 | 0 | 64 | K | 1 | ROZPOCET | 0 | 0 | 0 | 0 | 0 | 1 | 0 | 64 | 2049506488
4 | K | 741410002 | Montáž uzemňovacího vedení s upevněním, propojením a připojením pomocí svorek pásku průřezu do 120 mm2 | m | 120 |  | 0 |  |  |  | základní | 0.306 | 36.72 | 0 | 0 | 0 | 0 | 16 | K | 1 | ROZPOCET | 0 | 0 | 0 | 0 | 0 | 1 | 0 | 16 | -242030552
5 | M | 35441073 | drát D 10mm FeZn | kg | 24.8 |  | 0 |  |  |  | základní | 0 | 0 | 0.001 | 0.0248 | 0 | 0 | 32 | M | 1 | ROZPOCET | 0 | 0 | 0 | 0 | 0 | 1 | 0 | 16 | 1510134877
6 | M | 35442062 | pás zemnící 30x4mm FeZn | kg | 80 |  | 0 |  |  |  | základní | 0 | 0 | 0.001 | 0.08 | 0 | 0 | 32 | M | 1 | ROZPOCET | 0 | 0 | 0 | 0 | 0 | 1 | 0 | 16 | -1780448347
7 | K | 741420022 | Montáž hromosvodného vedení svorek se 3 a více šrouby, případně provedení sváru | kus | 126 |  | 0 |  |  |  | základní | 0.352 | 44.352 | 0 | 0 | 0 | 0 | 16 | K | 1 | ROZPOCET | 0 | 0 | 0 | 0 | 0 | 1 | 0 | 16 | 2074591641
8 | M | 35442040.1 | svorka uzemnění pro spojení zemnící pásku/pásku | kus | 42 |  | 0 |  |  |  | základní | 0 | 0 | 0.00024 | 0.01008 | 0 | 0 | 32 | M | 1 | ROZPOCET | 0 | 0 | 0 | 0 | 0 | 1 | 0 | 16 | -1641946399
9 | M | 35442040 | svorka pro spojení zemnícího pásku/drátu s armováním pilot | kus | 42 |  | 0 |  |  |  | základní | 0 | 0 | 0.00024 | 0.01008 | 0 | 0 | 32 | M | 1 | ROZPOCET | 0 | 0 | 0 | 0 | 0 | 1 | 0 | 16 | 502880713
10 | M | 35442040.2 | svorka uzemnění pro spojení zemnící pásku/drátu | kus | 42 |  | 0 |  |  |  | základní | 0 | 0 | 0.00024 | 0.01008 | 0 | 0 | 32 | M | 1 | ROZPOCET | 0 | 0 | 0 | 0 | 0 | 1 | 0 | 16 | -434979735
11 | K | 741420083 | Montáž hromosvodného vedení doplňků štítků k označení svodů | kus | 4 |  | 0 |  |  |  | základní | 0.18 | 0.72 | 0 | 0 | 0 | 0 | 16 | K | 1 | ROZPOCET | 0 | 0 | 0 | 0 | 0 | 1 | 0 | 16 | 488813762
12 | M | 35442117.2 | štítek plastový - zem. tyč | kus | 4 |  | 0 |  |  |  | základní | 0 | 0 | 0 | 0 | 0 | 0 | 32 | M | 1 | ROZPOCET | 0 | 0 | 0 | 0 | 0 | 1 | 0 | 16 | 877924705
13 | K | 7400 | Ochrana proti korozi při přechodu beton-zem | ks | 19 |  | 0 |  |  |  | základní | 0.544 | 10.336 | 0 | 0 | 0 | 0 | 16 | K | 1 | ROZPOCET | 0 | 0 | 0 | 0 | 0 | 1 | 0 | 16 | 923840674
14 | K | 7417 | Ověření stávající zemnící soustavy mimořádnou revizí uzemňovací soustavy. | kus | 1 |  | 0 |  |  |  | základní | 12.082 | 12.082 | 0 | 0 | 0 | 0 | 16 | K | 1 | ROZPOCET | 0 | 0 | 0 | 0 | 0 | 1 | 0 | 16 | 1177649400
15 | K | 7418 | Celkové posouzení uzemňovací soustavy a vypracování zprávy včetně fotodokumentace osobou znalou před zalitím zemniče do betonu. | kus | 1 |  | 0 |  |  |  | základní | 12.082 | 12.082 | 0 | 0 | 0 | 0 | 16 | K | 1 | ROZPOCET | 0 | 0 | 0 | 0 | 0 | 1 | 0 | 16 | -272061089
16 | K | 741820013 | Měření zemních odporů zemnicí sítě délky pásku přes 200 do 500 m | kus | 1 |  | 0 |  |  |  | základní | 12.082 | 12.082 | 0 | 0 | 0 | 0 | 16 | K | 1 | ROZPOCET | 0 | 0 | 0 | 0 | 0 | 1 | 0 | 16 | 1536452455
17 | K | 741820015 | Fotodokumentace | kus | 1 |  | 0 |  |  |  | základní | 12.082 | 12.082 | 0 | 0 | 0 | 0 | 16 | K | 1 | ROZPOCET | 0 | 0 | 0 | 0 | 0 | 1 | 0 | 16 | -180130352
18 | K | 7419 | Demontáž původních dvou svodů a napojení na nové uzemňovací přívody pro svod č.1 a č.2 | kus | 1 |  | 0 |  |  |  | základní | 12.082 | 12.082 | 0 | 0 | 0 | 0 | 16 | K | 1 | ROZPOCET | 0 | 0 | 0 | 0 | 0 | 1 | 0 | 16 | 180123593

## D125-ELE_Hromosvod
[9 empty] | >> skryté sloupce << | [9 empty] | {70e28c4b-f598-4a6e-8200-7d7178133704}
2
| KRYCÍ LIST SOUPISU PRACÍ | [8 empty] | v --- níže se nacházejí doplnkové a pomocné údaje k sestavám --- v | [8 empty] | False
Stavba:
PŘÍSTAVBA CENTRÁLNÍCH LABORATOŘÍ V NEMOCNICI STRAKONICE_D.1.2.5 TPS-Silnoproudá elektrotechnika
Objekt:
20251001-2 - Hromosvod
| KSO: |  |  |  |  | CC-CZ:
| Místo: |  |  |  |  | Datum: | 18. 10. 2025
| Zadavatel: |  |  |  |  | IČ:
DIČ:
| Zhotovitel: |  |  |  |  | IČ:
DIČ:
| Projektant: |  |  |  |  | IČ:
DIČ:
| Zpracovatel: |  |  |  |  | IČ:
DIČ:
Poznámka:
| Cena bez DPH | [5 empty] | 0
|  |  | Základ daně |  |  | Sazba daně | Výše daně
| DPH | základní | 0 |  |  | 21% | 0
|  | snížená | 0 |  |  | 12% | 0
|  | zákl. přenesená | 0 |  |  | 21% | 0
|  | sníž. přenesená | 0 |  |  | 15% | 0
|  | nulová | 0 |  |  | 0% | 0
| Cena s DPH |  |  | v | CZK |  | 0
REKAPITULACE ČLENĚNÍ SOUPISU PRACÍ
Stavba:
PŘÍSTAVBA CENTRÁLNÍCH LABORATOŘÍ V NEMOCNICI STRAKONICE_D.1.2.5 TPS-Silnoproudá elektrotechnika
Objekt:
20251001-2 - Hromosvod
Místo: | [5 empty] | Datum: | 18. 10. 2025
Zadavatel: | [5 empty] | Projektant:
Zhotovitel: | [5 empty] | Zpracovatel:
Kód dílu - Popis | [6 empty] | Cena celkem [CZK]
Náklady stavby celkem | [6 empty] | 0 | [12 empty] | -1
| PSV - Práce a dodávky PSV | [5 empty] | 0
SOUPIS PRACÍ
Stavba:
PŘÍSTAVBA CENTRÁLNÍCH LABORATOŘÍ V NEMOCNICI STRAKONICE_D.1.2.5 TPS-Silnoproudá elektrotechnika
Objekt:
20251001-2 - Hromosvod
Místo: | [5 empty] | Datum: | 18. 10. 2025
Zadavatel: | [5 empty] | Projektant:
Zhotovitel: | [5 empty] | Zpracovatel:
PČ | Typ | Kód | Popis | MJ | Množství | J.cena [CZK] | Cena celkem [CZK] | Cenová soustava |  |  | DPH | J. Nh [h] | Nh celkem [h] | J. hmotnost [t] | Hmotnost celkem [t] | J. suť [t] | Suť Celkem [t]
Náklady soupisu celkem | [6 empty] | 0 | [5 empty] | 89.62 |  | 0.264 |  | 0 |  | D | -1 | [7 empty] | 0
| D | PSV | Práce a dodávky PSV |  |  |  | 0 | [5 empty] | 89.62 |  | 0.264 |  | 0 | 2 | D | 0 | ROZPOCET | [6 empty] | 0
1 | K | 7400 | Ochrana proti korozi při přechodu země-vzduch | ks | 4 |  | 0 |  |  |  | základní | 0.544 | 2.176 | 0 | 0 | 0 | 0 | 16 | K | 1 | ROZPOCET | 0 | 0 | 0 | 0 | 0 | 1 | 0 | 16 | 1708666780
2 | K | 741410003 | Montáž uzemňovacího vedení s upevněním, propojením a připojením pomocí svorek na povrchu drátu nebo lana Ø do 10 mm | m | 60 |  | 0 |  |  |  | základní | 0.179 | 10.74 | 0 | 0 | 0 | 0 | 16 | K | 1 | ROZPOCET | 0 | 0 | 0 | 0 | 0 | 1 | 0 | 16 | 972718544
3 | M | 35441077 | drát D 8mm AlMgSi | kg | 8 |  | 0 |  |  |  | základní | 0 | 0 | 0.001 | 0.008 | 0 | 0 | 32 | M | 1 | ROZPOCET | 0 | 0 | 0 | 0 | 0 | 1 | 0 | 16 | -2141884726
4 | K | 7414 | Montáž příchytky svodu | ks | 60 |  | 0 |  |  |  | základní | 0.544 | 32.64 | 0 | 0 | 0 | 0 | 16 | K | 1 | ROZPOCET | 0 | 0 | 0 | 0 | 0 | 1 | 0 | 16 | 968547730
5 | M | 35442270.1 | podpěra vedení na ploché střechy s adaptérem 20mm, plast s betonem, 1 kg | kus | 60 |  | 0 |  |  |  | základní | 0 | 0 | 0.001 | 0.06 | 0 | 0 | 32 | M | 1 | ROZPOCET | 0 | 0 | 0 | 0 | 0 | 1 | 0 | 16 | 917422606
6 | K | 741420002 | Montáž hromosvodného vedení svodových drátů nebo lan s podpěrami, Ø přes 10 mm | m | 60 |  | 0 |  |  |  | základní | 0.544 | 32.64 | 0 | 0 | 0 | 0 | 16 | K | 1 | ROZPOCET | 0 | 0 | 0 | 0 | 0 | 1 | 0 | 16 | -459997348
7 | M | 3540.1 | Vodič s vysokonapěťovou izolací pro dodržení dostatečné vzdálenosti mezi vedením hromosvodu a ostatními vodivými součástmi, ekvivalent vzdálenosti s=60cm | m | 60 |  | 0 |  |  |  | základní | 0 | 0 | 0.001 | 0.06 | 0 | 0 | 32 | M | 1 | ROZPOCET | 0 | 0 | 0 | 0 | 0 | 1 | 0 | 16 | 1703061723
8 | M | 3541 | Podpěra vedení vysokonapěťového vodiče na stěnu | ks | 120 |  | 0 |  |  |  | základní | 0 | 0 | 0.001 | 0.12 | 0 | 0 | 32 | M | 1 | ROZPOCET | 0 | 0 | 0 | 0 | 0 | 1 | 0 | 16 | 1106007695
9 | M | 3542 | Sada pro připojení a ukončení vodiče HVI | ks | 4 |  | 0 |  |  |  | základní | 0 | 0 | 0.001 | 0.004 | 0 | 0 | 32 | M | 1 | ROZPOCET | 0 | 0 | 0 | 0 | 0 | 1 | 0 | 16 | 2095952662
10 | K | 741420022 | Montáž hromosvodného vedení svorek se 3 a více šrouby | kus | 8 |  | 0 |  |  |  | základní | 0.352 | 2.816 | 0 | 0 | 0 | 0 | 16 | K | 1 | ROZPOCET | 0 | 0 | 0 | 0 | 0 | 1 | 0 | 16 | 1729284073
11 | M | 3545.1 | Svorka hromosvodová zkušební v nerezovém provedení v chodníkové krabici | ks | 4 |  | 0 |  |  |  | základní | 0 | 0 | 0.001 | 0.004 | 0 | 0 | 32 | M | 1 | ROZPOCET | 0 | 0 | 0 | 0 | 0 | 1 | 0 | 16 | -1013913290
12 | M | 3546 | Svorka potenciálového vyrovnání V4A | ks | 4 |  | 0 |  |  |  | základní | 0 | 0 | 0.001 | 0.004 | 0 | 0 | 32 | M | 1 | ROZPOCET | 0 | 0 | 0 | 0 | 0 | 1 | 0 | 16 | 615809690
13 | K | 741420083 | Montáž hromosvodného vedení doplňků štítků k označení svodů | kus | 4 |  | 0 |  |  |  | základní | 0.18 | 0.72 | 0 | 0 | 0 | 0 | 16 | K | 1 | ROZPOCET | 0 | 0 | 0 | 0 | 0 | 1 | 0 | 16 | -2108288139
14 | M | 35442117.1 | štítek plastový | kus | 4 |  | 0 |  |  |  | základní | 0 | 0 | 0 | 0 | 0 | 0 | 32 | M | 1 | ROZPOCET | 0 | 0 | 0 | 0 | 0 | 1 | 0 | 16 | -219625964
15 | K | 741430012 | Montáž jímacích tyčí délky přes 3 m, na stojan | kus | 4 |  | 0 |  |  |  | základní | 1.7 | 6.8 | 0 | 0 | 0 | 0 | 16 | K | 1 | ROZPOCET | 0 | 0 | 0 | 0 | 0 | 1 | 0 | 16 | 656902233
16 | M | 3548.1 | Jímací tříramenný stožár pro HVI vodič, včetně podpůrné trubky 3,2m, jímací tyče 1,0m a betonovými podstavci 17kg s podložkami. | ks | 2 |  | 0 |  |  |  | základní | 0 | 0 | 0.001 | 0.002 | 0 | 0 | 32 | M | 1 | ROZPOCET | 0 | 0 | 0 | 0 | 0 | 1 | 0 | 16 | -873055028
17 | M | 3548.2 | Jímací tříramenný stožár pro HVI vodič, včetně podpůrné trubky 3,2m, jímací tyče 2,5m a betonovými podstavci 17kg s podložkami. | ks | 2 |  | 0 |  |  |  | základní | 0 | 0 | 0.001 | 0.002 | 0 | 0 | 32 | M | 1 | ROZPOCET | 0 | 0 | 0 | 0 | 0 | 1 | 0 | 16 | -1525989514
18 | K | 7418 | Pořízení fotodokumentace během výstavby | ks | 1 |  | 0 |  |  |  | základní | 0.544 | 0.544 | 0 | 0 | 0 | 0 | 16 | K | 1 | ROZPOCET | 0 | 0 | 0 | 0 | 0 | 1 | 0 | 16 | -1035185959
19 | K | 7419 | Revize hromosvodu | ks | 1 |  | 0 |  |  |  | základní | 0.544 | 0.544 | 0 | 0 | 0 | 0 | 16 | K | 1 | ROZPOCET | 0 | 0 | 0 | 0 | 0 | 1 | 0 | 16 | -1359549044
20 | K | 09 | Přípravné a pomocné práce mimo specifikaci, spolupráce s revizním technikem | hod | 20 |  | 0 |  |  |  | základní | 0 | 0 | 0 | 0 | 0 | 0 | 1024 | K | 1 | ROZPOCET | 0 | 0 | 0 | 0 | 0 | 1 | 0 | 1024 | 1826954788

## D125-ELE_Silnoproud
[9 empty] | >> skryté sloupce << | [9 empty] | {6924bc7b-2d80-47bf-be36-cf0df58adaed}
2
| KRYCÍ LIST SOUPISU PRACÍ | [8 empty] | v --- níže se nacházejí doplnkové a pomocné údaje k sestavám --- v | [8 empty] | False
Stavba:
PŘÍSTAVBA CENTRÁLNÍCH LABORATOŘÍ V NEMOCNICI STRAKONICE_D.1.2.5 TPS-Silnoproudá elektrotechnika
Objekt:
20251001-3 - Elektroinstalace-Silnoproud
| KSO: |  |  |  |  | CC-CZ:
| Místo: |  |  |  |  | Datum: | 18. 10. 2025
| Zadavatel: |  |  |  |  | IČ:
DIČ:
| Zhotovitel: |  |  |  |  | IČ:
DIČ:
| Projektant: |  |  |  |  | IČ:
DIČ:
| Zpracovatel: |  |  |  |  | IČ:
DIČ:
Poznámka:
| Cena bez DPH | [5 empty] | 0
|  |  | Základ daně |  |  | Sazba daně | Výše daně
| DPH | základní | 0 |  |  | 21% | 0
|  | snížená | 0 |  |  | 12% | 0
|  | zákl. přenesená | 0 |  |  | 21% | 0
|  | sníž. přenesená | 0 |  |  | 15% | 0
|  | nulová | 0 |  |  | 0% | 0
| Cena s DPH |  |  | v | CZK |  | 0
REKAPITULACE ČLENĚNÍ SOUPISU PRACÍ
Stavba:
PŘÍSTAVBA CENTRÁLNÍCH LABORATOŘÍ V NEMOCNICI STRAKONICE_D.1.2.5 TPS-Silnoproudá elektrotechnika
Objekt:
20251001-3 - Elektroinstalace-Silnoproud
Místo: | [5 empty] | Datum: | 18. 10. 2025
Zadavatel: | [5 empty] | Projektant:
Zhotovitel: | [5 empty] | Zpracovatel:
Kód dílu - Popis | [6 empty] | Cena celkem [CZK]
Náklady stavby celkem | [6 empty] | 0 | [12 empty] | -1
| PSV - Práce a dodávky PSV | [5 empty] | 0
| 741 - Elektroinstalace - silnoproud | [5 empty] | 0
SOUPIS PRACÍ
Stavba:
PŘÍSTAVBA CENTRÁLNÍCH LABORATOŘÍ V NEMOCNICI STRAKONICE_D.1.2.5 TPS-Silnoproudá elektrotechnika
Objekt:
20251001-3 - Elektroinstalace-Silnoproud
Místo: | [5 empty] | Datum: | 18. 10. 2025
Zadavatel: | [5 empty] | Projektant:
Zhotovitel: | [5 empty] | Zpracovatel:
PČ | Typ | Kód | Popis | MJ | Množství | J.cena [CZK] | Cena celkem [CZK] | Cenová soustava |  |  | DPH | J. Nh [h] | Nh celkem [h] | J. hmotnost [t] | Hmotnost celkem [t] | J. suť [t] | Suť Celkem [t]
Náklady soupisu celkem | [6 empty] | 0 | [5 empty] | 2300.7327 |  | 893.3425 |  | 0 |  | D | -1 | [7 empty] | 0
| D | PSV | Práce a dodávky PSV |  |  |  | 0 | [5 empty] | 2300.7327 |  | 893.3425 |  | 0 | 2 | D | 0 | ROZPOCET | [6 empty] | 0
| D | 741 | Elektroinstalace - silnoproud |  |  |  | 0 | [5 empty] | 2300.7327 |  | 893.3425 |  | 0 | 2 | D | 1 | ROZPOCET | [6 empty] | 0
1 | K | 7402 | Napojení trojfázového koncového spotřebiče do průřezu 4mm2 | kus | 10 |  | 0 |  |  |  | základní | 0.19 | 1.9 | 0 | 0 | 0 | 0 | 16 | K | 2 | ROZPOCET | 0 | 0 | 0 | 0 | 0 | 1 | 0 | 16 | 1740616142
2 | K | 7401 | Napojení jednofázového koncového spotřebiče do průřezu 4mm2 | kus | 30 |  | 0 |  |  |  | základní | 0.19 | 5.7 | 0 | 0 | 0 | 0 | 16 | K | 2 | ROZPOCET | 0 | 0 | 0 | 0 | 0 | 1 | 0 | 16 | -1159541118
3 | K | 7405 | Protipožární utěsnění kabelových prostupů dle ČSN 332000-552 ed.2 | m2 | 4 |  | 0 |  |  |  | základní | 0.092 | 0.368 | 0 | 0 | 0 | 0 | 16 | K | 2 | ROZPOCET | 0 | 0 | 0 | 0 | 0 | 1 | 0 | 16 | -1649787311
4 | M | 3497 | Provedení protipožárního zabezpečení prostupů EI30 pomocí minerální plsti 140kg/m3 a protipožárního povlaku, provedení oprávněnou osobou včetně certifikátu | m2 | 4 |  | 0 |  |  |  | základní | 0 | 0 | 0 | 0 | 0 | 0 | 32 | M | 2 | ROZPOCET | 0 | 0 | 0 | 0 | 0 | 1 | 0 | 16 | 1964899851
5 | K | 741110002 | Montáž trubek elektroinstalačních s nasunutím nebo našroubováním do krabic plastových tuhých, uložených pevně, vnější Ø přes 23 do 35 mm | m | 100 |  | 0 |  |  |  | základní | 0.094 | 9.4 | 0 | 0 | 0 | 0 | 16 | K | 2 | ROZPOCET | 0 | 0 | 0 | 0 | 0 | 1 | 0 | 16 | 967589588
6 | M | 34571093 | trubka elektroinstalační tuhá z PVC D 17,1/20 mm, délka 3m, včetně příchytek | m | 40 |  | 0 |  |  |  | základní | 0 | 0 | 0.00031 | 0.0124 | 0 | 0 | 32 | M | 2 | ROZPOCET | 0 | 0 | 0 | 0 | 0 | 1 | 0 | 16 | -579626646
7 | M | 34571094 | trubka elektroinstalační tuhá z PVC D 22,1/25 mm, délka 3m, včetně příchytek | m | 60 |  | 0 |  |  |  | základní | 0 | 0 | 0.00031 | 0.0186 | 0 | 0 | 32 | M | 2 | ROZPOCET | 0 | 0 | 0 | 0 | 0 | 1 | 0 | 16 | 1570037567
8 | K | 741110062 | Montáž trubek elektroinstalačních s nasunutím nebo našroubováním do krabic plastových ohebných, uložených pod omítku, vnější Ø přes 23 do 35 mm | m | 700 |  | 0 |  |  |  | základní | 0.091 | 63.7 | 0 | 0 | 0 | 0 | 16 | K | 2 | ROZPOCET | 0 | 0 | 0 | 0 | 0 | 1 | 0 | 16 | -793990176
9 | M | 34571156 | trubka elektroinstalační ohebná z PH, D 28,4/34,5mm | m | 300 |  | 0 |  |  |  | základní | 0 | 0 | 0.0002 | 0.06 | 0 | 0 | 32 | M | 2 | ROZPOCET | 0 | 0 | 0 | 0 | 0 | 1 | 0 | 16 | -827341311
10 | M | 1000287002 | Plastová ohebná trubka, samozhášivá, průměr 20mm, 750N | m | 400 |  | 0 |  |  |  | základní | 0 | 0 | 0 | 0 | 0 | 0 | 8 | M | 2 | ROZPOCET | 0 | 0 | 0 | 0 | 0 | 1 | 0 | 4 | -1276844984
11 | K | 741110502 | Montáž lišta a kanálek protahovací šířky přes 60 do 120 mm | m | 178 |  | 0 |  |  |  | základní | 0 | 0 | 0 | 0 | 0 | 0 | 16 | K | 2 | ROZPOCET | 0 | 0 | 0 | 0 | 0 | 1 | 0 | 16 | -233012782
12 | M | 34571221 | kanál elektroinstalační hranatý PVC DVOUKOMOROVÝ, o rozměru cca 160x50mm pro modul 45mm, kompletní včetně spojovacích krytů, odbočných a koncových dílů | m | 178 |  | 0 |  |  |  | základní | 0 | 0 | 1e-05 | 0.00178 | 0 | 0 | 32 | M | 2 | ROZPOCET | 0 | 0 | 0 | 0 | 0 | 1 | 0 | 16 | -394250602
13 | K | 741210001 | Montáž rozvodnic oceloplechových nebo plastových bez zapojení vodičů běžných, hmotnosti do 20 kg | kus | 30 |  | 0 |  |  |  | základní | 0.506 | 15.18 | 0 | 0 | 0 | 0 | 16 | K | 2 | ROZPOCET | 0 | 0 | 0 | 0 | 0 | 1 | 0 | 16 | -1498670596
14 | M | 3457 | Ochranná přípojnice +MET, podružná +ET | kus | 18 |  | 0 |  |  |  | základní | 0 | 0 | 0 | 0 | 0 | 0 | 32 | M | 2 | ROZPOCET | 0 | 0 | 0 | 0 | 0 | 1 | 0 | 16 | -256237321
15 | M | 3506 | Připojovací skříňka antistatické podlahy - Kompletní uzemňovací krabice PE/PA vč. osazení a vývodu pro uzemnění podlahy | kus | 12 |  | 0 |  |  |  | základní | 0 | 0 | 0 | 0 | 0 | 0 | 32 | M | 2 | ROZPOCET | 0 | 0 | 0 | 0 | 0 | 1 | 0 | 16 | -2069365455
16 | K | 741130005 | Ukončení vodičů izolovaných s označením a zapojením v rozváděči nebo na přístroji, průřezu žíly do 10 mm2 | kus | 721.453 |  | 0 |  |  |  | základní | 0.092 | 66.3737 | 0 | 0 | 0 | 0 | 16 | K | 2 | ROZPOCET | 0 | 0 | 0 | 0 | 0 | 1 | 0 | 16 | -651406406
17 | K | 741130007 | Ukončení vodič izolovaný do 25 mm2 v rozváděči nebo na přístroji | kus | 70 |  | 0 |  |  |  | základní | 0.432 | 30.24 | 0 | 0 | 0 | 0 | 16 | K | 2 | ROZPOCET | 0 | 0 | 0 | 0 | 0 | 1 | 0 | 16 | 2089022063
18 | K | 741112001 | Montáž krabic elektroinstalačních bez napojení na trubky a lišty, demontáže a montáže víčka a přístroje protahovacích nebo odbočných zapuštěných plastových kruhových | kus | 365 |  | 0 |  |  |  | základní | 0.2 | 73 | 0 | 0 | 0 | 0 | 16 | K | 2 | ROZPOCET | 0 | 0 | 0 | 0 | 0 | 1 | 0 | 16 | -1386381467
19 | M | 34571450 | krabice pod omítku PVC přístrojová kruhová D 70mm | kus | 246 |  | 0 |  |  |  | základní | 0 | 0 | 4e-05 | 0.00984 | 0 | 0 | 32 | M | 2 | ROZPOCET | 0 | 0 | 0 | 0 | 0 | 1 | 0 | 16 | 396983757
20 | M | 34571457 | krabice pod omítku PVC odbočná kruhová D 70mm s víčkem | kus | 119 |  | 0 |  |  |  | základní | 0 | 0 | 4e-05 | 0.00476 | 0 | 0 | 32 | M | 2 | ROZPOCET | 0 | 0 | 0 | 0 | 0 | 1 | 0 | 16 | -824840698
21 | K | 741112111.1 | Montáž krabic elektroinstalačních bez napojení na trubky a lišty, demontáže a montáže víčka a přístroje rozvodek se zapojením vodičů na svorkovnici nástěnných plastových čtyřhranných pro vodiče Ø do 4 mm2 | kus | 77 |  | 0 |  |  |  | základní | 0.675 | 51.975 | 0 | 0 | 0 | 0 | 16 | K | 2 | ROZPOCET | 0 | 0 | 0 | 0 | 0 | 1 | 0 | 16 | -1040173746
22 | M | 34589 | Ohniodolná propojovací krabice | kus | 77 |  | 0 |  |  |  | základní | 0 | 0 | 9e-05 | 0.00693 | 0 | 0 | 32 | M | 2 | ROZPOCET | 0 | 0 | 0 | 0 | 0 | 1 | 0 | 16 | 975071311
23 | K | 742110202 | Montáž podlahových krabic do mazaniny | kus | 3 |  | 0 |  |  |  | základní | 3.5 | 10.5 | 0 | 0 | 0 | 0 | 16 | K | 2 | ROZPOCET | 0 | 0 | 0 | 0 | 0 | 1 | 0 | 16 | -492011590
24 | M | 34571504.1 | krabice podlahová typ A včetně přístrojových vložek | kus | 2 |  | 0 |  |  |  | základní | 0 | 0 | 0.00132 | 0.00264 | 0 | 0 | 32 | M | 2 | ROZPOCET | 0 | 0 | 0 | 0 | 0 | 1 | 0 | 16 | 1307429621
25 | M | 34571504.2 | krabice podlahová typ B včetně přístrojových vložek | kus | 1 |  | 0 |  |  |  | základní | 0 | 0 | 0.00132 | 0.00132 | 0 | 0 | 32 | M | 2 | ROZPOCET | 0 | 0 | 0 | 0 | 0 | 1 | 0 | 16 | 68363751
26 | M | 34539049 | kryt spínače jednoduchý | kus | 29 |  | 0 |  |  |  | základní | 0 | 0 | 3e-05 | 0.00087 | 0 | 0 | 32 | M | 2 | ROZPOCET | 0 | 0 | 0 | 0 | 0 | 1 | 0 | 16 | 261120341
27 | K | 741310020 | Montáž spínačů jedno nebo dvoupólových nástěnných se zapojením vodičů, pro prostředí normální přepínačů, řazení 1-jednopólových | kus | 37 |  | 0 |  |  |  | základní | 0.327 | 12.099 | 0 | 0 | 0 | 0 | 16 | K | 2 | ROZPOCET | 0 | 0 | 0 | 0 | 0 | 1 | 0 | 16 | 7407195
28 | M | 34539010 | přístroj spínače jednopólového, řazení 1, 1So bezšroubové svorky | kus | 34 |  | 0 |  |  |  | základní | 0 | 0 | 4e-05 | 0.00136 | 0 | 0 | 32 | M | 2 | ROZPOCET | 0 | 0 | 0 | 0 | 0 | 1 | 0 | 16 | 2122557115
29 | M | 34535015 | spínač jednopólový, řazení 1, IP44, šroubové svorky | kus | 3 |  | 0 |  |  |  | základní | 0 | 0 | 9e-05 | 0.00027 | 0 | 0 | 32 | M | 2 | ROZPOCET | 0 | 0 | 0 | 0 | 0 | 1 | 0 | 16 | 779278830
30 | K | 741310121 | Montáž přepínač (polo)zapuštěný bezšroubové připojení 5-seriový se zapojením vodičů | kus | 14 |  | 0 |  |  |  | základní | 0 | 0 | 0 | 0 | 0 | 0 | 16 | K | 2 | ROZPOCET | 0 | 0 | 0 | 0 | 0 | 1 | 0 | 16 | 1249341585
31 | M | 34539012 | přístroj přepínače sériového, řazení 5 bezšroubové svorky | kus | 14 |  | 0 |  |  |  | základní | 0 | 0 | 4e-05 | 0.00056 | 0 | 0 | 32 | M | 2 | ROZPOCET | 0 | 0 | 0 | 0 | 0 | 1 | 0 | 16 | -1526082103
32 | K | 741310122 | Montáž spínačů jedno nebo dvoupólových polozapuštěných nebo zapuštěných se zapojením vodičů bezšroubové připojení přepínačů, řazení 6-střídavých | kus | 16 |  | 0 |  |  |  | základní | 0.154 | 2.464 | 0 | 0 | 0 | 0 | 16 | K | 2 | ROZPOCET | 0 | 0 | 0 | 0 | 0 | 1 | 0 | 16 | -2069563029
33 | M | 34539013 | přístroj přepínače střídavého, řazení 6, 6So bezšroubové svorky | kus | 16 |  | 0 |  |  |  | základní | 0 | 0 | 4e-05 | 0.00064 | 0 | 0 | 32 | M | 2 | ROZPOCET | 0 | 0 | 0 | 0 | 0 | 1 | 0 | 16 | 664929085
34 | K | 741310125 | Montáž spínačů jedno nebo dvoupólových polozapuštěných nebo zapuštěných se zapojením vodičů bezšroubové připojení přepínačů, řazení 6+6-dvojitých střídavých | kus | 2 |  | 0 |  |  |  | základní | 0.317 | 0.634 | 0 | 0 | 0 | 0 | 16 | K | 2 | ROZPOCET | 0 | 0 | 0 | 0 | 0 | 1 | 0 | 16 | -279212533
35 | M | 3559A52345 | Přístroj přepínače střídavého dvojitého, řazení 6+6 | kus | 2 |  | 0 |  |  |  | základní | 0 | 0 | 5e-05 | 0.0001 | 0 | 0 | 32 | M | 2 | ROZPOCET | 0 | 0 | 0 | 0 | 0 | 1 | 0 | 16 | -317122838
36 | K | 741310112.1 | Montáž spínačů jedno nebo dvoupólových polozapuštěných nebo zapuštěných se zapojením vodičů bezšroubové připojení ovladačů, řazení 1/0-tlačítkových zapínacích | kus | 11 |  | 0 |  |  |  | základní | 0.134 | 1.474 | 0 | 0 | 0 | 0 | 16 | K | 2 | ROZPOCET | 0 | 0 | 0 | 0 | 0 | 1 | 0 | 16 | -673747272
37 | M | 34539021 | přístroj ovládače zapínacího, řazení 1/0, 1/0S, 1/0So bezšroubové svorky | kus | 11 |  | 0 |  |  |  | základní | 0 | 0 | 4e-05 | 0.00044 | 0 | 0 | 32 | M | 2 | ROZPOCET | 0 | 0 | 0 | 0 | 0 | 1 | 0 | 16 | -1581642461
38 | K | 741310112 | Montáž spínačů jedno nebo dvoupólových polozapuštěných nebo zapuštěných se zapojením vodičů bezšroubové připojení ovladačů, řazení 1/0-tlačítkových zapínacích | kus | 2 |  | 0 |  |  |  | základní | 0.134 | 0.268 | 0 | 0 | 0 | 0 | 16 | K | 2 | ROZPOCET | 0 | 0 | 0 | 0 | 0 | 1 | 0 | 16 | -696139015
39 | M | 3509 | Tlačítko CENTRAL/TOTAL STOP, kompletní ovladač tlačítkový zasklený v rudém krytu | kus | 2 |  | 0 |  |  |  | základní | 0 | 0 | 0 | 0 | 0 | 0 | 512 | M | 2 | ROZPOCET | 0 | 0 | 0 | 0 | 0 | 1 | 0 | 512 | -1654444772
40 | K | 741311004 | Montáž spínačů speciálních se zapojením vodičů čidla pohybu nástěnného | kus | 11 |  | 0 |  |  |  | základní | 0.802 | 8.822 | 0 | 0 | 0 | 0 | 16 | K | 2 | ROZPOCET | 0 | 0 | 0 | 0 | 0 | 1 | 0 | 16 | -1280313911
41 | M | 3453 | Infrapasivní snímač pohybu PIR | kus | 11 |  | 0 |  |  |  | základní | 0 | 0 | 0 | 0 | 0 | 0 | 32 | M | 2 | ROZPOCET | 0 | 0 | 0 | 0 | 0 | 1 | 0 | 16 | 1817758928
42 | K | 741313002 | Montáž zásuvek domovních se zapojením vodičů bezšroubové připojení polozapuštěných nebo zapuštěných 10/16 A, provedení 2P + PE dvojí zapojení pro průběžnou montáž | kus | 565 |  | 0 |  |  |  | základní | 0.297 | 167.805 | 0 | 0 | 0 | 0 | 16 | K | 2 | ROZPOCET | 0 | 0 | 0 | 0 | 0 | 1 | 0 | 16 | -695011617
43 | M | 3455.4 | Kompletní zásuvka 1násobná 16A/230V, antibakteriální, bílá | kus | 86 |  | 0 |  |  |  | základní | 0 | 0 | 0 | 0 | 0 | 0 | 32 | M | 2 | ROZPOCET | 0 | 0 | 0 | 0 | 0 | 1 | 0 | 16 | 582860548
44 | M | 3455.2.1 | Kompletní zásuvka 1násobná 16A/230V, antibakteriální, zelená | kus | 57 |  | 0 |  |  |  | základní | 0 | 0 | 0 | 0 | 0 | 0 | 32 | M | 2 | ROZPOCET | 0 | 0 | 0 | 0 | 0 | 1 | 0 | 16 | -1558351741
45 | M | 3455.1 | Kompletní zásuvka 1násobná 16A/230V, modul 45, bílá | kus | 182 |  | 0 |  |  |  | základní | 0 | 0 | 0 | 0 | 0 | 0 | 32 | M | 2 | ROZPOCET | 0 | 0 | 0 | 0 | 0 | 1 | 0 | 16 | 1883496735
46 | M | 3455.2 | Kompletní zásuvka 1násobná 16A/230V, modul 45, zelená | kus | 210 |  | 0 |  |  |  | základní | 0 | 0 | 0 | 0 | 0 | 0 | 32 | M | 2 | ROZPOCET | 0 | 0 | 0 | 0 | 0 | 1 | 0 | 16 | 1306946301
47 | M | 3455.3 | SVORKA PRO VYROVNÁNÍ POTENCIÁLŮ DVOJNÁSOBNÁ, antibakteriální, bílá | kus | 30 |  | 0 |  |  |  | základní | 0 | 0 | 0 | 0 | 0 | 0 | 32 | M | 2 | ROZPOCET | 0 | 0 | 0 | 0 | 0 | 1 | 0 | 16 | 1870005267
48 | K | 741313002 | Montáž zásuvek domovních se zapojením vodičů bezšroubové připojení polozapuštěných nebo zapuštěných 10/16 A, provedení 2P + PE dvojí zapojení pro průběžnou montáž | kus | 2 |  | 0 |  |  |  | základní | 0.297 | 0.594 | 0 | 0 | 0 | 0 | 16 | K | 2 | ROZPOCET | 0 | 0 | 0 | 0 | 0 | 1 | 0 | 16 | -1945714390
49 | M | 3455 | Kompletní zásuvka 1násobná 16A/230V, nástěnná, IP44 | kus | 2 |  | 0 |  |  |  | základní | 0 | 0 | 0 | 0 | 0 | 0 | 32 | M | 2 | ROZPOCET | 0 | 0 | 0 | 0 | 0 | 1 | 0 | 16 | -1511341266
50 | M | 34539059.1 | rámeček jednonásobný, bílá | kus | 86 |  | 0 |  |  |  | základní | 0 | 0 | 1e-05 | 0.00086 | 0 | 0 | 32 | M | 2 | ROZPOCET | 0 | 0 | 0 | 0 | 0 | 1 | 0 | 16 | -1055685697
51 | M | 34539060.1 | rámeček dvojnásobný, bílá | kus | 33 |  | 0 |  |  |  | základní | 0 | 0 | 1e-05 | 0.00033 | 0 | 0 | 32 | M | 2 | ROZPOCET | 0 | 0 | 0 | 0 | 0 | 1 | 0 | 16 | 891116105
52 | M | 34539061.1 | rámeček trojnásobný, bílá | kus | 11 |  | 0 |  |  |  | základní | 0 | 0 | 3e-05 | 0.00033 | 0 | 0 | 32 | M | 2 | ROZPOCET | 0 | 0 | 0 | 0 | 0 | 1 | 0 | 16 | 2056787704
53 | M | 34539062 | rámeček čtyřnásobný, bílá | kus | 9 |  | 0 |  |  |  | základní | 0 | 0 | 3e-05 | 0.00027 | 0 | 0 | 32 | M | 2 | ROZPOCET | 0 | 0 | 0 | 0 | 0 | 1 | 0 | 16 | 540023936
54 | M | 34539063 | rámeček pětinásobný, bílá | kus | 2 |  | 0 |  |  |  | základní | 0 | 0 | 4e-05 | 8e-05 | 0 | 0 | 32 | M | 2 | ROZPOCET | 0 | 0 | 0 | 0 | 0 | 1 | 0 | 16 | -1994093889
55 | K | 7404 | Montáž svorky ochranného pospojování | kus | 100 |  | 0 |  |  |  | základní | 0.092 | 9.2 | 0 | 0 | 0 | 0 | 16 | K | 2 | ROZPOCET | 0 | 0 | 0 | 0 | 0 | 1 | 0 | 16 | 1898203782
56 | M | 3496 | Svorka ochranného pospojování pro spojení ochranného vodiče s konstrukcemi, kompletní včetně nerezového pásku | kus | 100 |  | 0 |  |  |  | základní | 0 | 0 | 0 | 0 | 0 | 0 | 32 | M | 2 | ROZPOCET | 0 | 0 | 0 | 0 | 0 | 1 | 0 | 16 | -1059604021
57 | M | 3499 | Kabelové štítky dle ČSN 332000-5-52 ed.2, čl. NA.4.5.2.5 | kpl | 1460 |  | 0 |  |  |  | základní | 0 | 0 | 0 | 0 | 0 | 0 | 32 | M | 2 | ROZPOCET | 0 | 0 | 0 | 0 | 0 | 1 | 0 | 16 | -2075962983
58 | M | 3500 | Ostatní potřebné blíže nespecifikované položky, podružný a montážní materiál | kpl | 1 |  | 0 |  |  |  | základní | 0 | 0 | 0 | 0 | 0 | 0 | 32 | M | 2 | ROZPOCET | 0 | 0 | 0 | 0 | 0 | 1 | 0 | 16 | 589190113
59 | K | 741810003.1 | Zkoušky a prohlídky elektrických rozvodů a zařízení celková prohlídka a vyhotovení revizní zprávy pro objem montážních prací přes 500 do 1000 tis. Kč | kus | 1 |  | 0 |  |  |  | základní | 31.842 | 31.842 | 0 | 0 | 0 | 0 | 16 | K | 2 | ROZPOCET | 0 | 0 | 0 | 0 | 0 | 1 | 0 | 16 | -1260339126
60 | K | 741810011 | Zkoušky a prohlídky elektrických rozvodů a zařízení celková prohlídka a vyhotovení revizní zprávy pro objem montážních prací Příplatek k ceně 0003 za každých dalších i započatých 500 tis. Kč přes 1000 tis. Kč | kus | 2 |  | 0 |  |  |  | základní | 11.727 | 23.454 | 0 | 0 | 0 | 0 | 16 | K | 2 | ROZPOCET | 0 | 0 | 0 | 0 | 0 | 1 | 0 | 16 | -796849140
61 | K | 741910001 | Montáž kabelových věšáků bez osazení úchytných prvků háků z pásovnice | kus | 6300 |  | 0 |  |  |  | základní | 0.075 | 472.5 | 0 | 0 | 0 | 0 | 16 | K | 2 | ROZPOCET | 0 | 0 | 0 | 0 | 0 | 1 | 0 | 16 | 1192429749
62 | M | 1000292966 | Úchytka svazku kabelů 42x33x62 mm, certifikováno dle ČSN 73 0895, max. zatížení: 1 kg k | kus | 1000 |  | 0 |  |  |  | základní | 0 | 0 | 0 | 0 | 0 | 0 | 32 | M | 2 | ROZPOCET | 0 | 0 | 0 | 0 | 0 | 1 | 0 | 16 | 1282529576
63 | M | 1000292965 | Úchytka kabelu jednostranná, certifikováno dle ČSN 73 0895, max. zatížení: 1 kg ks | kus | 3300 |  | 0 |  |  |  | základní | 0 | 0 | 0 | 0 | 0 | 0 | 32 | M | 2 | ROZPOCET | 0 | 0 | 0 | 0 | 0 | 1 | 0 | 16 | 163267224
64 | M | 1000292964 | Úchytka kabelu oboustrannástranná, certifikováno dle ČSN 73 0895, max. zatížení: 1 kg ks | kus | 1000 |  | 0 |  |  |  | základní | 0 | 0 | 0 | 0 | 0 | 0 | 32 | M | 2 | ROZPOCET | 0 | 0 | 0 | 0 | 0 | 1 | 0 | 16 | -1555658103
65 | M | 11.310.057.1 | Hmoždinka na stahovací pásek + stahovací pásek | kus | 2000 |  | 0 |  |  |  | základní | 0 | 0 | 0 | 0 | 0 | 0 | 32 | M | 2 | ROZPOCET | 0 | 0 | 0 | 0 | 0 | 1 | 0 | 16 | 1802742947
66 | K | 741910415 | Montáž žlabů bez stojiny a výložníků kovových s podpěrkami a příslušenstvím bez víka, šířky do 500 mm | m | 200 |  | 0 |  |  |  | základní | 0.601 | 120.2 | 0 | 0 | 0 | 0 | 16 | K | 2 | ROZPOCET | 0 | 0 | 0 | 0 | 0 | 1 | 0 | 16 | -385901498
67 | M | 1000287701 | Žlab drátěný 400/50 "GZ" kompletní včetně přílušenství | m | 10 |  | 0 |  |  |  | základní | 0 | 0 | 0 | 0 | 0 | 0 | 32 | M | 2 | ROZPOCET | 0 | 0 | 0 | 0 | 0 | 1 | 0 | 16 | -266684843
68 | M | 1000287699 | Žlab drátěný 300/50 "GZ" kompletní včetně přílušenství | m | 40 |  | 0 |  |  |  | základní | 0 | 0 | 0 | 0 | 0 | 0 | 32 | M | 2 | ROZPOCET | 0 | 0 | 0 | 0 | 0 | 1 | 0 | 16 | 531099741
69 | M | 1000287698 | Žlab drátěný 200/50 "GZ" kompletní včetně přílušenství | m | 50 |  | 0 |  |  |  | základní | 0 | 0 | 0 | 0 | 0 | 0 | 32 | M | 2 | ROZPOCET | 0 | 0 | 0 | 0 | 0 | 1 | 0 | 16 | -1989938483
70 | M | 1000287697 | Žlab drátěný 100/50 "GZ" kompletní včetně příslušenství | m | 10 |  | 0 |  |  |  | základní | 0 | 0 | 0 | 0 | 0 | 0 | 32 | M | 2 | ROZPOCET | 0 | 0 | 0 | 0 | 0 | 1 | 0 | 16 | 1880931055
71 | M | 1000287692 | Žlab drátěný 50/50 "GZ" kompletní včetně přílušenství | m | 50 |  | 0 |  |  |  | základní | 0 | 0 | 0 | 0 | 0 | 0 | 32 | M | 2 | ROZPOCET | 0 | 0 | 0 | 0 | 0 | 1 | 0 | 16 | -1736243552
72 | M | 1000333020 | Žlab kabelový plechový s víkem 200/50 žárově zinkovaný, kompletní včetně příslušenství | m | 40 |  | 0 |  |  |  | základní | 0 | 0 | 0 | 0 | 0 | 0 | 32 | M | 2 | ROZPOCET | 0 | 0 | 0 | 0 | 0 | 1 | 0 | 16 | 749840777
73 | K | 741910302 | Montáž roštů a lávek pro volné i pevné uložení kabelů bez podkladových desek a osazení úchytných prvků typových se stojinou, výložníky a odbočkami pozinkovaných závěsných oboustranných | m | 20 |  | 0 |  |  |  | základní | 0.65 | 13 | 0 | 0 | 0 | 0 | 16 | K | 2 | ROZPOCET | 0 | 0 | 0 | 0 | 0 | 1 | 0 | 16 | -1844716463
74 | M | 1000333020.1 | Rošt kabelový 200/60 "GZ" kompletní včetně podpěr, spojek, tvarovek a příslušenství | m | 20 |  | 0 |  |  |  | základní | 0 | 0 | 0 | 0 | 0 | 0 | 32 | M | 2 | ROZPOCET | 0 | 0 | 0 | 0 | 0 | 1 | 0 | 16 | -172140938
75 | K | 210220452 | Montáž vedení ochranných prvků a doplňků ochranného pospojování pevně | m | 1200 |  | 0 |  |  |  | základní | 0.127 | 152.4 | 0 | 0 | 0 | 0 | 64 | K | 2 | ROZPOCET | 0 | 0 | 0 | 0 | 0 | 1 | 0 | 64 | -1782310400
76 | M | 34141030 | vodič propojovací flexibilní jádro Cu lanované izolace PVC 450/750V (H07V-K) 1x25mm2 | m | 100 |  | 0 |  |  |  | základní | 0 | 0 | 0.00025 | 0.025 | 0 | 0 | 256 | M | 2 | ROZPOCET | 0 | 0 | 0 | 0 | 0 | 1 | 0 | 64 | 2112658963
77 | M | 34141029 | vodič propojovací flexibilní jádro Cu lanované izolace PVC 450/750V (H07V-K) 1x16mm2 | m | 300 |  | 0 |  |  |  | základní | 0 | 0 | 0.00017 | 0.051 | 0 | 0 | 256 | M | 2 | ROZPOCET | 0 | 0 | 0 | 0 | 0 | 1 | 0 | 64 | 620214982
78 | M | 34141027 | vodič propojovací flexibilní jádro Cu lanované izolace PVC 450/750V (H07V-K) 1x6mm2 | m | 200 |  | 0 |  |  |  | základní | 0 | 0 | 7e-05 | 0.014 | 0 | 0 | 256 | M | 2 | ROZPOCET | 0 | 0 | 0 | 0 | 0 | 1 | 0 | 64 | -1575510184
79 | M | 34141026 | vodič propojovací flexibilní jádro Cu lanované izolace PVC 450/750V (H07V-K) 1x4mm2 | m | 600 |  | 0 |  |  |  | základní | 0 | 0 | 5e-05 | 0.03 | 0 | 0 | 32 | M | 2 | ROZPOCET | 0 | 0 | 0 | 0 | 0 | 1 | 0 | 16 | -2019716290
80 | K | 741122611 | Montáž kabelů měděných bez ukončení uložených pevně plných kulatých nebo bezhalogenových (např. CYKY) počtu a průřezu žil 3x1,5 až 6 mm2 | m | 9550 |  | 0 |  |  |  | základní | 0.09 | 859.5 | 0 | 0 | 0 | 0 | 16 | K | 2 | ROZPOCET | 0 | 0 | 0 | 0 | 0 | 1 | 0 | 16 | -1536643187
81 | M | 2000001161 | kabel silový oheň retardující bezhalogenový bez funkční schopnosti při požáru třída reakce na oheň B2cas1d1a1 jádro Cu 0,6/1kV 3x1,5 | m | 2770 |  | 0 |  |  |  | základní | 0 | 0 | 0 | 0 | 0 | 0 | 32 | M | 2 | ROZPOCET | 0 | 0 | 0 | 0 | 0 | 1 | 0 | 16 | -1830028342
82 | M | ADI.0036132.URS | Hnědý kabel PRAFlaDur-J 3x1,5 RE P60-R | m | 1790 |  | 0 |  |  |  | základní | 0 | 0 | 0 | 0 | 0 | 0 | 32 | M | 2 | ROZPOCET | 0 | 0 | 0 | 0 | 0 | 1 | 0 | 16 | -51063989
83 | M | PKB.722810 | kabel silový oheň retardující bezhalogenový bez funkční schopnosti při požáru třída reakce na oheň B2cas1d1a1 jádro Cu 0,6/1kV 3x2,5 | m | 4990 |  | 0 |  |  |  | základní | 0 | 0 | 0.17112 | 853.8888 | 0 | 0 | 32 | M | 2 | ROZPOCET | 0 | 0 | 0 | 0 | 0 | 1 | 0 | 16 | -1325685945
84 | K | 741122031 | Montáž kabelů měděných bez ukončení uložených pod omítku plných kulatých (např. CYKY), počtu a průřezu žil 5x1,5 až 2,5 mm2 | m | 230 |  | 0 |  |  |  | základní | 0.11 | 25.3 | 0 | 0 | 0 | 0 | 16 | K | 2 | ROZPOCET | 0 | 0 | 0 | 0 | 0 | 1 | 0 | 16 | 1219883270
85 | M | PKB.722811 | kabel silový oheň retardující bezhalogenový bez funkční schopnosti při požáru třída reakce na oheň B2cas1d1a1 jádro Cu 0,6/1kV (1-CXKH-R B2) 5x1,5 | m | 150 |  | 0 |  |  |  | základní | 0 | 0 | 0.17729 | 26.5935 | 0 | 0 | 32 | M | 2 | ROZPOCET | 0 | 0 | 0 | 0 | 0 | 1 | 0 | 16 | -855321344
86 | M | ADI.0036134.URS | Hnědý kabel PRAFlaDur-J 5x4 RE P60-R | m | 30 |  | 0 |  |  |  | základní | 0 | 0 | 0 | 0 | 0 | 0 | 32 | M | 2 | ROZPOCET | 0 | 0 | 0 | 0 | 0 | 1 | 0 | 16 | 1296882100
87 | M | PKB.722812 | kabel silový oheň retardující bezhalogenový bez funkční schopnosti při požáru třída reakce na oheň B2cas1d1a1 jádro Cu 0,6/1kV (1-CXKH-R B2) 5x2,5 | m | 50 |  | 0 |  |  |  | základní | 0 | 0 | 0.23787 | 11.8935 | 0 | 0 | 32 | M | 2 | ROZPOCET | 0 | 0 | 0 | 0 | 0 | 1 | 0 | 16 | 1220961320
88 | K | 210813063 | Montáž izolovaných kabelů měděných do 1 kV bez ukončení plných nebo laněných kulatých (např. CYKY, CHKE-R) uložených pevně počtu a průřezu žil 5x4 až 6 mm2 | m | 40 |  | 0 |  |  |  | základní | 0.096 | 3.84 | 0 | 0 | 0 | 0 | 64 | K | 2 | ROZPOCET | 0 | 0 | 0 | 0 | 0 | 1 | 0 | 64 | 1475995781
89 | M | 34111166 | kabel silový oheň retardující bezhalogenový bez funkční schopnosti při požáru třída reakce na oheň B2cas1d1a1 jádro Cu 0,6/1kV (1-CXKH-R B2) 5x6mm2 | m | 0 |  | 0 |  |  |  | základní | 0 | 0 | 0.00046 | 0 | 0 | 0 | 128 | M | 2 | ROZPOCET | 0 | 0 | 0 | 0 | 0 | 1 | 0 | 128 | 942082856
90 | M | 34111164 | kabel silový oheň retardující bezhalogenový bez funkční schopnosti při požáru třída reakce na oheň B2cas1d1a1 jádro Cu 0,6/1kV (1-CXKH-R B2) 5x4mm2 | m | 40 |  | 0 |  |  |  | základní | 0 | 0 | 0.00033 | 0.0132 | 0 | 0 | 128 | M | 2 | ROZPOCET | 0 | 0 | 0 | 0 | 0 | 1 | 0 | 128 | 1123691711
91 | K | 210813065 | Montáž izolovaných kabelů měděných do 1 kV bez ukončení plných nebo laněných kulatých (např. CYKY, CHKE-R) uložených pevně počtu a průřezu žil 5x10 až 16 mm2 | m | 470 |  | 0 |  |  |  | základní | 0.11 | 51.7 | 0 | 0 | 0 | 0 | 64 | K | 2 | ROZPOCET | 0 | 0 | 0 | 0 | 0 | 1 | 0 | 64 | -1962798640
92 | M | 34111168 | kabel silový oheň retardující bezhalogenový bez funkční schopnosti při požáru třída reakce na oheň B2cas1d1a1 jádro Cu 0,6/1kV (1-CXKH-R B2) 5x16mm2 | m | 420 |  | 0 |  |  |  | základní | 0 | 0 | 0.00098 | 0.4116 | 0 | 0 | 128 | M | 2 | ROZPOCET | 0 | 0 | 0 | 0 | 0 | 1 | 0 | 128 | -608119367
93 | M | 34111167 | kabel silový oheň retardující bezhalogenový bez funkční schopnosti při požáru třída reakce na oheň B2cas1d1a1 jádro Cu 0,6/1kV (1-CXKH-R B2) 5x10mm2 | m | 50 |  | 0 |  |  |  | základní | 0 | 0 | 0.00065 | 0.0325 | 0 | 0 | 128 | M | 2 | ROZPOCET | 0 | 0 | 0 | 0 | 0 | 1 | 0 | 128 | 1103660534
94 | K | 210813037 | Montáž izolovaných kabelů měděných do 1 kV bez ukončení plných nebo laněných kulatých (např. CYKY, CHKE-R) uložených pevně počtu a průřezu žil 4x25 až 35 mm2 | m | 50 |  | 0 |  |  |  | základní | 0.126 | 6.3 | 0 | 0 | 0 | 0 | 64 | K | 2 | ROZPOCET | 0 | 0 | 0 | 0 | 0 | 1 | 0 | 64 | -670980251
95 | M | 34111170 | kabel silový oheň retardující bezhalogenový bez funkční schopnosti při požáru třída reakce na oheň B2cas1d1a1 jádro Cu 0,6/1kV (1-CXKH-R B2) 5x25mm2 | m | 50 |  | 0 |  |  |  | základní | 0 | 0 | 0.0016 | 0.08 | 0 | 0 | 128 | M | 2 | ROZPOCET | 0 | 0 | 0 | 0 | 0 | 1 | 0 | 128 | -356121499
96 | K | 210813045 | Montáž izolovaných kabelů měděných do 1 kV bez ukončení plných nebo laněných kulatých (např. CYKY, CHKE-R) uložených pevně počtu a průřezu žil 4x120 mm2 | m | 50 |  | 0 |  |  |  | základní | 0.18 | 9 | 0 | 0 | 0 | 0 | 64 | K | 2 | ROZPOCET | 0 | 0 | 0 | 0 | 0 | 1 | 0 | 64 | 503073136
97 | M | 34111173 | kabel silový oheň retardující bezhalogenový bez funkční schopnosti při požáru třída reakce na oheň B2cas1d1a1 jádro Cu 0,6/1kV (1-CXKH-R B2) 5x70mm2 | m | 50 |  | 0 |  |  |  | základní | 0 | 0 | 0.0037 | 0.185 | 0 | 0 | 128 | M | 2 | ROZPOCET | 0 | 0 | 0 | 0 | 0 | 1 | 0 | 128 | 420533060

## D125-ELE_Rozváděče
[9 empty] | >> skryté sloupce << | [9 empty] | {9b88a9f9-0d9e-415d-8cd0-4d4ae8cf388e}
2
| KRYCÍ LIST SOUPISU PRACÍ | [8 empty] | v --- níže se nacházejí doplnkové a pomocné údaje k sestavám --- v | [8 empty] | False
Stavba:
PŘÍSTAVBA CENTRÁLNÍCH LABORATOŘÍ V NEMOCNICI STRAKONICE_D.1.2.5 TPS-Silnoproudá elektrotechnika
Objekt:
20251001-4 - Rozváděče
| KSO: |  |  |  |  | CC-CZ:
| Místo: |  |  |  |  | Datum: | 18. 10. 2025
| Zadavatel: |  |  |  |  | IČ:
DIČ:
| Zhotovitel: |  |  |  |  | IČ:
DIČ:
| Projektant: |  |  |  |  | IČ:
DIČ:
| Zpracovatel: |  |  |  |  | IČ:
DIČ:
Poznámka:
| Cena bez DPH | [5 empty] | 0
|  |  | Základ daně |  |  | Sazba daně | Výše daně
| DPH | základní | 0 |  |  | 21% | 0
|  | snížená | 0 |  |  | 12% | 0
|  | zákl. přenesená | 0 |  |  | 21% | 0
|  | sníž. přenesená | 0 |  |  | 15% | 0
|  | nulová | 0 |  |  | 0% | 0
| Cena s DPH |  |  | v | CZK |  | 0
REKAPITULACE ČLENĚNÍ SOUPISU PRACÍ
Stavba:
PŘÍSTAVBA CENTRÁLNÍCH LABORATOŘÍ V NEMOCNICI STRAKONICE_D.1.2.5 TPS-Silnoproudá elektrotechnika
Objekt:
20251001-4 - Rozváděče
Místo: | [5 empty] | Datum: | 18. 10. 2025
Zadavatel: | [5 empty] | Projektant:
Zhotovitel: | [5 empty] | Zpracovatel:
Kód dílu - Popis | [6 empty] | Cena celkem [CZK]
Náklady stavby celkem | [6 empty] | 0 | [12 empty] | -1
| HSV - HSV | [5 empty] | 0
| 1.Rozváděče - | [5 empty] | 0
| 9 - Ostatní konstrukce a práce, bourání | [5 empty] | 0
| PSV - Práce a dodávky PSV | [5 empty] | 0
| 741 - Elektroinstalace - silnoproud | [5 empty] | 0
SOUPIS PRACÍ
Stavba:
PŘÍSTAVBA CENTRÁLNÍCH LABORATOŘÍ V NEMOCNICI STRAKONICE_D.1.2.5 TPS-Silnoproudá elektrotechnika
Objekt:
20251001-4 - Rozváděče
Místo: | [5 empty] | Datum: | 18. 10. 2025
Zadavatel: | [5 empty] | Projektant:
Zhotovitel: | [5 empty] | Zpracovatel:
PČ | Typ | Kód | Popis | MJ | Množství | J.cena [CZK] | Cena celkem [CZK] | Cenová soustava |  |  | DPH | J. Nh [h] | Nh celkem [h] | J. hmotnost [t] | Hmotnost celkem [t] | J. suť [t] | Suť Celkem [t]
Náklady soupisu celkem | [6 empty] | 0 | [5 empty] | 125.453 |  | 0.7712 |  | 10.8 |  | D | -1 | [7 empty] | 0
| D | HSV | HSV |  |  |  | 0 | [5 empty] | 73.536 |  | 0.7712 |  | 10.8 | 1 | D | 0 | ROZPOCET | [6 empty] | 0
| D | 1.Rozváděče |  |  |  |  | 0 | [5 empty] | 0 |  | 0.7712 |  | 0 | 1 | D | 1 | ROZPOCET | [6 empty] | 0
1 | M | 3573.1 | HLAVNÍ ROZVÁDĚČ +RH | kus | 1 |  | 0 |  |  |  | základní | 0 | 0 | 0.0964 | 0.0964 | 0 | 0 | 8 | M | 2 | ROZPOCET | 0 | 0 | 0 | 0 | 0 | 1 | 0 | 4 | -1481685280
2 | M | 3573.11 | ROZVÁDĚČ +R1 | kus | 1 |  | 0 |  |  |  | základní | 0 | 0 | 0.0964 | 0.0964 | 0 | 0 | 8 | M | 2 | ROZPOCET | 0 | 0 | 0 | 0 | 0 | 1 | 0 | 4 | 734562811
3 | M | 3573.12 | ROZVÁDĚČ +RP1 | kus | 1 |  | 0 |  |  |  | základní | 0 | 0 | 0.0964 | 0.0964 | 0 | 0 | 8 | M | 2 | ROZPOCET | 0 | 0 | 0 | 0 | 0 | 1 | 0 | 4 | -141140609
4 | M | 3573.2 | ROZVÁDĚČ +R2 | kus | 1 |  | 0 |  |  |  | základní | 0 | 0 | 0.0964 | 0.0964 | 0 | 0 | 8 | M | 2 | ROZPOCET | 0 | 0 | 0 | 0 | 0 | 1 | 0 | 4 | -1045729185
5 | M | 3573.3 | ROZVÁDĚČ +RP2 | kus | 1 |  | 0 |  |  |  | základní | 0 | 0 | 0.0964 | 0.0964 | 0 | 0 | 8 | M | 2 | ROZPOCET | 0 | 0 | 0 | 0 | 0 | 1 | 0 | 4 | -1415307676
6 | M | 3573.4 | ROZVÁDĚČ +RPO | kus | 1 |  | 0 |  |  |  | základní | 0 | 0 | 0.0964 | 0.0964 | 0 | 0 | 8 | M | 2 | ROZPOCET | 0 | 0 | 0 | 0 | 0 | 1 | 0 | 4 | 1668908581
7 | M | 3573.14 | Kabelová skříň +KS.DO | kus | 1 |  | 0 |  |  |  | základní | 0 | 0 | 0.0964 | 0.0964 | 0 | 0 | 8 | M | 2 | ROZPOCET | 0 | 0 | 0 | 0 | 0 | 1 | 0 | 4 | 1677820936
8 | M | 3573.9 | Kabelová skříň +KS.MDO | kus | 1 |  | 0 |  |  |  | základní | 0 | 0 | 0.0964 | 0.0964 | 0 | 0 | 8 | M | 2 | ROZPOCET | 0 | 0 | 0 | 0 | 0 | 1 | 0 | 4 | 651416366
| D | 9 | Ostatní konstrukce a práce, bourání |  |  |  | 0 | [5 empty] | 73.536 |  | 0 |  | 10.8 | 1 | D | 1 | ROZPOCET | [6 empty] | 0
9 | K | 973031151 | Příprava níky pro osazení rozváděče | ks | 6 |  | 0 |  |  |  | základní | 12.256 | 73.536 | 0 | 0 | 1.8 | 10.8 | 4 | K | 2 | ROZPOCET | 0 | 0 | 0 | 0 | 0 | 1 | 0 | 4 | 708811001
| D | PSV | Práce a dodávky PSV |  |  |  | 0 | [5 empty] | 51.917 |  | 0 |  | 0 | 2 | D | 0 | ROZPOCET | [6 empty] | 0
| D | 741 | Elektroinstalace - silnoproud |  |  |  | 0 | [5 empty] | 51.917 |  | 0 |  | 0 | 2 | D | 1 | ROZPOCET | [6 empty] | 0
10 | K | 741210003 | Montáž rozvodnic oceloplechových nebo plastových bez zapojení vodičů běžných, hmotnosti do 100 kg | kus | 2 |  | 0 |  |  |  | základní | 1.16 | 2.32 | 0 | 0 | 0 | 0 | 16 | K | 2 | ROZPOCET | 0 | 0 | 0 | 0 | 0 | 1 | 0 | 16 | -2019471400
11 | K | 741210005 | Montáž rozvodnic oceloplechových nebo plastových bez zapojení vodičů běžných, hmotnosti do 200 kg | kus | 7 |  | 0 |  |  |  | základní | 3.376 | 23.632 | 0 | 0 | 0 | 0 | 16 | K | 2 | ROZPOCET | 0 | 0 | 0 | 0 | 0 | 1 | 0 | 16 | -1661226622
12 | K | 741811011 | Zkoušky a prohlídky rozvodných zařízení kontrola rozváděčů nn, (1 pole) silových, hmotnosti do 200 kg | kus | 9 |  | 0 |  |  |  | základní | 2.885 | 25.965 | 0 | 0 | 0 | 0 | 16 | K | 2 | ROZPOCET | 0 | 0 | 0 | 0 | 0 | 1 | 0 | 16 | -1524095301

## D125-ELE_Svítidla
[9 empty] | >> skryté sloupce << | [9 empty] | {5f8b9ec2-2e14-47e7-b7bd-454130e29389}
2
| KRYCÍ LIST SOUPISU PRACÍ | [8 empty] | v --- níže se nacházejí doplnkové a pomocné údaje k sestavám --- v | [8 empty] | False
Stavba:
PŘÍSTAVBA CENTRÁLNÍCH LABORATOŘÍ V NEMOCNICI STRAKONICE_D.1.2.5 TPS-Silnoproudá elektrotechnika
Objekt:
20251001-5 - Svítidla
| KSO: |  |  |  |  | CC-CZ:
| Místo: |  |  |  |  | Datum: | 18. 10. 2025
| Zadavatel: |  |  |  |  | IČ:
DIČ:
| Zhotovitel: |  |  |  |  | IČ:
DIČ:
| Projektant: |  |  |  |  | IČ:
DIČ:
| Zpracovatel: |  |  |  |  | IČ:
DIČ:
Poznámka:
| Cena bez DPH | [5 empty] | 0
|  |  | Základ daně |  |  | Sazba daně | Výše daně
| DPH | základní | 0 |  |  | 21% | 0
|  | snížená | 0 |  |  | 12% | 0
|  | zákl. přenesená | 0 |  |  | 21% | 0
|  | sníž. přenesená | 0 |  |  | 15% | 0
|  | nulová | 0 |  |  | 0% | 0
| Cena s DPH |  |  | v | CZK |  | 0
REKAPITULACE ČLENĚNÍ SOUPISU PRACÍ
Stavba:
PŘÍSTAVBA CENTRÁLNÍCH LABORATOŘÍ V NEMOCNICI STRAKONICE_D.1.2.5 TPS-Silnoproudá elektrotechnika
Objekt:
20251001-5 - Svítidla
Místo: | [5 empty] | Datum: | 18. 10. 2025
Zadavatel: | [5 empty] | Projektant:
Zhotovitel: | [5 empty] | Zpracovatel:
Kód dílu - Popis | [6 empty] | Cena celkem [CZK]
Náklady stavby celkem | [6 empty] | 0 | [12 empty] | -1
| PSV - Svítidla | [5 empty] | 0
SOUPIS PRACÍ
Stavba:
PŘÍSTAVBA CENTRÁLNÍCH LABORATOŘÍ V NEMOCNICI STRAKONICE_D.1.2.5 TPS-Silnoproudá elektrotechnika
Objekt:
20251001-5 - Svítidla
Místo: | [5 empty] | Datum: | 18. 10. 2025
Zadavatel: | [5 empty] | Projektant:
Zhotovitel: | [5 empty] | Zpracovatel:
PČ | Typ | Kód | Popis | MJ | Množství | J.cena [CZK] | Cena celkem [CZK] | Cenová soustava |  |  | DPH | J. Nh [h] | Nh celkem [h] | J. hmotnost [t] | Hmotnost celkem [t] | J. suť [t] | Suť Celkem [t]
Náklady soupisu celkem | [6 empty] | 0 | [5 empty] | 338.976 |  | 0 |  | 0 |  | D | -1 | [7 empty] | 0
| D | PSV | Svítidla |  |  |  | 0 | [5 empty] | 338.976 |  | 0 |  | 0 | 2 | D | 0 | ROZPOCET | [6 empty] | 0
1 | M | 1002023839 | Svítidlo A | kus | 58 |  | 0 |  |  |  | základní | 0 | 0 | 0 | 0 | 0 | 0 | 32 | M | 1 | ROZPOCET | 0 | 0 | 0 | 0 | 0 | 1 | 0 | 16 | -75269061
2 | M | 1000076174.9 | Svítidlo AD | kus | 0 |  | 0 |  |  |  | základní | 0 | 0 | 0 | 0 | 0 | 0 | 32 | M | 1 | ROZPOCET | 0 | 0 | 0 | 0 | 0 | 1 | 0 | 16 | 221528322
3 | M | 1002023840 | Svítidlo B | kus | 49 |  | 0 |  |  |  | základní | 0 | 0 | 0 | 0 | 0 | 0 | 32 | M | 1 | ROZPOCET | 0 | 0 | 0 | 0 | 0 | 1 | 0 | 16 | -2134148302
4 | M | 1002023841 | Svítidlo BD | kus | 0 |  | 0 |  |  |  | základní | 0 | 0 | 0 | 0 | 0 | 0 | 32 | M | 1 | ROZPOCET | 0 | 0 | 0 | 0 | 0 | 1 | 0 | 16 | -1155924258
5 | M | 1000076173 | Svítidlo C | kus | 15 |  | 0 |  |  |  | základní | 0 | 0 | 0 | 0 | 0 | 0 | 32 | M | 1 | ROZPOCET | 0 | 0 | 0 | 0 | 0 | 1 | 0 | 16 | -1167017292
6 | M | 1000076174 | Svítidlo D | kus | 2 |  | 0 |  |  |  | základní | 0 | 0 | 0 | 0 | 0 | 0 | 32 | M | 1 | ROZPOCET | 0 | 0 | 0 | 0 | 0 | 1 | 0 | 16 | 353889855
7 | M | 1000076174.1 | Svítidlo E | kus | 82 |  | 0 |  |  |  | základní | 0 | 0 | 0 | 0 | 0 | 0 | 32 | M | 1 | ROZPOCET | 0 | 0 | 0 | 0 | 0 | 1 | 0 | 16 | 1351186628
8 | M | 1000076175 | Svítidlo G | kus | 14 |  | 0 |  |  |  | základní | 0 | 0 | 0 | 0 | 0 | 0 | 32 | M | 1 | ROZPOCET | 0 | 0 | 0 | 0 | 0 | 1 | 0 | 16 | 87372821
9 | M | 1000076045 | Svítidlo GD | kus | 0 |  | 0 |  |  |  | základní | 0 | 0 | 0 | 0 | 0 | 0 | 32 | M | 1 | ROZPOCET | 0 | 0 | 0 | 0 | 0 | 1 | 0 | 16 | -282936900
10 | M | 1000076176 | Svítidlo H | kus | 3 |  | 0 |  |  |  | základní | 0 | 0 | 0 | 0 | 0 | 0 | 32 | M | 1 | ROZPOCET | 0 | 0 | 0 | 0 | 0 | 1 | 0 | 16 | -2062416371
11 | M | 1000076177 | Svítidlo I | kus | 4 |  | 0 |  |  |  | základní | 0 | 0 | 0 | 0 | 0 | 0 | 32 | M | 1 | ROZPOCET | 0 | 0 | 0 | 0 | 0 | 1 | 0 | 16 | 176433898
12 | M | 1000076178 | Svítidlo J | kus | 4 |  | 0 |  |  |  | základní | 0 | 0 | 0 | 0 | 0 | 0 | 32 | M | 1 | ROZPOCET | 0 | 0 | 0 | 0 | 0 | 1 | 0 | 16 | -1452692788
13 | M | 1000076179 | Svítidlo TR | kus | 2 |  | 0 |  |  |  | základní | 0 | 0 | 0 | 0 | 0 | 0 | 32 | M | 1 | ROZPOCET | 0 | 0 | 0 | 0 | 0 | 1 | 0 | 16 | 327075349
14 | M | 1000076180 | Svítidlo S1 | kus | 4 |  | 0 |  |  |  | základní | 0 | 0 | 0 | 0 | 0 | 0 | 32 | M | 1 | ROZPOCET | 0 | 0 | 0 | 0 | 0 | 1 | 0 | 16 | -1208791878
15 | M | 1000076181 | Svítidlo OS | kus | 7 |  | 0 |  |  |  | základní | 0 | 0 | 0 | 0 | 0 | 0 | 32 | M | 1 | ROZPOCET | 0 | 0 | 0 | 0 | 0 | 1 | 0 | 16 | 560010199
16 | M | 10.556.515 | Svtidlo nouzové N1 | kus | 13 |  | 0 |  |  |  | základní | 0 | 0 | 0 | 0 | 0 | 0 | 32 | M | 1 | ROZPOCET | 0 | 0 | 0 | 0 | 0 | 1 | 0 | 16 | -295545715
17 | M | 10.556.516 | Svtidlo nouzové N2 | kus | 9 |  | 0 |  |  |  | základní | 0 | 0 | 0 | 0 | 0 | 0 | 32 | M | 1 | ROZPOCET | 0 | 0 | 0 | 0 | 0 | 1 | 0 | 16 | -842965570
18 | M | 1000052667.1 | Svítidlo nouzové N3 | kus | 2 |  | 0 |  |  |  | základní | 0 | 0 | 0 | 0 | 0 | 0 | 32 | M | 1 | ROZPOCET | 0 | 0 | 0 | 0 | 0 | 1 | 0 | 16 | -2143870857
19 | M | 1000052667 | Svítidlo nouzové N4 | kus | 2 |  | 0 |  |  |  | základní | 0 | 0 | 0 | 0 | 0 | 0 | 32 | M | 1 | ROZPOCET | 0 | 0 | 0 | 0 | 0 | 1 | 0 | 16 | -2106424913
20 | M | 1000052668 | Svítidlo nouzové N5 | kus | 2 |  | 0 |  |  |  | základní | 0 | 0 | 0 | 0 | 0 | 0 | 32 | M | 1 | ROZPOCET | 0 | 0 | 0 | 0 | 0 | 1 | 0 | 16 | -784318869
21 | M | 1000052669 | Svítidlo nouzové NP1 | kus | 31 |  | 0 |  |  |  | základní | 0 | 0 | 0 | 0 | 0 | 0 | 32 | M | 1 | ROZPOCET | 0 | 0 | 0 | 0 | 0 | 1 | 0 | 16 | -2044440308
22 | M | 10.556.517 | Svítidlo nouzové NP2 | kus | 2 |  | 0 |  |  |  | základní | 0 | 0 | 0 | 0 | 0 | 0 | 32 | M | 1 | ROZPOCET | 0 | 0 | 0 | 0 | 0 | 1 | 0 | 16 | 296374057
23 | M | 10.556.520 | Svítidlo nouzové NPBZ | kus | 16 |  | 0 |  |  |  | základní | 0 | 0 | 0 | 0 | 0 | 0 | 32 | M | 1 | ROZPOCET | 0 | 0 | 0 | 0 | 0 | 1 | 0 | 16 | 604443942
24 | K | 741372062 | Montáž svítidel s integrovaným zdrojem LED se zapojením vodičů interiérových přisazených stropních hranatých nebo kruhových, plochy přes 0,09 do 0,36 m2 | kus | 321 |  | 0 |  |  |  | základní | 1.056 | 338.976 | 0 | 0 | 0 | 0 | 16 | K | 1 | ROZPOCET | 0 | 0 | 0 | 0 | 0 | 1 | 0 | 16 | 160944750
25 | M | 152 | Recyklace svítidel | kus | 321 |  | 0 |  |  |  | základní | 0 | 0 | 0 | 0 | 0 | 0 | 32 | M | 1 | ROZPOCET | 0 | 0 | 0 | 0 | 0 | 1 | 0 | 16 | 779136389
26 | M | 3474 | Centrála RNO - 8 okruhů, 423W/1hod, Batt 4x12V/24Ah, moduly hlídání napětí do rozváděčů se světelnými vývody. Webserver. Zprovoznění systému NO s dokladem o funkční zkoušce. Kontrola provozuschopnosti PBZ. Zaškolení obsluhy. | kus | 1 |  | 0 |  |  |  | základní | 0 | 0 | 0 | 0 | 0 | 0 | 32 | M | 1 | ROZPOCET | 0 | 0 | 0 | 0 | 0 | 1 | 0 | 16 | -1195153818
27 | M | 3475 | Zprovoznění systému NO s dokladem o funkční zkoušce | kus | 1 |  | 0 |  |  |  | základní | 0 | 0 | 0 | 0 | 0 | 0 | 32 | M | 1 | ROZPOCET | 0 | 0 | 0 | 0 | 0 | 1 | 0 | 16 | 1445698715

## D125-ELE_Ostatní
[9 empty] | >> skryté sloupce << | [9 empty] | {de1450c1-0e5e-46ae-840d-ae36fe476ef0}
2
| KRYCÍ LIST SOUPISU PRACÍ | [8 empty] | v --- níže se nacházejí doplnkové a pomocné údaje k sestavám --- v | [8 empty] | False
Stavba:
PŘÍSTAVBA CENTRÁLNÍCH LABORATOŘÍ V NEMOCNICI STRAKONICE_D.1.2.5 TPS-Silnoproudá elektrotechnika
Objekt:
20251001-6 - Ostatní - vedlejší rozpočtové náklady
| KSO: |  |  |  |  | CC-CZ:
| Místo: |  |  |  |  | Datum: | 18. 10. 2025
| Zadavatel: |  |  |  |  | IČ:
DIČ:
| Zhotovitel: |  |  |  |  | IČ:
DIČ:
| Projektant: |  |  |  |  | IČ:
DIČ:
| Zpracovatel: |  |  |  |  | IČ:
DIČ:
Poznámka:
| Cena bez DPH | [5 empty] | 0
|  |  | Základ daně |  |  | Sazba daně | Výše daně
| DPH | základní | 0 |  |  | 21% | 0
|  | snížená | 0 |  |  | 12% | 0
|  | zákl. přenesená | 0 |  |  | 21% | 0
|  | sníž. přenesená | 0 |  |  | 15% | 0
|  | nulová | 0 |  |  | 0% | 0
| Cena s DPH |  |  | v | CZK |  | 0
REKAPITULACE ČLENĚNÍ SOUPISU PRACÍ
Stavba:
PŘÍSTAVBA CENTRÁLNÍCH LABORATOŘÍ V NEMOCNICI STRAKONICE_D.1.2.5 TPS-Silnoproudá elektrotechnika
Objekt:
20251001-6 - Ostatní - vedlejší rozpočtové náklady
Místo: | [5 empty] | Datum: | 18. 10. 2025
Zadavatel: | [5 empty] | Projektant:
Zhotovitel: | [5 empty] | Zpracovatel:
Kód dílu - Popis | [6 empty] | Cena celkem [CZK]
Náklady stavby celkem | [6 empty] | 0 | [12 empty] | -1
| VRN - Vedlejší rozpočtové náklady | [5 empty] | 0
| VRN1 - Průzkumné, geodetické a projektové práce | [5 empty] | 0
| VRN3 - Zařízení staveniště | [5 empty] | 0
| VRN4 - Inženýrská činnost | [5 empty] | 0
| VRN9 - Ostatní náklady | [5 empty] | 0
SOUPIS PRACÍ
Stavba:
PŘÍSTAVBA CENTRÁLNÍCH LABORATOŘÍ V NEMOCNICI STRAKONICE_D.1.2.5 TPS-Silnoproudá elektrotechnika
Objekt:
20251001-6 - Ostatní - vedlejší rozpočtové náklady
Místo: | [5 empty] | Datum: | 18. 10. 2025
Zadavatel: | [5 empty] | Projektant:
Zhotovitel: | [5 empty] | Zpracovatel:
PČ | Typ | Kód | Popis | MJ | Množství | J.cena [CZK] | Cena celkem [CZK] | Cenová soustava |  |  | DPH | J. Nh [h] | Nh celkem [h] | J. hmotnost [t] | Hmotnost celkem [t] | J. suť [t] | Suť Celkem [t]
Náklady soupisu celkem | [6 empty] | 0 | [5 empty] | 9.6 |  | 0 |  | 0 |  | D | -1 | [7 empty] | 0
| D | VRN | Vedlejší rozpočtové náklady |  |  |  | 0 | [5 empty] | 9.6 |  | 0 |  | 0 | 5 | D | 0 | ROZPOCET | [6 empty] | 0
| D | VRN1 | Průzkumné, geodetické a projektové práce |  |  |  | 0 | [5 empty] | 0 |  | 0 |  | 0 | 5 | D | 1 | ROZPOCET | [6 empty] | 0
1 | K | 013254000 | Dokumentace skutečného provedení stavby | … | 1 |  | 0 |  |  |  | základní | 0 | 0 | 0 | 0 | 0 | 0 | 1024 | K | 2 | ROZPOCET | 0 | 0 | 0 | 0 | 0 | 1 | 0 | 1024 | -110854314
2 | K | 013244000 | Dopracování dokumentace pro realizaci stavby | … | 1 |  | 0 |  |  |  | základní | 0 | 0 | 0 | 0 | 0 | 0 | 4 | K | 2 | ROZPOCET | 0 | 0 | 0 | 0 | 0 | 1 | 0 | 4 | -677410520
| D | VRN3 | Zařízení staveniště |  |  |  | 0 | [5 empty] | 0 |  | 0 |  | 0 | 5 | D | 1 | ROZPOCET | [6 empty] | 0
3 | K | 030001000 | Zařízení staveniště, včetně energií, médií a ochrany provedených prací | … | 1 |  | 0 |  |  |  | základní | 0 | 0 | 0 | 0 | 0 | 0 | 1024 | K | 2 | ROZPOCET | 0 | 0 | 0 | 0 | 0 | 1 | 0 | 1024 | -988489289
| D | VRN4 | Inženýrská činnost |  |  |  | 0 | [5 empty] | 0 |  | 0 |  | 0 | 5 | D | 1 | ROZPOCET | [6 empty] | 0
4 | K | 045002000 | Kompletační a koordinační činnost | … | 1 |  | 0 |  |  |  | základní | 0 | 0 | 0 | 0 | 0 | 0 | 1024 | K | 2 | ROZPOCET | 0 | 0 | 0 | 0 | 0 | 1 | 0 | 1024 | 222063268
| D | VRN9 | Ostatní náklady |  |  |  | 0 | [5 empty] | 9.6 |  | 0 |  | 0 | 5 | D | 1 | ROZPOCET | [6 empty] | 0
5 | K | 02 | Doprava osob a materiálu, použití montážních mechanismů apod. | kus | 1 |  | 0 |  |  |  | základní | 0 | 0 | 0 | 0 | 0 | 0 | 1024 | K | 2 | ROZPOCET | 0 | 0 | 0 | 0 | 0 | 1 | 0 | 1024 | 1181322947
6 | K | 742210501 | Dozor TiČR, včetně vydání osvědčení | kus | 1 |  | 0 |  |  |  | základní | 9.6 | 9.6 | 0 | 0 | 0 | 0 | 16 | K | 2 | ROZPOCET | 0 | 0 | 0 | 0 | 0 | 1 | 0 | 16 | 1718970951
7 | K | 03 | Účast zhotovitele na kontrolních dnech stavby | kus | 1 |  | 0 |  |  |  | základní | 0 | 0 | 0 | 0 | 0 | 0 | 1024 | K | 2 | ROZPOCET | 0 | 0 | 0 | 0 | 0 | 1 | 0 | 1024 | -1460344391
8 | K | 04 | Připojení TZB | kus | 1 |  | 0 |  |  |  | základní | 0 | 0 | 0 | 0 | 0 | 0 | 1024 | K | 2 | ROZPOCET | 0 | 0 | 0 | 0 | 0 | 1 | 0 | 1024 | 1486138945
9 | K | 05 | Provozní a funkční zkoušky | kus | 1 |  | 0 |  |  |  | základní | 0 | 0 | 0 | 0 | 0 | 0 | 1024 | K | 2 | ROZPOCET | 0 | 0 | 0 | 0 | 0 | 1 | 0 | 1024 | -690172772
10 | K | 06.1 | Zajištění dokladů, nutných pro uvedení stavby do užívání | kus | 1 |  | 0 |  |  |  | základní | 0 | 0 | 0 | 0 | 0 | 0 | 1024 | K | 2 | ROZPOCET | 0 | 0 | 0 | 0 | 0 | 1 | 0 | 1024 | -1798929821
11 | K | 07 | Zajištění nezbytných dokladů a podkladů a součinost při uvedení zařízení do provozu, vypracování dokumentace pro údržbu | kus | 1 |  | 0 |  |  |  | základní | 0 | 0 | 0 | 0 | 0 | 0 | 1024 | K | 2 | ROZPOCET | 0 | 0 | 0 | 0 | 0 | 1 | 0 | 1024 | 247739838
12 | K | 08 | Funkční zkouška nouzového osvětlení, štítky a označení nouzového svítidla, včetně vypracování dokumentace nouzového osvětlení | kus | 1 |  | 0 |  |  |  | základní | 0 | 0 | 0 | 0 | 0 | 0 | 1024 | K | 2 | ROZPOCET | 0 | 0 | 0 | 0 | 0 | 1 | 0 | 1024 | 136034127
13 | K | 10 | Měření umělého a nouzového osvětlení včetně vypracování protokolu o měření. | kus | 1 |  | 0 |  |  |  | základní | 0 | 0 | 0 | 0 | 0 | 0 | 1024 | K | 2 | ROZPOCET | 0 | 0 | 0 | 0 | 0 | 1 | 0 | 1024 | 1009826175
14 | K | 09 | Přípravné a pomocné práce mimo specifikaci, spolupráce s revizním technikem | hod | 40 |  | 0 |  |  |  | základní | 0 | 0 | 0 | 0 | 0 | 0 | 1024 | K | 2 | ROZPOCET | 0 | 0 | 0 | 0 | 0 | 1 | 0 | 1024 | -1027877182
15 | K | 092203000 | Náklady na zaškolení | kus | 1 |  | 0 |  |  |  | základní | 0 | 0 | 0 | 0 | 0 | 0 | 1024 | K | 2 | ROZPOCET | 0 | 0 | 0 | 0 | 0 | 1 | 0 | 1024 | 956461410
16 | K | 120 | Přesun odpadu v rámci stavby a následný odvoz a likvidace odpadu | kus | 1 |  | 0 |  |  |  | základní | 0 | 0 | 0 | 0 | 0 | 0 | 1024 | K | 2 | ROZPOCET | 0 | 0 | 0 | 0 | 0 | 1 | 0 | 1024 | -588098732

## D125-ELE_Vypomoce
[9 empty] | >> skryté sloupce << | [9 empty] | {b4d121aa-36bf-4deb-8de7-8ca29de5e13e}
2
| KRYCÍ LIST SOUPISU PRACÍ | [8 empty] | v --- níže se nacházejí doplnkové a pomocné údaje k sestavám --- v | [8 empty] | False
Stavba:
PŘÍSTAVBA CENTRÁLNÍCH LABORATOŘÍ V NEMOCNICI STRAKONICE_D.1.2.5 TPS-Silnoproudá elektrotechnika
Objekt:
20251001-7 - Pomocné stavební práce
| KSO: |  |  |  |  | CC-CZ:
| Místo: |  |  |  |  | Datum: | 18. 10. 2025
| Zadavatel: |  |  |  |  | IČ:
DIČ:
| Zhotovitel: |  |  |  |  | IČ:
DIČ:
| Projektant: |  |  |  |  | IČ:
DIČ:
| Zpracovatel: |  |  |  |  | IČ:
DIČ:
Poznámka:
| Cena bez DPH | [5 empty] | 0
|  |  | Základ daně |  |  | Sazba daně | Výše daně
| DPH | základní | 0 |  |  | 21% | 0
|  | snížená | 0 |  |  | 12% | 0
|  | zákl. přenesená | 0 |  |  | 21% | 0
|  | sníž. přenesená | 0 |  |  | 15% | 0
|  | nulová | 0 |  |  | 0% | 0
| Cena s DPH |  |  | v | CZK |  | 0
REKAPITULACE ČLENĚNÍ SOUPISU PRACÍ
Stavba:
PŘÍSTAVBA CENTRÁLNÍCH LABORATOŘÍ V NEMOCNICI STRAKONICE_D.1.2.5 TPS-Silnoproudá elektrotechnika
Objekt:
20251001-7 - Pomocné stavební práce
Místo: | [5 empty] | Datum: | 18. 10. 2025
Zadavatel: | [5 empty] | Projektant:
Zhotovitel: | [5 empty] | Zpracovatel:
Kód dílu - Popis | [6 empty] | Cena celkem [CZK]
Náklady stavby celkem | [6 empty] | 0 | [12 empty] | -1
| 46-M - Práce při extr.mont.pracích | [5 empty] | 0
SOUPIS PRACÍ
Stavba:
PŘÍSTAVBA CENTRÁLNÍCH LABORATOŘÍ V NEMOCNICI STRAKONICE_D.1.2.5 TPS-Silnoproudá elektrotechnika
Objekt:
20251001-7 - Pomocné stavební práce
Místo: | [5 empty] | Datum: | 18. 10. 2025
Zadavatel: | [5 empty] | Projektant:
Zhotovitel: | [5 empty] | Zpracovatel:
PČ | Typ | Kód | Popis | MJ | Množství | J.cena [CZK] | Cena celkem [CZK] | Cenová soustava |  |  | DPH | J. Nh [h] | Nh celkem [h] | J. hmotnost [t] | Hmotnost celkem [t] | J. suť [t] | Suť Celkem [t]
Náklady soupisu celkem | [6 empty] | 0 | [5 empty] | 727.587 |  | 0.3899 |  | 3.9099 |  | D | -1 | [7 empty] | 0
| D | 46-M | Práce při extr.mont.pracích |  |  |  | 0 | [5 empty] | 727.587 |  | 0.3899 |  | 3.9099 | 3 | D | 0 | ROZPOCET | [6 empty] | 0
1 | K | 468091111 | Vysekání kapes nebo výklenků ve zdivu pro osazení kotevních prvků nebo elektroinstalačního zařízení z lehkých betonů, dutých cihel nebo tvárnic, velikosti 7x7x5 cm | kus | 365 |  | 0 |  |  |  | základní | 0.053 | 19.345 | 0 | 0 | 3e-05 | 0.01095 | 64 | K | 1 | ROZPOCET | 0 | 0 | 0 | 0 | 0 | 1 | 0 | 64 | 796652995
2 | K | 468101112 | Vysekání rýh pro montáž trubek a kabelů v kamenných nebo betonových zdech hloubky do 3 cm a šířky přes 3 do 5 cm | m | 1114 |  | 0 |  |  |  | základní | 0.48 | 534.72 | 0 | 0 | 0.0035 | 3.899 | 64 | K | 1 | ROZPOCET | 0 | 0 | 0 | 0 | 0 | 1 | 0 | 64 | 1511524114
3 | K | 460941213 | Vyplnění rýh vyplnění a omítnutí rýh ve stěnách hloubky do 3 cm a šířky přes 5 do 7 cm | m | 1114 |  | 0 |  |  |  | základní | 0.155 | 172.67 | 0.00035 | 0.3899 | 0 | 0 | 64 | K | 1 | ROZPOCET | 0 | 0 | 0 | 0 | 0 | 1 | 0 | 64 | -1847363114
4 | K | 469972111 | Odvoz suti a vybouraných hmot odvoz suti a vybouraných hmot do 1 km | t | 1 |  | 0 |  |  |  | základní | 0.772 | 0.772 | 0 | 0 | 0 | 0 | 64 | K | 1 | ROZPOCET | 0 | 0 | 0 | 0 | 0 | 1 | 0 | 64 | -143246577
5 | K | 469972121 | Odvoz suti a vybouraných hmot odvoz suti a vybouraných hmot Příplatek k ceně za každý další i započatý 1 km | t | 10 |  | 0 |  |  |  | základní | 0.008 | 0.08 | 0 | 0 | 0 | 0 | 64 | K | 1 | ROZPOCET | 0 | 0 | 0 | 0 | 0 | 1 | 0 | 64 | -1522278315

## D125-ELE_Demontáže
[9 empty] | >> skryté sloupce << | [9 empty] | {4c904c65-37f0-47e5-b31f-ecd594810b06}
2
| KRYCÍ LIST SOUPISU PRACÍ | [8 empty] | v --- níže se nacházejí doplnkové a pomocné údaje k sestavám --- v | [8 empty] | False
Stavba:
PŘÍSTAVBA CENTRÁLNÍCH LABORATOŘÍ V NEMOCNICI STRAKONICE_D.1.2.5 TPS-Silnoproudá elektrotechnika
Objekt:
20251001-8 - Demontáže
| KSO: |  |  |  |  | CC-CZ:
| Místo: |  |  |  |  | Datum: | 18. 10. 2025
| Zadavatel: |  |  |  |  | IČ:
DIČ:
| Zhotovitel: |  |  |  |  | IČ:
DIČ:
| Projektant: |  |  |  |  | IČ:
DIČ:
| Zpracovatel: |  |  |  |  | IČ:
DIČ:
Poznámka:
| Cena bez DPH | [5 empty] | 0
|  |  | Základ daně |  |  | Sazba daně | Výše daně
| DPH | základní | 0 |  |  | 21% | 0
|  | snížená | 0 |  |  | 12% | 0
|  | zákl. přenesená | 0 |  |  | 21% | 0
|  | sníž. přenesená | 0 |  |  | 15% | 0
|  | nulová | 0 |  |  | 0% | 0
| Cena s DPH |  |  | v | CZK |  | 0
REKAPITULACE ČLENĚNÍ SOUPISU PRACÍ
Stavba:
PŘÍSTAVBA CENTRÁLNÍCH LABORATOŘÍ V NEMOCNICI STRAKONICE_D.1.2.5 TPS-Silnoproudá elektrotechnika
Objekt:
20251001-8 - Demontáže
Místo: | [5 empty] | Datum: | 18. 10. 2025
Zadavatel: | [5 empty] | Projektant:
Zhotovitel: | [5 empty] | Zpracovatel:
Kód dílu - Popis | [6 empty] | Cena celkem [CZK]
Náklady stavby celkem | [6 empty] | 0 | [12 empty] | -1
| VRN - Demontáže | [5 empty] | 0
SOUPIS PRACÍ
Stavba:
PŘÍSTAVBA CENTRÁLNÍCH LABORATOŘÍ V NEMOCNICI STRAKONICE_D.1.2.5 TPS-Silnoproudá elektrotechnika
Objekt:
20251001-8 - Demontáže
Místo: | [5 empty] | Datum: | 18. 10. 2025
Zadavatel: | [5 empty] | Projektant:
Zhotovitel: | [5 empty] | Zpracovatel:
PČ | Typ | Kód | Popis | MJ | Množství | J.cena [CZK] | Cena celkem [CZK] | Cenová soustava |  |  | DPH | J. Nh [h] | Nh celkem [h] | J. hmotnost [t] | Hmotnost celkem [t] | J. suť [t] | Suť Celkem [t]
Náklady soupisu celkem | [6 empty] | 0 | [5 empty] | 1 |  | 0 |  | 0.00048 |  | D | -1 | [7 empty] | 0
| D | VRN | Demontáže |  |  |  | 0 | [5 empty] | 1 |  | 0 |  | 0.00048 | 5 | D | 0 | ROZPOCET | [6 empty] | 0
17 | K | 741100001 | Demontáž stávající elektroinstalace dotčených prostor - Zajištění beznapěťového stavu, zjištění skutečného zapojení elektrických rozvodů, odpojení obvodů v příslušných rozváděčích RP1, RP2 a jejich následná demontáž. Demontáž svítidel, přístrojů, veškerých rozvodů, koncových prvků ... včetně ekologické likvidace | kpl | 1 |  | 0 |  |  |  | základní | 1 | 1 | 0 | 0 | 0.00048 | 0.00048 | 16 | K | 1 | ROZPOCET | 0 | 0 | 0 | 0 | 0 | 1 | 0 | 16 | 868571547

## D126-SLB_titlist
KRYCÍ LIST ROZPOČTU
Název stavby |  |  | PŘÍSTAVBA CENTRÁLNÍCH LABORATOŘÍ |  |  |  | JKSO
Název objektu |  |  | NEMOCNICI STRAKONICE |  |  |  | EČO
Název části |  |  | D.1.2.6. ELEKTRONICKÉ KOMUNIKACE |  |  |  | Místo |  |  | Strakonice
[7 empty] | IČ |  |  | DIČ
Objednatel
Projektant |  |  | DBD CONTROL SYSTEMS spol. s r.o. |  |  |  | 42407982 |  |  | CZ42407982
Zhotovitel
Číslo projektu |  |  | 34186 | Zpracoval |  | Brázdil Miroslav, Ing. |  |  | Dne | 10/2025
Rozpočtové náklady v Kč
A | Základní rozpočtové náklady |  |  | B | Doplňkové náklady |  | C | Náklady na umístění stavby
1 | HSV | Dodávky | 0 | 8 | Práce přesčas | 0 | 13 | Zařízení staveniště |  |  | 0
2 |  | Montáž | 0 | 9 | Bez pevné podl. | 0 | 14 | Mimostav. doprava |  |  | 0
3 | PSV | Dodávky | 0 | 10 | Kulturní památka | 0 | 15 | Lešení |  |  | 0
4 |  | Montáž | 0 | 11 |  | 0 | 16 | Projektová dokument. |  |  | 0
5 | "M" | Dodávky | 0 |  |  |  | 17 | Předávací dokument. |  |  | 0
6 |  | Montáž | 0 |  |  |  | 18 | NUS z rozpočtu |  |  | 0
7 | ZRN (ř. 1-6) |  | 0 | 12 | DN (ř. 8-11) | 0 | 19 | NUS (ř. 13-18) |  |  | 0
20 | HZS |  | 0 | 21 |  | 0 | 22 | Ostatní náklady |  |  | 0
Projektant |  |  |  | Razítko |  |  | D | Celkové náklady
[7 empty] | 23 | Součet 7, 12, 19-22 |  |  | 0
Datum a podpis | [6 empty] | 24 | 12% | 0 | DPH | 0
Objednavatel |  |  |  | Razítko |  |  | 25 | 21% | 0 | DPH | 0
[7 empty] | 26 | Cena s DPH (ř. 23-25) |  |  | 0
Datum a podpis | [6 empty] | E | Přípočty a odpočty
Zhotovitel |  |  |  | Razítko |  |  | 27 | Dodávky objednavatele |  |  | 0
[7 empty] | 28 | Klouzavá doložka |  |  | 0
Datum a podpis | [6 empty] | 29 | Zvýhodnění + - |  |  | 0
Poznámky

## D126-SLB_rek
REKAPITULACE ROZPOČTU
Stavba: |  | PŘÍSTAVBA CENTRÁLNÍCH LABORATOŘÍ
Objekt: |  | NEMOCNICI STRAKONICE |  | Zpracoval:
Část: |  | D.1.2.6. ELEKTRONICKÉ KOMUNIKACE |  | Brázdil Miroslav, Ing.
Objednatel: |  | 0 |  | Datum:
Zhotovitel: |  | 0 |  | 10/2025
P.Č. | Kód položky | Popis | Dodávka | Montáž | Cena celkem
1 | 2 | 3 | 4 | 5 | 6
|  | ACS - KONTROLA VSTUPU | 0 | 0 | 0
|  | DATA - STRUKTUROVANÁ KABELÁŽ | 0 | 0 | 0
|  | KAMEROVÝ SYSTÉM | 0 | 0 | 0
|  | DOMOVNÍ DOROZUMÍVACÍ SYSTÉM | 0 | 0 | 0
Celkem bez DPH: |  |  | 0 | 0 | 0

## D126-SLB_pol
ROZPOČET
Stavba: |  | PŘÍSTAVBA CENTRÁLNÍCH LABORATOŘÍ
Objekt: |  | NEMOCNICI STRAKONICE |  |  | Zpracoval:
Část: |  | D.1.2.6. ELEKTRONICKÉ KOMUNIKACE |  |  | Brázdil Miroslav, Ing.
Objednatel: |  | 0 |  |  | Datum:
Zhotovitel: |  | 0 |  |  | 10/2025
Pozice | Typ | Popis zařízení | výrobce / dodavatel | MJ | Počet | M a t e r i á l |  | P r á c e |  | Celkem
[6 empty] | Cena | Celkem | Cena | Celkem
[6 empty] | Kč/ks | Kč | Kč/ks | Kč | Kč/ks | Kč
|  | ACS - KONTROLA VSTUPU |  |  |  |  | 0 |  | 0 |  | 0
|  | Převodník Ethernet / RS-485, napájecí adaptér 230 VAC/ 30 VDC | ACS | ks | 1 |  | 0 |  | 0 | 0 | 0
|  | Dveřní jednotka pro sytém kontroly vstupu 12 VDC, 100 mA RS 485 | ACS | ks | 9 |  | 0 |  | 0 | 0 | 0
|  | Bezkontaktní čtečka bez klávesnice, více stavová LED, bzučák 13,56 MHz, 2,4 GHz, 125 kHz | ACS | ks | 9 |  | 0 |  | 0 | 0 | 0
|  | Bezkontaktní přívěsek, kulatý, plastový | ACS | ks | 100 |  | 0 |  | 0 | 0 | 0
|  | Svorkovací krabice pod omítku - přístrojová krabice pod omítku hluboká - připojovací svorkovnice s ochranným kontaktem - kovové víčko bílé | ACS | ks | 8 |  | 0 |  | 0 | 0 | 0
|  | Připojení elektrického zámku. Dodávka stavby | / stavba | ks | 8 |  | 0 |  | 0 | 0 | 0
|  | Připojení magnetického kontaktu do kovu, zapuštěný. Dodávka stavby | / stavba | ks | 8 |  | 0 |  | 0 | 0 | 0
ZD2 |  | Spínaný napájecí zdroj 27,6 V ss / max.5 A v krytu, aku max. 2 x 18 Ah | ACS | ks | 1 |  | 0 |  | 0 | 0 | 0
ZD3 |  | Spínaný napájecí zdroj 13,8 Vss / 3,5A s vysokou účinností v kovovém krytu, AKU max. 17Ah | ACS | ks | 1 |  | 0 |  | 0 | 0 | 0
ZD2 ZD3 |  | Akumulátor 12V/17Ah se šroubovými svorkami M5 a životností až 5 let, VdS | ACS | ks | 3 |  | 0 |  | 0 | 0 | 0
|  | Bezhalogenový silový kabel se zvýšenou odolností proti šíření plamene, bez funkční schopnosti při požáru, třída reakce na oheň B2ca-s1,d0,a1, UV stabilní, jádro Cu, Uo/U 0,6/1 kV, 3x1,5 Dodávka a montáž. | ACS | m | 250 |  | 0 |  | 0 | 0 | 0
|  | Bezhalogenový sdělovací kabel se zvýšenou odolností proti šíření plamene, bez funkční schopnosti při požáru, třída reakce na oheň B2ca-s1,d1,a1, UV stabilní, jádro Cu, Uo 100 V, 4x2x0,8 Dodávka a montáž. | ACS | m | 150 |  | 0 |  | 0 | 0 | 0
|  | Bezhalogenový sdělovací kabel se zvýšenou odolností proti šíření plamene, bez funkční schopnosti při požáru, třída reakce na oheň B2ca-s1,d1,a1, UV stabilní, jádro Cu, Uo 100 V, 1x2x0,8 Dodávka a montáž. | ACS | m | 500 |  | 0 |  | 0 | 0 | 0
|  | Bezhalogenový silový kabel, funkční při požáru Hnědý kabel PRAFlaDur-J 3x1,5 d = 10,4 mm RE P60-R Dodávka a montáž. | ACS | m | 400 |  | 0 |  | 0 | 0 | 0
|  | Bezhalogenový nízkofrekvenční sdělovací kabel stíněný, funkční při požáru, UV odolný, uložení na vzduchu nebo do země. Hnědý stíněný kabel 1x2x0,8 d = 7,9 mm PH120-R dle ZP-27/2008, B2ca s1 d1 a1 Dodávka a montáž. | ACS | m | 140 |  | 0 |  | 0 | 0 | 0
|  | Datový kabel CAT6, UTP, LSZH, B2ca s:1a-a:1-d:1 čistá měď, d = 6,1 mm Dodávka a montáž. | ACS | m | 10 |  | 0 |  | 0 | 0 | 0
|  | Prostupy stavební konstrukcí vrtáním | ACS | kpl | 20 |  | 0 |  | 0 | 0 | 0
|  | Elektroinstalační trubka šedá průměr 25mm, včetně kolen spojek, vývodek a úchytného materiálu | ACS | bm | 550 |  | 0 |  | 0 | 0 | 0
|  | Ohebná elektroinstalační trubka 20 mm, samozhášivá, nízká mechanická odolnost, protahovací drát | ACS | bm | 350 |  | 0 |  | 0 | 0 | 0
|  | PŘÍCHYTKA 1-stranná 8 mm | ACS | ks | 450 |  | 0 |  | 0 | 0 | 0
|  | PŘÍCHYTKA 1-stranná 10 mm | ACS | ks | 1100 |  | 0 |  | 0 | 0 | 0
|  | šroub do betonu | ACS | ks | 1550 |  | 0 |  | 0 | 0 | 0
|  | Držák kabelů skupinový, sendzimir | ACS | ks | 100 |  | 0 |  | 0 | 0 | 0
|  | šroub do betonu | ACS | ks | 100 |  | 0 |  | 0 | 0 | 0
|  | Ostatní montážní a instalační materiál (vruty, hmoždinky, stahovací pásky, sádra, DIN lišta, wago svorky.) | ACS | kpl | 1 |  | 0 |  | 0 | 0 | 0
|  | Zpracování prováděcí dokumentace | ACS | h | 16 |  | 0 |  | 0 | 0 | 0
|  | Oživení systému ACS, konfigurace dveřních jednotek | ACS | h | 16 |  | 0 |  | 0 | 0 | 0
|  | Vytvoření prvotní databéze uživatelů, přiřazení čipů do systému | ACS | h | 40 |  | 0 |  | 0 | 0 | 0
|  | Výchozí revize elektrických zařízení | ACS | kpl | 1 |  | 0 |  | 0 | 0 | 0
|  | Funkční zkoušky, uvedení do provozu | ACS | h | 8 |  | 0 |  | 0 | 0 | 0
|  | Zaškolení personálu obsluhy a údržby | ACS | h | 4 |  | 0 |  | 0 | 0 | 0
|  | Vyhotovení dokumentace skutečného stavu, návodu pro obsluhu a podkladů pro provozní řád | ACS | h | 16 |  | 0 |  | 0 | 0 | 0
|  | Celkové režijní náklady | ACS | kpl | 1 |  | 0 |  | 0 | 0 | 0
|  | DATA - STRUKTUROVANÁ KABELÁŽ |  |  |  |  | 0 |  | 0 |  | 0
RACK C |  | 19' rozvaděč stojanový 42U/800x800, 2 páry vertikálních 19" posuvných lišt L, značení jednotlivých instalační pozic včetně čísla pozice, 1 pár bočních panelů se zámkem, přední skleněné dveře s pákovým jednobodovým zámkem, výměnnnou DIN vložkou, univerzální klíč 333, zadní plechový panel s kabelovým vstupem pro vstup kabelů, univerzální klíč, plechové vylamovací záslepky kabelových vstupů a otvorů pro ventilační jednotky, zemnící sada, 4x Nastavitelné nožičky, 28x montážní sada | DATA | kpl | 1 |  | 0 |  | 0 | 0 | 0
|  | Napájecí panel 19', 8xCZ zásuvka,bleskojistka,3x1.5mm 2m kabel CZ-DE, RAL9005 | DATA | ks | 2 |  | 0 |  | 0 | 0 | 0
|  | ventilační jednotka 19“ horizontální 2U se 4 ventilátory, bimetalový termostat | DATA | ks | 1 |  | 0 |  | 0 | 0 | 0
|  | Průchozí panel 1U, černý | DATA | ks | 5 |  | 0 |  | 0 | 0 | 0
|  | Vyvazovací panel 1U, 6x háček | DATA | ks | 4 |  | 0 |  | 0 | 0 | 0
|  | Polička 1U, 350 mm, černá | DATA | ks | 2 |  | 0 |  | 0 | 0 | 0
|  | Patch panel 24x RJ45, Cat.6, UTP, 1U, s vyvazovací lištou, černá | DATA | ks | 13 |  | 0 |  | 0 | 0 | 0
|  | Patch kabel Cat. 6, UTP, 1m | DATA | ks | 70 |  | 0 |  | 0 | 0 | 0
|  | Patch kabel Cat. 6, UTP, 2m | DATA | ks | 80 |  | 0 |  | 0 | 0 | 0
|  | Optická vana 19'' s výsuvnou policí bez čela 1U černá | DATA | ks | 2 |  | 0 |  | 0 | 0 | 0
|  | Čelo optické vany 1U pro 12 portů LC duplex černá s montážními otvory v2 | DATA | ks | 2 |  | 0 |  | 0 | 0 | 0
|  | Optická kazeta pro 24 svárů | DATA | ks | 2 |  | 0 |  | 0 | 0 | 0
|  | Ochrana sváru 2.2 x 45mm kompatibilní s optickou kazetou | DATA | ks | 48 |  | 0 |  | 0 | 0 | 0
|  | Pigtail 9/125 LC-apc SM OS 1,5m | DATA | ks | 48 |  | 0 |  | 0 | 0 | 0
|  | Adaptér LC-apc SM OS duplex | DATA | ks | 24 |  | 0 |  | 0 | 0 | 0
|  | Patch kabel 9/125 LC-apc / LC-apc SM OS 1 m | DATA | ks | 24 |  | 0 |  | 0 | 0 | 0
|  | Patch kabel 9/125 LC-apc / LC-apc SM OS 2 m | DATA | ks | 24 |  | 0 |  | 0 | 0 | 0
|  | Provedení svaru optického vlákna včetně měřícího protokolu kavality jednotlivých spojů. Měření provedené pomocí reflektometru (OTDR) a optického výkonového měřiče. | DATA | ks | 24 |  | 0 |  | 0 | 0 | 0
|  | Kompletace optické vany včetně popisek | DATA | kpl | 1 |  | 0 |  | 0 | 0 | 0
SW |  | Switch 48portový 10/100/1000BASE-T Gigabit Ethernet RJ45 s 48portovým IEEE 802.3at PoE+ injektorem, min. PoE budget 770W, 4x10GE SFP+ uplink porty, QoS, VLAN, přenosová rychlost 216 Gbps, virtuální i HW stohování, spotřeba 830W, velikost 1U, dodávka vč. stohovacího modulu a kabelu Detailní specifikace v dokumentu D.1.2.6.14.2 | DATA | ks | 3 |  | 0 |  | 0 | 0 | 0
|  | SFP+ modul, 2xLC SM, 10km | DATA | ks | 3 |  | 0 |  | 0 | 0 | 0
UPS |  | Záložní zdroj - racková UPS, výkon 1800 W / 2000 VA, výška pozice 2U, připojení vstupu 1× IEC C20, Výstupní zásuvky: 8× IEC C13, USB, RS-232, účiník 0,9, LCD displej, rozměry: 608 × 438 × 86,5 mm, hmotnost 26,5 kg | DATA | ks | 1 |  | 0 |  | 0 | 0 | 0
| Poznámka: | Datové zásuvky instalované do kanálů
|  | Třmen se soklem pro upěvnění 2xRJ45 2M | DATA | ks | 108 |  | 0 |  | 0 | 0 | 0
|  | Kryt datové zásuvky s popisným polem a krycími clonkami pro 2xRJ45 2M, bílá | DATA | ks | 108 |  | 0 |  | 0 | 0 | 0
|  | Rámeček pro elektroinstalační přístroje, 1M, bílá, kanálové rozvody | DATA | ks | 49 |  | 0 |  | 0 | 0 | 0
|  | Rámeček pro elektroinstalační přístroje, 2M, bílá, kanálové rozvody | DATA | ks | 28 |  | 0 |  | 0 | 0 | 0
|  | Rámeček pro elektroinstalační přístroje, 3M, bílá, kanálové rozvody | DATA | ks | 1 |  | 0 |  | 0 | 0 | 0
|  | Osmipólová zásuvka RJ45 Cat. 6 nestíněná pro zabudování do nosné masky | DATA | ks | 216 |  | 0 |  | 0 | 0 | 0
| Poznámka: | Datové zásuvky instalované pod omítku
|  | Elektroinstalační krabice hluboká podomítková, průměr 73 mm a hloubka 66 mm, samozhášivé PVC, umožňuje spojení až tří krabic v jedné řadě, rozteč 71 mm vč. upevňovacích šroubků | DATA | ks | 23 |  | 0 |  | 0 | 0 | 0
|  | Třmen se soklem pro upěvnění 2xRJ45 2M | DATA | ks | 23 |  | 0 |  | 0 | 0 | 0
|  | Kryt datové zásuvky s popisným polem a krycími clonkami pro 2xRJ45 2M, bílá | DATA | ks | 23 |  | 0 |  | 0 | 0 | 0
|  | Rámeček pro elektroinstalační přístroje, 1M bílá | DATA | ks | 13 |  | 0 |  | 0 | 0 | 0
|  | Rámeček pro elektroinstalační přístroje, 2M, bílá | DATA | ks | 5 |  | 0 |  | 0 | 0 | 0
|  | Osmipólová zásuvka RJ45 Cat. 6 nestíněná pro zabudování do nosné masky | DATA | ks | 46 |  | 0 |  | 0 | 0 | 0
|  | Popis portu zásuvky | DATA | ks | 262 |  | 0 |  | 0 | 0 | 0
|  | Popis portu patch panelu | DATA | ks | 288 |  | 0 |  | 0 | 0 | 0
|  | Optický kabel SM 24vl. 9/125 OS2 vnitřní, B2ca, LSZH plášť, oranžový d = 5,4 mm, instalace zafukováním nebo zatahováním | DATA | m | 100 |  | 0 |  | 0 | 0 | 0
|  | Zafouknutí optického kabelu do mikrotrubičky s pomocí kompresoru | DATA | kpl | 1 |  | 0 |  | 0 | 0 | 0
DATA CCTV DDS |  | Datový kabel CAT6, UTP, LSZH, B2ca s:1a-a:1-d:1 čistá měď, d = 6,1 mm | DATA | m | 15000 |  | 0 |  | 0 | 0 | 0
KT 1.1 KT 1.2 |  | Drátěný kabelový žlab 60 x 400 s integrovanou spojkou, včetně tvarových dílů, vík, podpěr, nosných profilů a závěsů a montážního příslušenství. Povrchová úprava elektrolytické galvanické zinkování. | DATA | bm | 12 |  | 0 |  | 0 | 0 | 0
KT 2.1 KT 2.2 KT 2.3 |  | Drátěný kabelový žlab 60 x 200 s integrovanou spojkou, včetně tvarových dílů, vík, podpěr, nosných profilů a závěsů a montážního příslušenství. Povrchová úprava elektrolytické galvanické zinkování. | DATA | bm | 15 |  | 0 |  | 0 | 0 | 0
KT 1.4 KT 2.4 |  | Drátěný kabelový žlab 60 x 150 s integrovanou spojkou, včetně tvarových dílů, vík, podpěr, nosných profilů a závěsů a montážního příslušenství. Povrchová úprava elektrolytické galvanické zinkování. | DATA | bm | 15 |  | 0 |  | 0 | 0 | 0
KT 1.5 KT 2.5 KT 2.6 |  | Drátěný kabelový žlab 60 x 100 s integrovanou spojkou, včetně tvarových dílů, vík, podpěr, nosných profilů a závěsů a montážního příslušenství. Povrchová úprava elektrolytické galvanické zinkování. | DATA | bm | 27 |  | 0 |  | 0 | 0 | 0
KT 1.3 KT 1.6 KT 1.7 KT 1.8 KT 2.7 KT 2.8 |  | Drátěný kabelový žlab 60 x 60 s integrovanou spojkou, včetně tvarových dílů, vík, podpěr, nosných profilů a závěsů a montážního příslušenství. Povrchová úprava elektrolytické galvanické zinkování. | DATA | bm | 45 |  | 0 |  | 0 | 0 | 0
|  | Chránička optického kabelu z recykloavného HDPE, oranžová, dn = 40 mm, di = 33 mm, poloměr ohybu r = 400 mm | DATA | bm | 60 |  | 0 |  | 0 | 0 | 0
|  | Koncovka pro chráničky optického kabelu | DATA | ks | 2 |  | 0 |  | 0 | 0 | 0
|  | Mikrotrubička standardní, drážkovaná vnitřní stěna, PE vnější průměr 10 mm vnitřní průměr 8 mm RUDÁ | DATA | bm | 60 |  | 0 |  | 0 | 0 | 0
|  | Mikrotrubička standardní, drážkovaná vnitřní stěna, PE vnější průměr 10 mm vnitřní průměr 8 mm ZELENÁ | DATA | bm | 60 |  | 0 |  | 0 | 0 | 0
|  | Mikrotrubička standardní, drážkovaná vnitřní stěna, PE vnější průměr 10 mm vnitřní průměr 8 mm MODRÁ | DATA | bm | 60 |  | 0 |  | 0 | 0 | 0
|  | Mikrotrubička standardní, drážkovaná vnitřní stěna, PE vnější průměr 10 mm vnitřní průměr 8 mm BÍLÁ | DATA | bm | 60 |  | 0 |  | 0 | 0 | 0
|  | Koncovka mikrotrubičky 10 mm přímá s metelickou vložkou | DATA | ks | 10 |  | 0 |  | 0 | 0 | 0
|  | Elektroinstalační ohebná trubka dn = 25 mm, bezhalogenová, samozhášivá, střední mechanická odolnost, instalace pod omítku | DATA | bm | 100 |  | 0 |  | 0 | 0 | 0
|  | Elektroinstalační tuhá trubka 25mm, samozhášivá, nízká mechanická odolnost vč. příchytek a travovek | DATA | bm | 60 |  | 0 |  | 0 | 0 | 0
|  | Protipožární pěna pro zdivo, beton a sádrokarton, přetíratelný, 325ml | DATA | ks | 10 |  | 0 |  | 0 | 0 | 0
|  | Měření metalické kabeláže s vyhotovením protokolu | DATA | ks | 262 |  | 0 |  | 0 | 0 | 0
|  | Zpracování dokumentace nutné k předání díla - katalogové listy, certifikáty, prohlášení, návody k obsluze a údržbě apod. | DATA | ks | 1 |  | 0 |  | 0 | 0 | 0
|  | Náklady spojené s dopravou a s uskladněním materiálu potřebného na zakázku | DATA | ks | 1 |  | 0 |  | 0 | 0 | 0
|  | Ostatní montážní materiál - zahrnuje dodávku veškerého dalšího instalačního materiálu nutného k zajištění plné funkčnosti a splnění všech norem uvedených v technické zprávě a jeho řádné předání objednateli (vruty, hmoždinky, stahovací pásky, sádra apod.) | DATA | ks | 1 |  | 0 |  | 0 | 0 | 0
|  | Ostatní stavební přípomoci - cena zahrnuje hrubé montážní práce, průrazy, ostatní práce potřebné k instalaci kabelových tras a kabeláže neuvedené jinde v položkách | DATA | ks | 1 |  | 0 |  | 0 | 0 | 0
|  | Vypracování dokumentace skutečného provedení stavby DSPS a tisk 5 paré | DATA | ks | 1 |  | 0 |  | 0 | 0 | 0
|  | Ostatní režijní náklady (cestovné, náhrady, ubytování atd.) | DATA | ks | 1 |  | 0 |  | 0 | 0 | 0
|  | KAMEROVÝ SYSTÉM |  |  |  |  | 0 |  | 0 |  | 0
K1 K2 K3 |  | Venkovní kamera s motorickým objektivem, zodolněné provedení, základní video analýza. IP dome kamera, 5MP, MZVF, 3.2-10mm, WDR 120dB, IR 30m, IP66, IK10, max. spotřeba 10W základní video analýza (detekce pohybu, směru, vstupu/výstupu do oblasti, překročení čáry, detekce rozostření a zakrytí). Motor zoom objektiv 100.3° až 31.2°, WDR 120dB, H.264/265, WiseStream, slot na až 128 GB microSD, I/O kontakt, otočení obrazu o 90/270° a IR přísvit do 30m. | CCTV | ks | 3 |  | 0 |  | 0 | 0 | 0
K5 K8 |  | Vnitřní kamera s fixním objektivem např. 2.8 mm (horizontální úhel obrazu 100°), základní video analýza. IP dome kamera, 5MP, 4 mm, WDR 120dB, IR 20m, max. spotřeba 10W, základní video analýza (detekce pohybu, směru, vstupu/výstupu do oblasti, překročení čáry, detekce rozostření a zakrytí). Objektiv 104°, WDR 120dB, H.264/265, slot na až 128 GB microSD, I/O kontakt, otočení obrazu o 90/270° a IR přísvit do 20m. | CCTV | ks | 2 |  | 0 |  | 0 | 0 | 0
K4 K6 K7 |  | Vnitřní kamera s fixním objektivem např. 4 mm (horizontální úhel obrazu 80°), základní video analýza. IP dome kamera, 5MP, 4 mm, WDR 120dB, IR 20m, max. spotřeba 10W, základní video analýza (detekce pohybu, směru, vstupu/výstupu do oblasti, překročení čáry, detekce rozostření a zakrytí). Objektiv 80°, WDR 120dB, H.264/265, slot na až 128 GB microSD, I/O kontakt, otočení obrazu o 90/270° a IR přísvit do 20m. | CCTV | ks | 3 |  | 0 |  | 0 | 0 | 0
K1 K2 K3 |  | Jednokanálová přepěťová ochrana s PoE ochranou pro IP systémy. Dvě úrovně přepěťové ochrany - datové vodiče, vodiče PoE napájení. Kompatibilní pro datové kabely Cat. 5e a 6, UTP a FTP. Uzemění přístroje kabelem. | CCTV | ks | 6 |  | 0 |  | 0 | 0 | 0
K1-K8 |  | Konzole pro montáž IP kamer na zeď | CCTV | ks | 8 |  | 0 |  | 0 | 0 | 0
K4-K8 |  | Adaptér pro montáž IP kamer na konzoli | CCTV | ks | 5 |  | 0 |  | 0 | 0 | 0
K1 K2 K3 |  | Adaptér pro montáž IP kamer na konzoli | CCTV | ks | 3 |  | 0 |  | 0 | 0 | 0
K1 K2 K3 |  | Montážní deska do zateplení 120 X 120 X 315 mm bezhalogenový, samozhášivý PP Dodávka a montáž | CCTV | ks | 3 |  | 0 |  | 0 | 0 | 0
|  | První nastavení a seřízení IP kamer dle informací od Provozovatele (jméno, heslo, IP adresa, brána) | CCTV | h | 16 |  | 0 |  | 0 | 0 | 0
|  | Zpracování dokumentace nutné k předání díla - katalogové listy, certifikáty, prohlášení, návody k obsluze a údržbě apod. | CCTV | h | 8 |  | 0 |  | 0 | 0 | 0
|  | Náklady spojené s dopravou a s uskladněním materiálu potřebného na zakázku | CCTV | ks | 1 |  | 0 |  | 0 | 0 | 0
|  | Ostatní montážní materiál - zahrnuje dodávku veškerého dalšího instalačního materiálu nutného k zajištění plné funkčnosti a splnění všech norem uvedených v technické zprávě a jeho řádné předání objednateli (vruty, hmoždinky, stahovací pásky, sádra apod.) | CCTV | ks | 1 |  | 0 |  | 0 | 0 | 0
|  | Ostatní stavební přípomoci - cena zahrnuje hrubé montážní práce, průrazy, ostatní práce potřebné k instalaci kabelových tras a kabeláže neuvedené jinde v položkách | CCTV | ks | 1 |  | 0 |  | 0 | 0 | 0
|  | Vypracování dokumentace skutečného provedení stavby DSPS a tisk 5 paré | CCTV | h | 16 |  | 0 |  | 0 | 0 | 0
|  | Ostatní režijní náklady (cestovné, náhrady, ubytování atd.) | CCTV | ks | 1 |  | 0 |  | 0 | 0 | 0
|  | DOMOVNÍ DOROZUMÍVACÍ SYSTÉM |  |  |  |  | 0 |  | 0 |  | 0
|  | Krabice pro instalaci do zdi, 2 moduly | DDS | ks | 1 |  | 0 |  | 0 | 0 | 0
|  | Rám pro instalaci do zdi, 2 moduly | DDS | ks | 1 |  | 0 |  | 0 | 0 | 0
|  | Krabice pro instalaci do zdi, 3 moduly | DDS | ks | 2 |  | 0 |  | 0 | 0 | 0
|  | Rám pro instalaci do zdi, 3 moduly | DDS | ks | 2 |  | 0 |  | 0 | 0 | 0
DDS1 DDS2 DDS3 |  | Základní audio jednotka s 1 tlačítkem. Základní jednotka modulárního IP systému pro přenos audia s jedním tlačítkem se jmenovkou pro přímé volání. Je určena pro instalaci do dvou- nebo třímodulového montážního rámečku. | DDS | ks | 3 |  | 0 |  | 0 | 0 | 0
|  | Modul s 5 tlačítky rychlé volby pro modulární systém IP systém. | DDS | ks | 3 |  | 0 |  | 0 | 0 | 0
|  | Záslepka 1 tlačítka | DDS | ks | 6 |  | 0 |  | 0 | 0 | 0
|  | Modul číselné klávesnice umožňuje volbu uživatele pomocí pozice v telefonním seznamu nebo telefonního čísla (při spojení s panelem ). Dále je možno ovládat zámek, případně další funkce pomocí číselného kódu. Číslice a symboly klávesnice jsou podsvíceny. Odolné provedení s povrchovou úpravou z niklu. | DDS | ks | 2 |  | 0 |  | 0 | 0 | 0
|  | Roční kredit pro 1 zařízení - 2N Mobile Video | DDS | ks | 10 |  | 0 |  | 0 | 0 | 0
|  | Switch 28 portů Gigabit (24x PoE+), 4x SFP, 56Gbps, 370W, kov | DDS | ks | 1 |  | 0 |  | 0 | 0 | 0
|  | Nástěnný IP telefon, bílý, instalace na zeď nebo na stůl, tlačítko pro otevření dveří, napájení PoE | DDS | ks | 8 |  | 0 |  | 0 | 0 | 0
|  | Zápustná instalační krabice pro bezdrátový, dotykový IP telefon | DDS | ks | 1 |  | 0 |  | 0 | 0 | 0
|  | Stojan na stůl pro bezdrátový, dotykový IP telefon | DDS | ks | 1 |  | 0 |  | 0 | 0 | 0
|  | Bezdrátový, dotykový IP telefon v elegantním černém provedení se stylovým skleněným dotykovým panelem. 7 tlačítek, 3x LED, 185 x 128 x 48 mm | DDS | ks | 2 |  | 0 |  | 0 | 0 | 0
|  | Zpracování dokumentace nutné k předání díla - katalogové listy, certifikáty, prohlášení, návody k obsluze a údržbě apod. | DDS | h | 8 |  | 0 |  | 0 | 0 | 0
|  | Náklady spojené s dopravou a s uskladněním materiálu potřebného na zakázku | DDS | ks | 1 |  | 0 |  | 0 | 0 | 0
|  | Ostatní montážní materiál - zahrnuje dodávku veškerého dalšího instalačního materiálu nutného k zajištění plné funkčnosti a splnění všech norem uvedených v technické zprávě a jeho řádné předání objednateli (vruty, hmoždinky, stahovací pásky, sádra apod.) | DDS | ks | 1 |  | 0 |  | 0 | 0 | 0
|  | Ostatní stavební přípomoci - cena zahrnuje hrubé montážní práce, průrazy, ostatní práce potřebné k instalaci kabelových tras a kabeláže neuvedené jinde v položkách | DDS | ks | 1 |  | 0 |  | 0 | 0 | 0
|  | Vypracování dokumentace skutečného provedení stavby DSPS a tisk 5 paré | DDS | h | 16 |  | 0 |  | 0 | 0 | 0
|  | Ostatní režijní náklady (cestovné, náhrady, ubytování atd.) | DDS | ks | 1 |  | 0 |  | 0 | 0 | 0

## D128-MaR_titlist
KRYCÍ LIST ROZPOČTU
Název stavby |  |  | PŘÍSTAVBA CENTRÁLNÍCH LABORATOŘÍ |  |  |  | JKSO
Název objektu |  |  | NEMOCNICI STRAKONICE |  |  |  | EČO
Název části |  |  | D.1.2.8. MĚŘENÍ A REGULACE |  |  |  | Místo |  |  | Strakonice
[7 empty] | IČ |  |  | DIČ
Objednatel
Projektant |  |  | DBD CONTROL SYSTEMS spol. s r.o. |  |  |  | 42407982 |  |  | CZ42407982
Zhotovitel
Číslo projektu |  |  | 34186 | Zpracoval |  | Brázdil Miroslav, Ing. |  |  | Dne | 10/2025
Rozpočtové náklady v Kč
A | Základní rozpočtové náklady |  |  | B | Doplňkové náklady |  | C | Náklady na umístění stavby
1 | HSV | Dodávky | 0 | 8 | Práce přesčas | 0 | 13 | Zařízení staveniště |  |  | 0
2 |  | Montáž | 0 | 9 | Bez pevné podl. | 0 | 14 | Mimostav. doprava |  |  | 0
3 | PSV | Dodávky | 0 | 10 | Kulturní památka | 0 | 15 | Lešení |  |  | 0
4 |  | Montáž | 0 | 11 |  | 0 | 16 | Projektová dokument. |  |  | 0
5 | "M" | Dodávky | 0 |  |  |  | 17 | Předávací dokument. |  |  | 0
6 |  | Montáž | 0 |  |  |  | 18 | NUS z rozpočtu |  |  | 0
7 | ZRN (ř. 1-6) |  | 0 | 12 | DN (ř. 8-11) | 0 | 19 | NUS (ř. 13-18) |  |  | 0
20 | HZS |  | 0 | 21 |  | 0 | 22 | Ostatní náklady |  |  | 0
Projektant |  |  |  | Razítko |  |  | D | Celkové náklady
[7 empty] | 23 | Součet 7, 12, 19-22 |  |  | 0
Datum a podpis | [6 empty] | 24 | 12% | 0 | DPH | 0
Objednavatel |  |  |  | Razítko |  |  | 25 | 21% | 0 | DPH | 0
[7 empty] | 26 | Cena s DPH (ř. 23-25) |  |  | 0
Datum a podpis | [6 empty] | E | Přípočty a odpočty
Zhotovitel |  |  |  | Razítko |  |  | 27 | Dodávky objednavatele |  |  | 0
[7 empty] | 28 | Klouzavá doložka |  |  | 0
Datum a podpis | [6 empty] | 29 | Zvýhodnění + - |  |  | 0
Poznámky

## D128-MaR_rek
REKAPITULACE ROZPOČTU
Stavba: |  | PŘÍSTAVBA CENTRÁLNÍCH LABORATOŘÍ
Objekt: |  | NEMOCNICI STRAKONICE |  | Zpracoval:
Část: |  | D.1.2.8. MĚŘENÍ A REGULACE |  | Brázdil Miroslav, Ing.
Objednatel: |  | 0 |  | Datum:
Zhotovitel: |  | 0 |  | 10/2025
P.Č. | Kód položky | Popis | Dodávka | Montáž | Cena celkem
1 | 2 | 3 | 4 | 5 | 6
|  | Zařízení MaR | 0 | 0 | 0
|  | Řídící systém umístěný v rozváděči | 0 | 0 | 0
|  | CENTRÁLNÍ VIZUALIZACE | 0 | 0 | 0
|  | Rozváděč RA 01 | 0 | 0 | 0
|  | Kabely | 0 | 0 | 0
|  | Elektroinstalační materiál | 0 | 0 | 0
|  | Software | 0 | 0 | 0
|  | Služby | 0 | 0 | 0
Celkem bez DPH: |  |  | 0 | 0 | 0

## D128-MaR_pol
ROZPOČET
Stavba: |  | PŘÍSTAVBA CENTRÁLNÍCH LABORATOŘÍ
Objekt: |  | NEMOCNICI STRAKONICE |  |  | Zpracoval:
Část: |  | D.1.2.8. MĚŘENÍ A REGULACE |  |  | Brázdil Miroslav, Ing.
Objednatel: |  | 0 |  |  | Datum:
Zhotovitel: |  | 0 |  |  | 10/2025
Pozice | Typ | Popis zařízení | výrobce / dodavatel | MJ | Počet | M a t e r i á l |  | P r á c e |  | Celkem
[6 empty] | Cena | Celkem | Cena | Celkem
[6 empty] | Kč/ks | Kč | Kč/ks | Kč | Kč/ks | Kč
|  | Zařízení MaR |  |  |  |  | 0 |  | 0 |  | 0
MAG 1 |  | Stávající povrchový okenní magnet Připojení do RA 01 a odpojení ve stávající řídicí jednotce. | MaR | ks | 32 |  | 0 |  | 0 | 0 | 0
MAG 1 |  | Demontáž stávajících povrchových okenních magnetů, odpojení ve stávající řídicí jednotce | MaR | ks | 10 |  | 0 |  | 0 | 0 | 0
MAG 2 |  | Elektroinstalační krabice hluboká podomítková, průměr 73 mm a hloubka 66 mm, samozhášivé PVC, umožňuje spojení až tří krabic v jedné řadě, rozteč 71 mm vč. upevňovacích šroubků, zasekání a sádrování | MaR | ks | 20 |  | 0 |  | 0 | 0 | 0
MAG 2 |  | Svorkovací krabice pod omítku - připojovací svorkovnice s ochranným kontaktem - kovové víčko bílé - propojení magnetu a signalizačního kabelu vedeného do řídicího systému na svorkovnici RKZ jako beznapěťový kontakt v sérii s tamperem svorkvnice | MaR | ks | 20 |  | 0 |  | 0 | 0 | 0
MAG 2 |  | Připojení magnetu na svorkovnici RKZ. Zapuštěný magnet včetně přivedení jeho kabelu do RKZ je dodávkou okna | dodávka okna | ks | 20 |  | 0 |  | 0 | 0 | 0
FC |  | Podstropní fancoil čtyřtrubkový, šesti otáčkový, max. příkon < 100 W, komunikace Modbus RTU Zařízení je dodávkou technologie. Připojení napájení, komunikace | dodávka ÚT | ks | 40 |  | 0 |  | 0 | 0 | 0
YzT YzC |  | Otočný pohon pro zónové ventily Řízení - tříbodové Napájení 24 VDC, 0.3W Připojovací kabel 1 m Dodávka a montáž do provozuschopného stavu. | MaR | ks | 84 |  | 0 |  | 0 | 0 | 0
ToC |  | Pokojový měřící panel komunikativní teplota 0 až 50 °C, relativní vlhkost 0 až 100%, CO2 0 až 2000 ppm komunikace Modbus RTU napájení 24 V AC/DC, příkon 1 W Dodávka a montáž do provozuschopného stavu. | MaR | ks | 30 |  | 0 |  | 0 | 0 | 0
To |  | Pokojový měřící panel komunikativní teplota 0 až 50 °C, relativní vlhkost 0 až 100%, komunikace Modbus RTU napájení 24 V AC, příkon 1 W Dodávka a montáž do provozuschopného stavu. | MaR | ks | 9 |  | 0 |  | 0 | 0 | 0
REG |  | Regulátor variabilního průtoku vzduchu s řídicí jednotkou, komunikace Modbus RTU. Zařízení je dodávkou technologie. Připojení napájení, komunikace | dodávka VZT | ks | 28 |  | 0 |  | 0 | 0 | 0
M |  | Elektrické připojení a ovládání čerpadla 1x 230VAC / do 200 W, integrovaný frekvenční měnič. Včetně funkční zkoušky a zpětné signalizace provozních a poruchových stavů. Zařízení je dodávkou technologie. | dodávka ÚT | ks | 2 |  | 0 |  | 0 | 0 | 0
Mvzt |  | Elektrické připojení a ovládání ventilátoru 1x 230VAC / do 200 W. Včetně funkční zkoušky a zpětné signalizace provozních a poruchových stavů. Zařízení je dodávkou technologie. | dodávka VZT | ks | 1 |  | 0 |  | 0 | 0 | 0
Y |  | Otočný pohon pro kulové kohouty, kroutící moment do 20 Nm. Napájení 24V AC/DC, spojité ovládání 2-10 V. Dodávka a montáž do provozuschopného stavu. | MaR | ks | 1 |  | 0 |  | 0 | 0 | 0
T |  | Příložný snímač teploty odporový, plastová hlavice s vývodkou, čidlo teploty je na spodní straně hlavice, charakteristika Ni 1000/6180, rozsah měření -50 až 130°C, IP 65, chemicky neagresivní prostředí. Dodávka a montáž do provozuschopného stavu. | MaR | ks | 3 |  | 0 |  | 0 | 0 | 0
T |  | Snímač teploty odporový se stonkem včetně návarku a nerezové jímky se závitem G 1/2", délka stonku 240 mm, délka jímky 220 mm, plastová hlavice s vývodkou, charakteristika Ni 1000/6180, rozsah měření -30 až 100 °C, IP 65, chemicky neagresivní prostředí, okolní teplota -30 až 50 °C. Dodávka a montáž do provozuschopného stavu. | MaR | ks | 2 |  | 0 |  | 0 | 0 | 0
1-2/EC1 |  | Propojení IO signálů a komunikace mezi centrálním systémem MaR a řídicí jednotkou chilleru. Včetně funkční zkoušky a zpětné signalizace provozních a poruchových stavů. Zařízení je dodávkou technologie. Elektrické připojení je dodávkou stavební elektroinstalace. | ÚT | ks | 1 |  | 0 |  | 0 | 0 | 0
1-3/VZT1 |  | Propojení IO signálů a komunikace mezi centrálním systémem MaR a řídicí jednotkou vzduchotechniky. Včetně funkční zkoušky a zpětné signalizace provozních a poruchových stavů. Zařízení je dodávkou technologie. Elektrické připojení je dodávkou stavební elektroinstalace. | VZT | ks | 1 |  | 0 |  | 0 | 0 | 0
1-3/EB1 |  | Propojení IO signálů a komunikace mezi centrálním systémem MaR a řídicí parního zvlhčovače. Včetně funkční zkoušky a zpětné signalizace provozních a poruchových stavů. Zařízení je dodávkou technologie. Elektrické připojení je dodávkou stavební elektroinstalace. | VZT | ks | 1 |  | 0 |  | 0 | 0 | 0
1-3/PIR xx |  | PIR detektor stropní nízkoprofilový s dosahem až 12m. Napájení 12 VDC, 15 mA, barva bílá. Dodávka a montáž do provozuschopného stavu. | MaR | ks | 9 |  | 0 |  | 0 | 0 | 0
MT, MV |  | Stávající přístroje - měření tepla a měření vody. Stávající zařízení. Připojení na komunikační linku M-Bus 1 | stávající | ks | 2 |  | 0 |  | 0 | 0 | 0
ME |  | Měření spotřeby elektrické energie - důležité obvody, méně důležité obvody. Zařízení je dodávkou elektro. Připojení na komunikační linku MODBUS RTU 4 | EI | ks | 2 |  | 0 |  | 0 | 0 | 0
1-2/dP ToV 1-2/dP ChV |  | Snímač diferenčního tlaku pro měření rozdílů v tlaku vody v rozsahu 0-1 bar s výstupním signálem 0-10 V. Dodávka a montáž do provozuschopného stavu. | MaR | ks | 2 |  | 0 |  | 0 | 0 | 0
|  | Řídící systém umístěný v rozváděči |  |  |  |  | 0 |  | 0 |  | 0
|  | Spínaný napájecí zdroj Eco 1fáz. Výstupní napětí 24 V DC Výstupní proud 10 A | MaR | ks | 1 |  | 0 |  | 0 | 0 | 0
|  | Procesorový modul volně programovatelného modulárního systému 2x Ethernet - možnost konfigurace 1x RS232/485, integrovaný webový server zálohované hodiny reálného času | MaR | ks | 1 |  | 0 |  | 0 | 0 | 0
|  | Zakončovací modul vnitřní sběrnice | MaR | ks | 1 |  | 0 |  | 0 | 0 | 0
|  | Průmyslový nekonfigurovatelný ethernetový switch 5x port 10/100 Mbps instalace na DIN lištu automatická detekce přenosové rychlosti přepěťová ochrana | MaR | ks | 1 |  | 0 |  | 0 | 0 | 0
|  | Sériové rozhraní RS-232/485 | MaR | ks | 4 |  | 0 |  | 0 | 0 | 0
|  | 8 analogových vstupů (2-vodiče), odpor. senzory teploty, konfigurovatelné | MaR | ks | 2 |  | 0 |  | 0 | 0 | 0
|  | 8 analogových vstupů (2-vodiče), 0-10V/+-10V, konfigurovatelné | MaR | ks | 1 |  | 0 |  | 0 | 0 | 0
|  | 8 analogových výstupů (2-vodiče), 0-10V/+-10V, konfigurovatelné | MaR | ks | 2 |  | 0 |  | 0 | 0 | 0
|  | 16 binárních vstupů 24V DC; 3,0ms | MaR | ks | 17 |  | 0 |  | 0 | 0 | 0
|  | 16 binárních výstupů 24V DC 0,5 A | MaR | ks | 11 |  | 0 |  | 0 | 0 | 0
|  | M-Bus Master dle EN13 757 max. 40 zařízení 1,5 mA | MaR | ks | 1 |  | 0 |  | 0 | 0 | 0
|  | System Power Supply | MaR | ks | 1 |  | 0 |  | 0 | 0 | 0
|  | CENTRÁLNÍ VIZUALIZACE |  |  |  |  | 0 |  | 0 |  | 0
|  | Příprava podkladů pro centrální vizualizaci soupis všech proměnných včetně adresy, datového typu, rozsahu, názvu, popisu atd. Především Měřené veličiny, stavy zařízení, alarmy, provozní parametry, časové programy, limity atd. |  | h | 16 |  | 0 |  | 0 | 0 | 0
|  | Rozšíření stávající centrální vizualizace o liceni pro 3000 db, komunikační ovladač |  | kpl | 1 |  | 0 |  | 0 | 0 | 0
|  | Rozváděč RA 01 |  |  |  |  | 0 |  | 0 |  | 0
RA 01 |  | Řadová rozvaděčová skříň vývody i přívod horem, krytí IP 54/20, rozměry 800x2000x400 (š x v x h), ochrana dle ČSN 33 2000-4-41 samočinným odpojením vadné části v síti TN-S, barva RAL 7035 včetně - zadní stěna, plné dělené dveře, montážní panel, sokl 100mm a veškeré příslušenství. | MaR | ks | 1 |  | 0 |  | 0 | 0 | 0
|  | Další příslušenství rozvaděče: - instalovaný výkon cca 6kW / 400VAC. - bezpečnostní zdroj 230V/24VDC, servisní zásuvka 230V/10A, jistič, přepěťová ochrana 3. st. s VF filtrem. - přepěťová ochrana 2. stupně. - pomocné relé 24VAC/DC / 4 přepínací kontakty podle počtu připojovaných zařízení a rozsahu zapojení - relé pro kontrolu sledu a výpadku fází - jističe, pojistky a další zařízení potřebné pro připojení prvků MaR - přívodní svorkovnice 3x400V, TN-S - svorky a vývodky pro připojení a zavedení kabelů do rozvaděče MaR - ovladače na dveřích rozvaděče, kvitování poruchy - signalizace poruchy v provedení na dveřích rozvaděče optická - osvětlení rozváděče, koncový snímač dveří | MaR | ks | 1 |  | 0 |  | 0 | 0 | 0
|  | Hlavní vypínač/jistič s ručním ovládáním na dveře, napěťovou spouští a veškerým příslušenstvím (připojení, ovládání), In=40A. | MaR | ks | 1 |  | 0 |  | 0 | 0 | 0
|  | Obvod signalizace z kontaktních snímačů Složení: 4 x pomocné relé 2P, 3 x pomocné relé 4P, 1x signalizace do řídícího systému, kompletní připojení vč. svorek a upevň. materiálu | MaR | ks | 1 |  | 0 |  | 0 | 0 | 0
| T | Obvod pro zavedení analogového vstupu do řídícího systému, kompletní připojení vč. svorek, rozpojovacích svorek a upevň. materiálu, vstupy ze svorek do řídícího systému vedeny stíněnými vodiči | MaR | ks | 7 |  | 0 |  | 0 | 0 | 0
| M | Obvod pro motor čerpadla do 6 kW / 400V Složení: 1x motorový spouštěč s pomocným kontaktem, 1x stykač+ jednotka pomocných kontaktů, 3x pomocné relé se čtyřmi přepínacími kontakty, silové a signalizační svorky, 1x přepínač pro ovládání v režimu AUT-0-RUČ, 2x signálka, kompletní připojení vč. svorek, kabelových ucpávek a upevňovacího materiálu. | MaR | ks | 3 |  | 0 |  | 0 | 0 | 0
| YzT YzC | Obvod řízení servopohonů s dvoubodovým ovládáním a zpětnou signalizací Složení: 2 x pomocné relé, 1 x jistič jednofázový, kompletní připojení vč. svorek a upevň. materiálu | MaR | ks | 83 |  | 0 |  | 0 | 0 | 0
| Y | Obvod řízení servopohonů s tříbodovým ovládáním a zpětnou signalizací Složení: 3 x pomocné relé, 1 x jistič jednofázový, 1x signálka, 1x třípolohový přepínač AUT-0-RUČ , kompletní připojení vč. svorek a upevň. materiálu | MaR | ks | 1 |  | 0 |  | 0 | 0 | 0
| MODBUS RTU | Obvod pro připojení sériové komunikace, kompletní připojení Složení: 4 x dvouvodičová průchozí svorka a upevň. materiál | MaR | ks | 8 |  | 0 |  | 0 | 0 | 0
| MODBUS RTU | Spínaný napájecí zdroj 24VDC , 5A pro napájení zařízení komunikujících na linkách MODBUS RTU vč. kovoého krytu | MaR | ks | 4 |  | 0 |  | 0 | 0 | 0
| M-Bus | Obvod pro připojení sériové komunikace, kompletní připojení Složení: 4 x dvouvodičová průchozí svorka a upevň. materiál | MaR | ks | 1 |  | 0 |  | 0 | 0 | 0
|  | Připojení kabelů Složení: zavedení, upevnění, a položení všech kabelů v rozváděči a na přístrojích pole, kontrola kabelů, trvalé označení konců kabelů, kompletní připojení vč. šroubových spojů a veškerého upevňovacího materiálu | MaR | ks | 232 |  | 0 |  | 0 | 0 | 0
|  | Montáž a připojení řídícího systému v rozvaděči | MaR | kpl | 1 |  | 0 |  | 0 | 0 | 0
|  | Drobný instalační materiál | MaR | kpl | 1 |  | 0 |  | 0 | 0 | 0
|  | Výroba rozváděče | MaR | kpl | 1 |  | 0 |  | 0 | 0 | 0
|  | Kabely |  |  |  |  | 0 |  | 0 |  | 0
|  | Bezhalogenový silový kabel se zvýšenou odolností proti šíření plamene, bez funkční schopnosti při požáru, třída reakce na oheň B2ca-s1,d0,a1, UV stabilní, jádro Cu, Uo/U 0,6/1 kV, 3x1,5 Dodávka a montáž. | MaR | m | 200 |  | 0 |  | 0 | 0 | 0
|  | Bezhalogenový sdělovací kabel se zvýšenou odolností proti šíření plamene, bez funkční schopnosti při požáru, třída reakce na oheň B2ca-s1,d1,a1, UV stabilní, jádro Cu, Uo 100 V, 1x2x0,8 Dodávka a montáž. | MaR | m | 920 |  | 0 |  | 0 | 0 | 0
|  | Bezhalogenový sdělovací kabel se zvýšenou odolností proti šíření plamene, bez funkční schopnosti při požáru, třída reakce na oheň B2ca-s1,d1,a1, UV stabilní, jádro Cu, Uo 100 V, 2x2x0,8 Dodávka a montáž. | MaR | m | 3800 |  | 0 |  | 0 | 0 | 0
|  | Bezhalogenový sdělovací kabel se zvýšenou odolností proti šíření plamene, bez funkční schopnosti při požáru, třída reakce na oheň B2ca-s1,d1,a1, UV stabilní, jádro Cu, Uo 100 V, 3x2x0,8 Dodávka a montáž. | MaR | m | 2900 |  | 0 |  | 0 | 0 | 0
|  | Bezhalogenový sdělovací kabel se zvýšenou odolností proti šíření plamene, bez funkční schopnosti při požáru, třída reakce na oheň B2ca-s1,d1,a1, UV stabilní, jádro Cu, Uo 100 V, 4x2x0,8 Dodávka a montáž. | MaR | m | 140 |  | 0 |  | 0 | 0 | 0
|  | Bezhalogenový sdělovací kabel se zvýšenou odolností proti šíření plamene, bez funkční schopnosti při požáru, třída reakce na oheň B2ca-s1,d1,a1, UV stabilní, jádro Cu, Uo 100 V, 10x2x0,8 Dodávka a montáž. | MaR | m | 530 |  | 0 |  | 0 | 0 | 0
|  | Elektroinstalační materiál |  |  |  |  | 0 |  | 0 |  | 0
KT 1.1 |  | Drátěný kabelový žlab 60 x 400 s integrovanou spojkou, včetně tvarových dílů, vík, podpěr, nosných profilů a závěsů a montážního příslušenství. Povrchová úprava elektrolytické galvanické zinkování. | MaR | bm | 6 |  | 0 |  | 0 | 0 | 0
KT 1.2 |  | Drátěný kabelový žlab 60 x 300 s integrovanou spojkou, včetně tvarových dílů, vík, podpěr, nosných profilů a závěsů a montážního příslušenství. Povrchová úprava elektrolytické galvanické zinkování. | MaR | bm | 6 |  | 0 |  | 0 | 0 | 0
KT 2.1 |  | Drátěný kabelový žlab 60 x 200 s integrovanou spojkou, včetně tvarových dílů, vík, podpěr, nosných profilů a závěsů a montážního příslušenství. Povrchová úprava elektrolytické galvanické zinkování. | MaR | bm | 3 |  | 0 |  | 0 | 0 | 0
KT 2.2 KT 2.3 KT 2.4 KT 2.5 |  | Drátěný kabelový žlab 60 x 150 s integrovanou spojkou, včetně tvarových dílů, vík, podpěr, nosných profilů a závěsů a montážního příslušenství. Povrchová úprava elektrolytické galvanické zinkování. | MaR | bm | 27 |  | 0 |  | 0 | 0 | 0
KT 1.4 KT 1.5 KT 1.7 KT 1.8 KT 2.6 KT 2.7 KT 2.8 |  | Drátěný kabelový žlab 60 x 100 s integrovanou spojkou, včetně tvarových dílů, vík, podpěr, nosných profilů a závěsů a montážního příslušenství. Povrchová úprava elektrolytické galvanické zinkování. | MaR | bm | 60 |  | 0 |  | 0 | 0 | 0
KT 1.3 KT 1.6 KT 2.9 KT 2.10 |  | Drátěný kabelový žlab 60 x 60 s integrovanou spojkou, včetně tvarových dílů, vík, podpěr, nosných profilů a závěsů a montážního příslušenství. Povrchová úprava elektrolytické galvanické zinkování. | MaR | bm | 21 |  | 0 |  | 0 | 0 | 0
|  | Elektroinstalační ohebná trubka dn = 25 mm, bezhalogenová, samozhášivá, střední mechanická odolnost, instalace pod omítku | DATA | bm | 400 |  | 0 |  | 0 | 0 | 0
|  | Elektroinstalační tuhá trubka 25mm, samozhášivá, nízká mechanická odolnost vč. příchytek a travovek | DATA | bm | 200 |  | 0 |  | 0 | 0 | 0
Y |  | Elektroinstalační svorkovnicová krabice včetně svorek. Dodávka a montáž do provozuschopného stavu. | MaR | ks | 83 |  | 0 |  | 0 | 0 | 0
|  | Software |  |  |  |  | 0 |  | 0 |  | 0
| Poznámka: | Algoritmy v PLC pro komunikaci MODBUS RTU
|  | Vytvoření komunikačních algoritmů v PLC pro komunikaci mezi TČ a řídicím systémem protokolem Modbus RTU. K dispozici je popis registrů. | MaR | h | 40 |  | 0 |  | 0 | 0 | 0
|  | Vytvoření komunikačních algoritmů v PLC pro komunikaci mezi VZT a řídicím systémem protokolem Modbus RTU. K dispozici je popis registrů. | MaR | h | 40 |  | 0 |  | 0 | 0 | 0
|  | Vytvoření komunikačních algoritmů v PLC pro komunikaci mezi regulátory průtoku a tlaku vzduchu a řídicím systémem protokolem Modbus RTU. K dispozici je popis registrů. | MaR | h | 40 |  | 0 |  | 0 | 0 | 0
|  | Vytvoření komunikačních algoritmů v PLC pro komunikaci mezi fancoily a řídicím systémem protokolem Modbus RTU. K dispozici je popis registrů. | MaR | h | 40 |  | 0 |  | 0 | 0 | 0
|  | Vytvoření komunikačních algoritmů v PLC pro komunikaci mezi pokojovými ovladači a řídicím systémem protokolem Modbus RTU. K dispozici je popis registrů. | MaR | h | 40 |  | 0 |  | 0 | 0 | 0
|  | Vytvoření komunikačních algoritmů v PLC pro komunikaci mezi parní zvlhčovačem a řídicím systémem protokolem Modbus RTU. K dispozici je popis registrů. | MaR | h | 40 |  | 0 |  | 0 | 0 | 0
| Poznámka: | Algoritmy v PLC pro komunikaci M-Bus
|  | Vytvoření komunikačních algoritmů v PLC pro komunikaci mezi kalorimetram, vodoměrem a řídicím systémem protokolem M-Bus. K dispozici je popis registrů. | MaR | h | 24 |  | 0 |  | 0 | 0 | 0
| Poznámka: | Algoritmy v PLC pro technologické procesy
|  | Tepelné čerpadlo | MaR | h | 40 |  | 0 |  | 0 | 0 | 0
|  | Větrání, zvhlčování |  | h | 80 |  | 0 |  | 0 | 0 | 0
|  | Topení |  | h | 100 |  | 0 |  | 0 | 0 | 0
|  | Časové programy |  | h | 40 |  | 0 |  | 0 | 0 | 0
| Poznámka: | Vizualizace na OIP
|  | Zdroj tepla | MaR | h | 8 |  | 0 |  | 0 | 0 | 0
|  | Topení a větrání - pro jednotlivé místnosti fancoily, regulátory průtoku vzduchu, magnety, ovládací jednotky |  | h | 80 |  | 0 |  | 0 | 0 | 0
|  | Alarmy |  | h | 16 |  | 0 |  | 0 | 0 | 0
|  | Grafy |  | h | 24 |  | 0 |  | 0 | 0 | 0
|  | Služby |  |  |  |  | 0 |  | 0 |  | 0
|  | Zpracování výrobní dokumentace | MaR | kpl | 1 |  | 0 |  | 0 | 0 | 0
|  | Koordinace MaR a ostatní technologie | MaR | kpl | 1 |  | 0 |  | 0 | 0 | 0
|  | Oživení vstupů/výstupů, včetně odladění software na stavbě | MaR | kpl | 1 |  | 0 |  | 0 | 0 | 0
|  | Výchozí revize elektrických zařízení | MaR | kpl | 1 |  | 0 |  | 0 | 0 | 0
|  | Funkční zkoušky, uvedení do provozu | MaR | kpl | 1 |  | 0 |  | 0 | 0 | 0
|  | Zkušební provoz | MaR | kpl | 1 |  | 0 |  | 0 | 0 | 0
|  | Zaškolení personálu obsluhy a údržby | MaR | kpl | 1 |  | 0 |  | 0 | 0 | 0
|  | Vyhotovení dokumentace skutečného stavu, návodu pro obsluhu a podkladů pro provozní řád | MaR | kpl | 1 |  | 0 |  | 0 | 0 | 0
|  | Celkové režijní náklady ( montážní plošiny, lešení, služby, ... ) | MaR | kpl | 1 |  | 0 |  | 0 | 0 | 0

## VRN_rek
#RTSROZP# | Položkový rozpočet stavby
| Stavba: |  | 2025/32 | Přístavba centrálních laboratoří, Nemocnice Strakonice
| Objekt: |  | 01 | Budova
7283 | Rozpočet: |  | VRN | Vedlejší a ostatní náklady
| Objednatel: | [5 empty] | IČO:
DIČ:
| Projektant: | [5 empty] | IČO:
DIČ:
| Zhotovitel: | [5 empty] | IČO:
DIČ:
| Vypracoval: |  | Ing. Aleš Novotný
| Rozpis ceny | [6 empty] | Celkem
HSV | HSV | [6 empty] | 0
PSV | PSV | [6 empty] | 0
MON | MON | [6 empty] | 0
VN | Vedlejší náklady | [6 empty] | 0
ON | Ostatní náklady | [6 empty] | 0
| Celkem | [6 empty] | 0
Rekapitulace daní
0 | Základ pro sníženou DPH |  |  | 12 | % | 0 |  |  | CZK
0 | Snížená DPH |  |  | 12 | % | 0 |  |  | CZK
0 | Základ pro základní DPH |  |  | 21 | % | 0 |  |  | CZK
0 | Základní DPH |  |  | 21 | % | 0 |  |  | CZK
0 | Zaokrouhlení |  |  |  |  | 0 |  |  | CZK
| Cena celkem bez DPH |  |  |  |  | 0 |  |  | CZK
0 | Cena celkem s DPH |  |  |  |  | 0 |  |  | CZK
|  | v |  |  | dne
|  |  | Za zhotovitele |  |  |  | Za objednatele
Rekapitulace dílčích částí
#CASTI>> | Číslo | Název |  |  | Základ pro sníženou DPH | Základ pro základní DPH | DPH celkem | Cena celkem | %
1 | Stavba |  |  |  | 0 | 0 | 0 | 0
2 | 01 | Budova |  |  | 0 | 0 | 0 | 0
3 | VRN | Vedlejší a ostatní náklady |  |  | 0 | 0 | 0 | 0
| Celkem za stavbu |  |  |  | 0 | 0 | 0 | 0 | 0
Rekapitulace dílů
| Číslo | Název |  |  | Typ dílu |  |  | Celkem | %
| VN | Vedlejší náklady |  |  | VN |  |  | 0
| ON | Ostatní náklady |  |  | ON |  |  | 0
| Cena celkem | [6 empty] | 0 | 0
Note on D11: Název
Note on I11: IČO
Note on D12: Ulice
Note on I12: DIČ
Note on D13: PSČ
Note on E13: Místo

## VRN_pol
Položkový rozpočet | [27 empty] | #TypZaznamu#
S: | 2025/32 | Přístavba centrálních laboratoří, Nemocnice Strakonice | [25 empty] | STA
O: | 01 | Budova | [22 empty] | STA |  |  | OBJ
R: | VRN | Vedlejší a ostatní náklady | [25 empty] | ROZ
P.č. | Číslo položky | Název položky | MJ | Množství | Cena / MJ | Celkem | Dodávka | Dodávka celk. | Montáž | Montáž celk. | DPH | Cena s DPH | Hmotnost / MJ | Hmotnost celk.(t) | Dem. hmotnost / MJ | Dem. hmotnost celk.(t) | Ceník | Cen. soustava / platnost | Cenová úroveň | Nhod / MJ | Nhod celk. | Dodavatel | Typ položky | Stav položky
Díl: | VN | Vedlejší náklady |  |  |  | 0 |  | 0 |  | 2740000 |  | 0 |  | 0 |  | 0 |  |  |  |  | 0 | [6 empty] | DIL
1 | 005111020R | Vytyčení stavby | Soubor | 1 |  | 0 | 0 | 0 | 40000 | 40000 | 21 | 0 | 0 | 0 | 0 | 0 |  | RTS 25/ II | Indiv | 0 | 0 |  | VRN | Běžná |  |  |  | POL99_8
|  | Náklady na vytyčení bodů stavby, jejich stabilizace a signalizace vytyčených bodů vhodným stabilizačním materiálem (trn, kolík, roxor, hřeb, mezník, ap.), zřízení laviček. | [25 empty] | POP | Náklady na vytyčení bodů stavby, jejich stabilizace a signalizace vytyčených bodů vhodným stabilizačním materiálem (trn, kolík, roxor, hřeb, mezník, ap.), zřízení laviček.
2 | 005121 R | Zařízení staveniště | Soubor | 1 |  | 0 | 0 | 0 | 700000 | 700000 | 21 | 0 | 0 | 0 | 0 | 0 |  | RTS 25/ II | Indiv | 0 | 0 |  | VRN | Běžná |  |  |  | POL99_8
|  | Náklad spojené s vybudováním, provozem a odstraněním zařízení staveniště. | [25 empty] | POP
3 | 005122010R | Provoz objednatele | Soubor | 1 |  | 0 | 0 | 0 | 1000000 | 1000000 | 21 | 0 | 0 | 0 | 0 | 0 |  | RTS 25/ II | Indiv | 0 | 0 |  | VRN | Běžná |  |  |  | POL99_8
|  | Náklady na pracovní činnost mimo dobu stanovenou objednatelem, náklady na křížení provozu stavby s provozem objednatele v areálu objednatele, náklady na hermetické oddělení stavby od provozu objednatele v budově, náklady na dočasné zakrývání zařízení a vybavení při provádění stavebních prací, náklady na přemisťování přístrojového vybavení vč. jeho zapojení a zprovoznění externím specialistou (servisní technik zařízení), náklady na etapizaci prováděných prací, náklady na dočasná řešení (přeložky vedení, provizorní umístění zařízení, aj.) vyplývající z koordinace provozu stavby a provozu investora, náklady na zajištění nepřtržité dodávky elektrické energie v případě nutnosti odpojení budovy od elektrické sítě, náklady na pravidelný úklid, náklady na uvedení přístavby do předčasného užívání před zahájením stavebních úprav ve stávající budově. | [25 empty] | POP | Náklady na pracovní činnost mimo dobu stanovenou objednatelem, náklady na křížení provozu stavby s provozem objednatele v areálu objednatele, náklady na hermetické oddělení stavby od provozu objednatele v budově, náklady na dočasné zakrývání zařízení a vybavení při provádění stavebních prací, náklady na přemisťování přístrojového vybavení vč. jeho zapojení a zprovoznění externím specialistou (servisní technik zařízení), náklady na etapizaci prováděných prací, náklady na dočasná řešení (přeložky vedení, provizorní umístění zařízení, aj.) vyplývající z koordinace provozu stavby a provozu investora, náklady na zajištění nepřtržité dodávky elektrické energie v případě nutnosti odpojení budovy od elektrické sítě, náklady na pravidelný úklid, náklady na uvedení přístavby do předčasného užívání před zahájením stavebních úprav ve stávající budově.
4 | 005124010R | Koordinační činnost | Soubor | 1 |  | 0 | 0 | 0 | 1000000 | 1000000 | 21 | 0 | 0 | 0 | 0 | 0 |  | RTS 25/ II | Indiv | 0 | 0 |  | VRN | Běžná |  |  |  | POL99_8
|  | Náklady na koordinaci stavebních a technologických dodávek stavby s provozem objednatele, náklady na koordinátora stavby. | [25 empty] | POP | Náklady na koordinaci stavebních a technologických dodávek stavby s provozem objednatele, náklady na koordinátora stavby.
Díl: | ON | Ostatní náklady |  |  |  | 0 |  | 0 |  | 540000 |  | 0 |  | 0 |  | 0 |  |  |  |  | 0 | [6 empty] | DIL
5 | 004111010R | Průzkumné práce | Soubor | 1 |  | 0 | 0 | 0 | 20000 | 20000 | 21 | 0 | 0 | 0 | 0 | 0 |  | RTS 25/ II | Indiv | 0 | 0 |  | VRN | Běžná |  |  |  | POL99_8
|  | Náklady na ověřovací sondy do stávajících konstrukcí pro ověření stavu předpokládaného v projektové dokumentaci s uvedením konstrukcí do původního stavu. | [25 empty] | POP | Náklady na ověřovací sondy do stávajících konstrukcí pro ověření stavu předpokládaného v projektové dokumentaci s uvedením konstrukcí do původního stavu.
6 | 004111020R | Vypracování projektové dokumentace | Soubor | 1 |  | 0 | 0 | 0 | 200000 | 200000 | 21 | 0 | 0 | 0 | 0 | 0 |  | RTS 25/ II | Indiv | 0 | 0 |  | VRN | Běžná |  |  |  | POL99_8
|  | výrobní dokumentace zhotovitele | [25 empty] | POP
7 | 005211020R | Ochrana stávaj. inženýrských sítí na staveništi | Soubor | 1 |  | 0 | 0 | 0 | 20000 | 20000 | 21 | 0 | 0 | 0 | 0 | 0 |  | RTS 25/ II | Indiv | 0 | 0 |  | VRN | Běžná |  |  |  | POL99_8
|  | Náklady na přezkoumání podkladů objednatele o stavu inženýrských sítí probíhajících staveništěm nebo dotčenými stavbou i mimo území staveniště, kontrola a vytýčení jejich skutečné trasy a provedení ochranných opatření pro zabezpečení stávajících inženýrských sítí. | [25 empty] | POP | Náklady na přezkoumání podkladů objednatele o stavu inženýrských sítí probíhajících staveništěm nebo dotčenými stavbou i mimo území staveniště, kontrola a vytýčení jejich skutečné trasy a provedení ochranných opatření pro zabezpečení stávajících inženýrských sítí.
8 | 005211030R | Dočasná dopravní opatření | Soubor | 1 |  | 0 | 0 | 0 | 10000 | 10000 | 21 | 0 | 0 | 0 | 0 | 0 |  | RTS 25/ II | Indiv | 0 | 0 |  | VRN | Běžná |  |  |  | POL99_8
|  | Náklady na vyhotovení návrhu dočasného dopravního značení, jeho projednání s dotčenými orgány a organizacemi, dodání dopravních značek, jejich rozmístění a přemísťování a jejich údržba v průběhu výstavby včetně následného odstranění po ukončení stavebních prací. | [25 empty] | POP | Náklady na vyhotovení návrhu dočasného dopravního značení, jeho projednání s dotčenými orgány a organizacemi, dodání dopravních značek, jejich rozmístění a přemísťování a jejich údržba v průběhu výstavby včetně následného odstranění po ukončení stavebních prací.
9 | 005211080R | Bezpečnostní a hygienická opatření na staveništi | Soubor | 1 |  | 0 | 0 | 0 | 50000 | 50000 | 21 | 0 | 0 | 0 | 0 | 0 |  | RTS 25/ II | Indiv | 0 | 0 |  | VRN | Běžná |  |  |  | POL99_8
|  | Náklady na ochranu staveniště před vstupem nepovolaných osob, včetně příslušného značení, náklady na oplocení staveniště či na jeho osvětlení, náklady na vypracování potřebné dokumentace pro provoz staveniště z hlediska požární ochrany (požární řád a poplachová směrnice) a z hlediska provozu staveniště (provozně dopravní řád). | [25 empty] | POP | Náklady na ochranu staveniště před vstupem nepovolaných osob, včetně příslušného značení, náklady na oplocení staveniště či na jeho osvětlení, náklady na vypracování potřebné dokumentace pro provoz staveniště z hlediska požární ochrany (požární řád a poplachová směrnice) a z hlediska provozu staveniště (provozně dopravní řád).
10 | 00523 R | Zkoušky a revize | Soubor | 1 |  | 0 | 0 | 0 | 80000 | 80000 | 21 | 0 | 0 | 0 | 0 | 0 |  | RTS 25/ II | Indiv | 0 | 0 |  | VRN | Běžná |  |  |  | POL99_8
|  | Do této skupiny nákladů patří veškeré náklady zhotovitele, související s prováděním zkoušek a revizí požadovaných v rámci technických norem, nebo požadovaných projektem. | [25 empty] | POP | Do této skupiny nákladů patří veškeré náklady zhotovitele, související s prováděním zkoušek a revizí požadovaných v rámci technických norem, nebo požadovaných projektem.
11 | 005231040R | Provozní řády | Soubor | 1 |  | 0 | 0 | 0 | 20000 | 20000 | 21 | 0 | 0 | 0 | 0 | 0 |  | RTS 25/ II | Indiv | 0 | 0 |  | VRN | Běžná |  |  |  | POL99_8
|  | Náklady zhotovitele na vypracování provozních řádů pro zkušební či trvalý provoz včetně nákladů na předání všech návodů k obsluze a údržbě pro technologická zařízení a včetně zaškolení obsluhy objednatele. | [25 empty] | POP | Náklady zhotovitele na vypracování provozních řádů pro zkušební či trvalý provoz včetně nákladů na předání všech návodů k obsluze a údržbě pro technologická zařízení a včetně zaškolení obsluhy objednatele.
12 | 005241010R | Dokumentace skutečného provedení | Soubor | 1 |  | 0 | 0 | 0 | 100000 | 100000 | 21 | 0 | 0 | 0 | 0 | 0 |  | RTS 25/ II | Indiv | 0 | 0 |  | VRN | Běžná |  |  |  | POL99_8
|  | Náklady na vyhotovení dokumentace skutečného provedení stavby a její předání objednateli v požadovaném formátu a požadovaném počtu. | [25 empty] | POP | Náklady na vyhotovení dokumentace skutečného provedení stavby a její předání objednateli v požadovaném formátu a požadovaném počtu.
13 | 005241020R | Geodetické zaměření skutečného provedení | Soubor | 1 |  | 0 | 0 | 0 | 40000 | 40000 | 21 | 0 | 0 | 0 | 0 | 0 |  | RTS 25/ II | Indiv | 0 | 0 |  | VRN | Běžná |  |  |  | POL99_8
|  | Náklady na zaměření objektů stavby, vypracování geometrického plánu. | [25 empty] | POP
[26 empty] | 12 | 21 | DPH
| Celkem |  |  |  |  | 0 | [19 empty] | 0 | 0 | SUM
END
Note on S6: Jedná se o informaci, zda se jedná o položku, která je do rozpočtu zadána z cenové soustavy RTS, nebo vlastní.
Note on T6: Jedná se o název CÚ, která je zadána u položky rozpočtu